## Kategorie
idKategoria | idRodzic | nazwa
10 | 0 | Zestawy Instalacyjne
1010 | 10 | Zestawy Instalacyjne 16A
1011 | 10 | Zestawy Instalacyjne 32A
20 | 0 | Zestawy Odbiorcze
2010 | 20 | Zestawy Odbiorcze 16A
2011 | 20 | Zestawy Odbiorcze 32A
30 | 0 | Zestawy rozruchowe RZ
3010 | 30 | Zestawy rozruchowe 2,2 kW
3011 | 30 | Zestawy rozruchowe 4 kW
3012 | 30 | Zestawy rozruchowe 5,5 kW
3013 | 30 | Zestawy rozruchowe 7 kW
40 | 0 | Rozdzielnice
4010 | 40 | Rozdzielnice ROS5 - (5 modułowe)
401010 | 4010 | Rozdzielnice ROS5 - niezabezpieczone
401011 | 4010 | Rozdzielnice ROS5 - z zabezpieczeniami
4011 | 40 | Rozdzielnice ROS7 - (7 modułowe)
401110 | 4011 | Rozdzielnice ROS7 - niezabezpieczone
401111 | 4011 | Rozdzielnice ROS7 - z zabezpieczeniami
4012 | 40 | Rozdzielnice ROS11- (11 modułowe)
401210 | 4012 | Rozdzielnice ROS11 - niezabezpieczone
401211 | 4012 | Rozdzielnice ROS11 - z zabezpieczeniami
401212 | 4012 | Rozdzielnice ROS11 - z zabezpieczeniami różnicowoprądowymi
50 | 0 | Przyciski Sterownicze
5010 | 50 | Przyciski Sterownicze SP22
501010 | 5010 | Napędy przycisków sterowniczych SP22
501011 | 5010 | Kompletne przyciski sterownicze SP22
501012 | 5010 | Przyciski sterownicze SP22 w obudowie PPOŻ
5011 | 50 | Łączniki SP22
5012 | 50 | Przyciski Sterownicze ST22
501210 | 5012 | Napędy przycisków sterowniczych ST22
501211 | 5012 | Kompletne przyciski sterownicze ST22
5013 | 50 | Łączniki ST22
5014 | 50 | Akcesora do przycisków sterowniczych
60 | 0 | Kasety Sterownicze
6010 | 60 | Kasety Sterownicze SP22K
601018 | 6010 | Kasety Sterownicze z kluczem i gniazdkiem
6011 | 60 | Kasety Sterownicze ST22K
6012 | 60 | Kasety sterownicze aluminiowe
601210 | 6012 | 1 – otworowe SP22K1AL
601211 | 6012 | 2 – otworowe SP22K2AL
601212 | 6012 | 3 – otworowe SP22K3AL
6013 | 60 | Kasety sterownicze mosiężne
601310 | 6013 | 1 – otworowe SP22K1MS
601311 | 6013 | 2 – otworowe SP22K2MS
601312 | 6013 | 3 – otworowe SP22K3MS
70 | 0 | Rozłączniki
7010 | 70 | Rozłączniki Izolacyjne RSI
701010 | 7010 | Rozłączniki Izolacyjne RSI 63A
701011 | 7010 | Rozłączniki Izolacyjne RSI 80A
701012 | 7010 | Rozłączniki Izolacyjne RSI 125A
701013 | 7010 | Rozłączniki Izolacyjne RSI 160A
7011 | 70 | Rozłączniki Dźwigniowe RSD
701110 | 7011 | Rozłączniki Dźwigniowe RSD 63A
701111 | 7011 | Rozłączniki Dźwigniowe RSD 80A
80 | 0 | Przełączniki Źródła Zasilania PRZK
8010 | 80 | Przełączniki Źródła Zasilania PRZK 63A
8011 | 80 | Przełączniki Źródła Zasilania PRZK 80A
8012 | 80 | Przełączniki Źródła Zasilania PRZK 125A
8013 | 80 | Przełączniki Źródła Zasilania PRZK 160A
90 | 0 | Łączniki Krzywkowe
9010 | 90 | Łączniki krzywkowe ŁK15 (15A)
901010 | 9010 | Łączniki krzywkowe ŁK15 (15A) mocowanie do pulpitu
901011 | 9010 | Łączniki krzywkowe ŁK15 (15A) w obudowie
901012 | 9010 | Łączniki krzywkowe ŁK15 (15A) mocowane do bazy lub na szynie TS35
9011 | 90 | Łączniki krzywkowe ŁK16R (16A)
901110 | 9011 | Łączniki krzywkowe ŁK16R (16A) mocowanie do pulpitu
901111 | 9011 | Łączniki krzywkowe ŁK16R (16A) w obudowie
901112 | 9011 | Łączniki krzywkowe ŁK16R (16A) mocowane do bazy lub na szynie TS35
9012 | 90 | Łączniki krzywkowe ŁK25R (25A)
901210 | 9012 | Łączniki krzywkowe ŁK25R (25A) mocowanie do pulpitu
901211 | 9012 | Łączniki krzywkowe ŁK25R (25A) w obudowie
901212 | 9012 | Łączniki krzywkowe ŁK25R (25A) mocowane do bazy lub na szynie TS35
9013 | 90 | Łączniki krzywkowe ŁK32R (32A)
901310 | 9013 | Łączniki krzywkowe ŁK32R (32A) mocowanie do pulpitu
901311 | 9013 | Łączniki krzywkowe ŁK32R (32A) w obudowie
901312 | 9013 | Łączniki krzywkowe ŁK32R (32A) mocowane do bazy lub na szynie TS35
9014 | 90 | Łączniki krzywkowe SK10 (10A)
901410 | 9014 | Łączniki krzywkowe SK10 (10A) mocowanie do pulpitu
901411 | 9014 | Łączniki krzywkowe SK10 (10A) w obudowie
901412 | 9014 | Łączniki krzywkowe SK10 (10A) mocowane do bazy lub na szynie TS35
9015 | 90 | Łączniki krzywkowe SK16 (16A)
901510 | 9015 | Łączniki krzywkowe SK16 (16A) mocowanie do pulpitu
901511 | 9015 | Łączniki krzywkowe SK16 (16A) w obudowie
901512 | 9015 | Łączniki krzywkowe SK16 (16A) mocowane do bazy lub na szynie TS35
9016 | 90 | Łączniki krzywkowe SK20 (20A)
901610 | 9016 | Łączniki krzywkowe SK20 (20A) mocowanie do pulpitu
901611 | 9016 | Łączniki krzywkowe SK20 (20A) w obudowie
901612 | 9016 | Łączniki krzywkowe SK20 (20A) mocowane do bazy lub na szynie TS35
9017 | 90 | Łączniki krzywkowe SK25 (25A)
901710 | 9017 | Łączniki krzywkowe SK25 (25A) mocowanie do pulpitu
901711 | 9017 | Łączniki krzywkowe SK25 (25A) w obudowie
901712 | 9017 | Łączniki krzywkowe SK25 (25A) mocowane do bazy lub na szynie TS35
9018 | 90 | Łączniki krzywkowe SK32 (32A)
901810 | 9018 | Łączniki krzywkowe SK32 (32A) mocowanie do pulpitu
901811 | 9018 | Łączniki krzywkowe SK32 (32A) w obudowie
901812 | 9018 | Łączniki krzywkowe SK32 (32A) mocowane do bazy lub na szynie TS35
9019 | 90 | Łączniki krzywkowe SK40 (40A)
901910 | 9019 | Łączniki krzywkowe SK40 (40A) mocowanie do pulpitu
901911 | 9019 | Łączniki krzywkowe SK40 (40A) w obudowie
901912 | 9019 | Łączniki krzywkowe SK40 (40A) mocowane do bazy lub na szynie TS35
9020 | 90 | Rozłączniki główne ŁK16RG (16A)
9021 | 90 | Rozłączniki główne ŁK25RG (25A)
9022 | 90 | Rozłączniki główne ŁK32RG (32A)
9023 | 90 | Łączniki krzywkowe ŁK25 (25A)
9024 | 90 | Łączniki krzywkowe ŁK40 (40A)
902410 | 9024 | Łączniki krzywkowe ŁK40 (40A) mocowanie do pulpitu
902411 | 9024 | Łączniki krzywkowe ŁK40 (40A) w obudowie
902412 | 9024 | Łączniki krzywkowe ŁK40 (40A) mocowane do bazy lub na szynie TS35
9025 | 90 | Łączniki krzywkowe ŁK63 (63A)
902510 | 9025 | Łączniki krzywkowe ŁK63 (63A) mocowanie do pulpitu
902511 | 9025 | Łączniki krzywkowe ŁK63 (63A) w obudowie
902512 | 9025 | Łączniki krzywkowe ŁK63 (63A) mocowane do bazy lub na szynie TS35
9026 | 90 | Łączniki krzywkowe SK100 (100A)
902610 | 9026 | Łączniki krzywkowe SK100 (100A) mocowanie do pulpitu
902611 | 9026 | Łączniki krzywkowe SK100 (100A) w obudowie
902612 | 9026 | Łączniki krzywkowe SK100 (100A) mocowane do bazy lub na szynie TS35
9027 | 90 | Łączniki krzywkowe SK63 (63A)
902710 | 9027 | Łączniki krzywkowe SK63 (63A) mocowanie do pulpitu
902711 | 9027 | Łączniki krzywkowe SK63 (63A) w obudowie
902712 | 9027 | Łączniki krzywkowe SK63 (63A) mocowane do bazy lub na szynie TS35
9028 | 90 | Łączniki krzywkowe SK125 (125A)
902810 | 9028 | Łączniki krzywkowe SK125 (125A) mocowanie do pulpitu
902811 | 9028 | Łączniki krzywkowe SK125 (125A) mocowane do bazo-szyny
110 | 0 | Zestawy z blokadą
120 | 0 | Łączniki Sterownicze FS10
130 | 0 | Ręczne ostrzegacze pożarowe OP
13010 | 130 | Ręczne ostrzegacze pożarowe OP podtynkowe
13011 | 130 | Ręczne ostrzegacze pożarowe OP natynkowe
13012 | 130 | Ręczny przycisk oddymiania OD1 podtynkowe
13013 | 130 | Ręczny przycisk oddymiania OD1 natynkowe
13014 | 130 | Ręczny przycisk awaryjny OA1 podtynkowy
13015 | 130 | Ręczny przycisk awaryjny OA1 natynkowe
140 | 0 | Akcesoria do rozłączników RSI i przełączników PRZK
150 | 0 | Łańcuchy świetlne
160 | 0 | Kasety suwnicowe i dźwigowe
16010 | 160 | Kasety suwnicowe 3 otworowe
16011 | 160 | Kasety suwnicowe 5,6 otworowe
16012 | 160 | Kasety suwnicowe 7,8 otworowe
16013 | 160 | Kasety suwnicowe 2 otworowe
16014 | 160 | Kasety suwnicowe 4 otworowe
170 | 0 | Łączniki krańcowe (NOWOŚĆ !!!)
180 | 0 | Czujniki czadu, dymu, gazu, zalania (NOWOŚĆ !!!)
190 | 0 | Lampki Kompaktowe (NOWOŚĆ !!!)
191 | 190 | Lampki kompaktowe LED 230V AC
192 | 190 | Lampki kompaktowe LED 24V AC/DC
200 | 0 | Łączniki krzywkowe SKG (NOWOŚĆ !!!)
201 | 200 | Łączniki krzywkowe SKG - 10A
202 | 200 | Łączniki krzywkowe SKG - 16A
203 | 200 | Łączniki krzywkowe SKG - 20A
210 | 0 | Przeciwpożarowy wyłącznik prądu
220 | 0 | Łączniki miniaturowe
22010 | 220 | MSV
22011 | 220 | MS
230 | 0 | Tabliczki informacyjne
240 | 0 | Przycisk w skrzynce PPOŻ
250 | 0 | Kolumna sygnalizacyjna
260 | 0 | Wskaźniki położenia
270 | 0 | Wyłączniki nożne
280 | 0 | Rozdzielnice ROS-SLIM
290 | 0 | Aparatura modułowa
300 | 0 | Produkty GRASSLIN
3001 | 300 | Wyłączniki czasowe
3002 | 300 | Sterowanie oświetleniem
3003 | 300 | Liczniki czasu pracy

## Towary
lp | symbol | nazwa | jedn podstawowa | ilość | cena jednostkowa netto/jedn. Handlowa | waluta | podatek VAT | kgo | jednostka pomocnicza | ilosc w opakowaniu podst. (niepodzielnym) | grupa bonusowa | grupa rabatowa | symbol poprzednika | EDI | kod EAN | kod EAN opakowanie zbiorcze | kod EAN poprzednika | nazwa skrócona | idKategoria | towar prywatny | uwagi do ceny | uwagi do jm | ilość w opakowaniu zbiorczym | Czy towar jest na opakowaniu zwrotnym (palety; przekładki itp.) | min. ilość do zamówienia | nazwa pliku ze zdjęciem | nazwa pliku karty kat/pdf | nazwa pliku certyf./pdf | data waznosci certyf. | nazwa pliku atestu/pdf | data waznosci atestu | opis techniczny | uwagi | dostepnosc | czas realizacji w dniach | słowa kluczowe | klucz do symbolu | kolor | waga netto kg | waga brutto kg | długość {m} | szerokość {m} | wysokość {m} | osoba kontaktowa (techniczna) do produktu
1 | BA9S\110V | ŻARÓWKA SYGNALIZACYJNA MINIATUROWA 110 VOLTÓW | szt | 1 | 12.09 | PLN | 23 |  |  |  | A | H |  | EDI | 5907723065574 |  |  | BA9S\110V | 5014 | [5 empty] | 1 | zarowka-ba9s.png | SPAMEL_PL_Zarowka.pdf |  |  |  |  | Żarówka Ba9S MOC LAMPKI 2 W |  |  |  | żarówka, ba9s, żaróweczka, neonówka, 110V | Ba9S
2 | BA9S\12V | ŻARÓWKA SYGNALIZACYJNA MINIATUROWA 12 VOLTÓW | szt | 1 | 4.68 | PLN | 23 |  |  |  | A | H |  | EDI | 5907723065581 |  |  | BA9S\12V | 5014 | [5 empty] | 1 | zarowka-ba9s.png | SPAMEL_PL_Zarowka.pdf |  |  |  |  | Żarówka Ba9S MOC LAMPKI 2 W |  |  |  | żarówka, ba9s, żaróweczka, neonówka, 12V | Ba9S
3 | BA9S\130V | ŻARÓWKA SYGNALIZACYJNA MINIATUROWA 130 VOLTÓW | szt | 1 | 13.43 | PLN | 23 |  |  |  | A | H |  | EDI | 5907723029385 |  |  | BA9S\130V | 5014 | [5 empty] | 1 | zarowka-ba9s.png | SPAMEL_PL_Zarowka.pdf |  |  |  |  | Żarówka Ba9S MOC LAMPKI 2 W |  |  |  | żarówka, ba9s, żaróweczka, neonówka, 130V | Ba9S
4 | BA9S\220V | ŻARÓWKA SYGNALIZACYJNA MINIATUROWA | szt | 1 | 13.38 | PLN | 23 |  |  |  | A | H |  | EDI | 5907723027060 |  |  | BA9S\220V | 5014 | [5 empty] | 1 | zarowka-ba9s.png | SPAMEL_PL_Zarowka.pdf |  |  |  |  | Żarówka Ba9S MOC LAMPKI 2 W |  |  |  | żarówka, ba9s, żaróweczka, neonówka, 220V | Ba9S
5 | BA9S\230V | ŻARÓWKA SYGNALIZACYJNA MINIATUROWA 230 VOLTÓW | szt | 1 | 12.74 | PLN | 23 |  |  |  | A | H |  | EDI | 5907723024601 |  |  | BA9S\230V | 5014 | [5 empty] | 1 | zarowka-ba9s.png | SPAMEL_PL_Zarowka.pdf |  |  |  |  | Żarówka Ba9S MOC LAMPKI 2 W |  |  |  | żarówka, ba9s, żaróweczka, neonówka, 230V | Ba9S
6 | BA9S\24V | ŻARÓWKA SYGNALIZACYJNA MINIATUROWA 24 VOLTY | szt | 1 | 3.43 | PLN | 23 |  |  |  | A | H |  | EDI | 5907723024618 |  |  | BA9S\24V | 5014 | [5 empty] | 1 | zarowka-ba9s.png | SPAMEL_PL_Zarowka.pdf |  |  |  |  | Żarówka Ba9S MOC LAMPKI 2 W |  |  |  | żarówka, ba9s, żaróweczka, neonówka, 24V | Ba9S
7 | BA9S\30V | ŻARÓWKA SYGNALIZACYJNA MINIATUROWA 30 VOLTÓW | szt | 1 | 13.43 | PLN | 23 |  |  |  | A | H |  | EDI | 5907723044166 |  |  | BA9S\30V | 5014 | [5 empty] | 1 | zarowka-ba9s.png | SPAMEL_PL_Zarowka.pdf |  |  |  |  | Żarówka Ba9S MOC LAMPKI 2 W |  |  |  | żarówka, ba9s, żaróweczka, neonówka, 30V | Ba9S
8 | BA9S\36V | ŻARÓWKA SYGNALIZACYJNA MINIATUROWA 36 VOLTÓW | szt | 1 | 13.24 | PLN | 23 |  |  |  | A | H |  | EDI | 5907723044173 |  |  | BA9S\36V | 5014 | [5 empty] | 1 | zarowka-ba9s.png | SPAMEL_PL_Zarowka.pdf |  |  |  |  | Żarówka Ba9S MOC LAMPKI 2 W |  |  |  | żarówka, ba9s, żaróweczka, neonówka,36V | Ba9S
9 | BA9S\60V | ŻARÓWKA SYGNALIZACYJNA MINIATUROWA 60 VOLTÓW | szt | 1 | 13.24 | PLN | 23 |  |  |  | A | H |  | EDI | 5907723044180 |  |  | BA9S\60V | 5014 | [5 empty] | 1 | zarowka-ba9s.png | SPAMEL_PL_Zarowka.pdf |  |  |  |  | Żarówka Ba9S MOC LAMPKI 2 W |  |  |  | żarówka, ba9s, żaróweczka, neonówka, 60V | Ba9S
10 | GB01\R111 | GNIAZDO Z WYŁĄCZNIKIEM I BLOKADĄ 16A 400V 3P+PE IP44 | szt | 1 | 331.25 | PLN | 23 |  |  |  | A | H |  | EDI | 5907723002296 |  |  | GB01\R111 | 110 | [5 empty] | 1 | gb01.png | SPAMEL_PL_Zestaw_typu_GB01.pdf |  |  |  |  | Zestawy typu GB są przeznaczone do instalacji przemysłowych. Wielkości prądowe: 16 i 32 A. Stopień ochrony: IP44, IP67. Blokada mechaniczna: łącznika nie można załączyć bez wtyczki, wtyczki nie można wyciągnąć w pozycji "załącz". Możliwość zamykania na kłódkę. Duża przestrzeń montażowa. Obudowa wykonana z odpornej na uderzenia mieszanki poliwęglanu i ABS. GB01 - obudowa większa, możliwe połączenia przelotowe - 30 mm odstęp między płytą montażową a obudową. Zestawy GB są zgodne z wymaganiami norm: PN-EN 60439-3, PN-EN 60439-1. |  |  |  | zestaw z blokadą, zastawy z blokadą, blokada gniazda, gniazdo, gniazdo z łącznikiem, gniazda z łącznikiem, gniazdo z rozłącznikiem, gb | GB |  | 1.143 | 1.143 |  |  |  | Paweł Sobczak | 512533311 | p.sobczak@spamel.com.pl
11 | GB01\R112 | GNIAZDO Z WYŁĄCZNIKIEM I BLOKADĄ 16A 400V 3P+PE IP67 | szt | 1 | 347.62 | PLN | 23 |  |  |  | A | H |  | EDI | 5907723002302 |  |  | GB01\R112 | 110 | [5 empty] | 1 | gb01.png | SPAMEL_PL_Zestaw_typu_GB01.pdf |  |  |  |  | Zestawy typu GB są przeznaczone do instalacji przemysłowych. Wielkości prądowe: 16 i 32 A. Stopień ochrony: IP44, IP67. Blokada mechaniczna: łącznika nie można załączyć bez wtyczki, wtyczki nie można wyciągnąć w pozycji "załącz". Możliwość zamykania na kłódkę. Duża przestrzeń montażowa. Obudowa wykonana z odpornej na uderzenia mieszanki poliwęglanu i ABS. GB01 - obudowa większa, możliwe połączenia przelotowe - 30 mm odstęp między płytą montażową a obudową. Zestawy GB są zgodne z wymaganiami norm: PN-EN 60439-3, PN-EN 60439-1. |  |  |  | zestaw z blokadą, zastawy z blokadą, blokada gniazda, gniazdo, gniazdo z łącznikiem, gniazda z łącznikiem, gniazdo z rozłącznikiem, gb | GB |  | 1.15 | 1.15 |  |  |  | Paweł Sobczak | 512533311 | p.sobczak@spamel.com.pl
12 | GB01\R211 | GNIAZDO Z WYŁĄCZNIKIEM I BLOKADĄ 16A 400V 3P+N+PE IP44 | szt | 1 | 344.91 | PLN | 23 |  |  |  | A | H |  | EDI | 5907723002319 |  |  | GB01\R211 | 110 | [5 empty] | 1 | gb01.png | SPAMEL_PL_Zestaw_typu_GB01.pdf |  |  |  |  | Zestawy typu GB są przeznaczone do instalacji przemysłowych. Wielkości prądowe: 16 i 32 A. Stopień ochrony: IP44, IP67. Blokada mechaniczna: łącznika nie można załączyć bez wtyczki, wtyczki nie można wyciągnąć w pozycji "załącz". Możliwość zamykania na kłódkę. Duża przestrzeń montażowa. Obudowa wykonana z odpornej na uderzenia mieszanki poliwęglanu i ABS. GB01 - obudowa większa, możliwe połączenia przelotowe - 30 mm odstęp między płytą montażową a obudową. Zestawy GB są zgodne z wymaganiami norm: PN-EN 60439-3, PN-EN 60439-1. |  |  |  | zestaw z blokadą, zastawy z blokadą, blokada gniazda, gniazdo, gniazdo z łącznikiem, gniazda z łącznikiem, gniazdo z rozłącznikiem, gb | GB |  | 1.183 | 1.183 |  |  |  | Paweł Sobczak | 512533311 | p.sobczak@spamel.com.pl
13 | GB01\R212 | GNIAZDO Z WYŁĄCZNIKIEM I BLOKADĄ 16A 400V 3P+N+PE IP67 | szt | 1 | 383.07 | PLN | 23 |  |  |  | A | H |  | EDI | 5907723002326 |  |  | GB01\R212 | 110 | [5 empty] | 1 | gb01.png | SPAMEL_PL_Zestaw_typu_GB01.pdf |  |  |  |  | Zestawy typu GB są przeznaczone do instalacji przemysłowych. Wielkości prądowe: 16 i 32 A. Stopień ochrony: IP44, IP67. Blokada mechaniczna: łącznika nie można załączyć bez wtyczki, wtyczki nie można wyciągnąć w pozycji "załącz". Możliwość zamykania na kłódkę. Duża przestrzeń montażowa. Obudowa wykonana z odpornej na uderzenia mieszanki poliwęglanu i ABS. GB01 - obudowa większa, możliwe połączenia przelotowe - 30 mm odstęp między płytą montażową a obudową. Zestawy GB są zgodne z wymaganiami norm: PN-EN 60439-3, PN-EN 60439-1. |  |  |  | zestaw z blokadą, zastawy z blokadą, blokada gniazda, gniazdo, gniazdo z łącznikiem, gniazda z łącznikiem, gniazdo z rozłącznikiem, gb | GB |  | 1.19 | 1.19 |  |  |  | Paweł Sobczak | 512533311 | p.sobczak@spamel.com.pl
14 | GB01\R341 | GNIAZDO Z WYŁĄCZNIKIEM I BLOKADĄ 32A 400V 3P+PE IP44 | szt | 1 | 377.63 | PLN | 23 |  |  |  | A | H |  | EDI | 5907723002333 |  |  | GB01\R341 | 110 | [5 empty] | 1 | gb01.png | SPAMEL_PL_Zestaw_typu_GB01.pdf |  |  |  |  | Zestawy typu GB są przeznaczone do instalacji przemysłowych. Wielkości prądowe: 16 i 32 A. Stopień ochrony: IP44, IP67. Blokada mechaniczna: łącznika nie można załączyć bez wtyczki, wtyczki nie można wyciągnąć w pozycji "załącz". Możliwość zamykania na kłódkę. Duża przestrzeń montażowa. Obudowa wykonana z odpornej na uderzenia mieszanki poliwęglanu i ABS. GB01 - obudowa większa, możliwe połączenia przelotowe - 30 mm odstęp między płytą montażową a obudową. Zestawy GB są zgodne z wymaganiami norm: PN-EN 60439-3, PN-EN 60439-1. |  |  |  | zestaw z blokadą, zastawy z blokadą, blokada gniazda, gniazdo, gniazdo z łącznikiem, gniazda z łącznikiem, gniazdo z rozłącznikiem, gb | GB |  | 1.213 | 1.213 |  |  |  | Paweł Sobczak | 512533311 | p.sobczak@spamel.com.pl
15 | GB01\R342 | GNIAZDO Z WYŁĄCZNIKIEM I BLOKADĄ 32A 400V 3P+PE IP67 | szt | 1 | 383.07 | PLN | 23 |  |  |  | A | H |  | EDI | 5907723002340 |  |  | GB01\R342 | 110 | [5 empty] | 1 | gb01.png | SPAMEL_PL_Zestaw_typu_GB01.pdf |  |  |  |  | Zestawy typu GB są przeznaczone do instalacji przemysłowych. Wielkości prądowe: 16 i 32 A. Stopień ochrony: IP44, IP67. Blokada mechaniczna: łącznika nie można załączyć bez wtyczki, wtyczki nie można wyciągnąć w pozycji "załącz". Możliwość zamykania na kłódkę. Duża przestrzeń montażowa. Obudowa wykonana z odpornej na uderzenia mieszanki poliwęglanu i ABS. GB01 - obudowa większa, możliwe połączenia przelotowe - 30 mm odstęp między płytą montażową a obudową. Zestawy GB są zgodne z wymaganiami norm: PN-EN 60439-3, PN-EN 60439-1. |  |  |  | zestaw z blokadą, zastawy z blokadą, blokada gniazda, gniazdo, gniazdo z łącznikiem, gniazda z łącznikiem, gniazdo z rozłącznikiem, gb | GB |  | 1.22 | 1.22 |  |  |  | Paweł Sobczak | 512533311 | p.sobczak@spamel.com.pl
16 | GB01\R441 | GNIAZDO Z WYŁĄCZNIKIEM I BLOKADĄ 32A 400V 3P+N+PE IP44 | szt | 1 | 402.14 | PLN | 23 |  |  |  | A | H |  | EDI | 5907723002357 |  |  | GB01\R441 | 110 | [5 empty] | 1 | gb01.png | SPAMEL_PL_Zestaw_typu_GB01.pdf |  |  |  |  | Zestawy typu GB są przeznaczone do instalacji przemysłowych. Wielkości prądowe: 16 i 32 A. Stopień ochrony: IP44, IP67. Blokada mechaniczna: łącznika nie można załączyć bez wtyczki, wtyczki nie można wyciągnąć w pozycji "załącz". Możliwość zamykania na kłódkę. Duża przestrzeń montażowa. Obudowa wykonana z odpornej na uderzenia mieszanki poliwęglanu i ABS. GB01 - obudowa większa, możliwe połączenia przelotowe - 30 mm odstęp między płytą montażową a obudową. Zestawy GB są zgodne z wymaganiami norm: PN-EN 60439-3, PN-EN 60439-1. |  |  |  | zestaw z blokadą, zastawy z blokadą, blokada gniazda, gniazdo, gniazdo z łącznikiem, gniazda z łącznikiem, gniazdo z rozłącznikiem, gb | GB |  | 1.263 | 1.263 |  |  |  | Paweł Sobczak | 512533311 | p.sobczak@spamel.com.pl
17 | GB01\R442 | GNIAZDO Z WYŁĄCZNIKIEM I BLOKADĄ 32A 400V 3P+N+PE IP67 | szt | 1 | 407.62 | PLN | 23 |  |  |  | A | H |  | EDI | 5907723002364 |  |  | GB01\R442 | 110 | [5 empty] | 1 | gb01.png | SPAMEL_PL_Zestaw_typu_GB01.pdf |  |  |  |  | Zestawy typu GB są przeznaczone do instalacji przemysłowych. Wielkości prądowe: 16 i 32 A. Stopień ochrony: IP44, IP67. Blokada mechaniczna: łącznika nie można załączyć bez wtyczki, wtyczki nie można wyciągnąć w pozycji "załącz". Możliwość zamykania na kłódkę. Duża przestrzeń montażowa. Obudowa wykonana z odpornej na uderzenia mieszanki poliwęglanu i ABS. GB01 - obudowa większa, możliwe połączenia przelotowe - 30 mm odstęp między płytą montażową a obudową. Zestawy GB są zgodne z wymaganiami norm: PN-EN 60439-3, PN-EN 60439-1. |  |  |  | zestaw z blokadą, zastawy z blokadą, blokada gniazda, gniazdo, gniazdo z łącznikiem, gniazda z łącznikiem, gniazdo z rozłącznikiem, gb | GB |  | 1.27 | 1.27 |  |  |  | Paweł Sobczak | 512533311 | p.sobczak@spamel.com.pl
18 | GB01\R511 | GNIAZDO Z WYŁĄCZNIKIEM I BLOKADĄ 16A 230V 2P+PE IP44 | szt | 1 | 317.64 | PLN | 23 |  |  |  | A | H |  | EDI | 5907723002272 |  |  | GB01\R511 | 110 | [5 empty] | 1 | gb01.png | SPAMEL_PL_Zestaw_typu_GB01.pdf |  |  |  |  | Zestawy typu GB są przeznaczone do instalacji przemysłowych. Wielkości prądowe: 16 i 32 A. Stopień ochrony: IP44, IP67. Blokada mechaniczna: łącznika nie można załączyć bez wtyczki, wtyczki nie można wyciągnąć w pozycji "załącz". Możliwość zamykania na kłódkę. Duża przestrzeń montażowa. Obudowa wykonana z odpornej na uderzenia mieszanki poliwęglanu i ABS. GB01 - obudowa większa, możliwe połączenia przelotowe - 30 mm odstęp między płytą montażową a obudową. Zestawy GB są zgodne z wymaganiami norm: PN-EN 60439-3, PN-EN 60439-1. |  |  |  | zestaw z blokadą, zastawy z blokadą, blokada gniazda, gniazdo, gniazdo z łącznikiem, gniazda z łącznikiem, gniazdo z rozłącznikiem, gb | GB |  | 1.123 | 1.123 |  |  |  | Paweł Sobczak | 512533311 | p.sobczak@spamel.com.pl
19 | GB01\R512 | GNIAZDO Z WYŁĄCZNIKIEM I BLOKADĄ 16A 230V 2P+PE IP67 | szt | 1 | 344.91 | PLN | 23 |  |  |  | A | H |  | EDI | 5907723002289 |  |  | GB01\R512 | 110 | [5 empty] | 1 | gb01.png | SPAMEL_PL_Zestaw_typu_GB01.pdf |  |  |  |  | Zestawy typu GB są przeznaczone do instalacji przemysłowych. Wielkości prądowe: 16 i 32 A. Stopień ochrony: IP44, IP67. Blokada mechaniczna: łącznika nie można załączyć bez wtyczki, wtyczki nie można wyciągnąć w pozycji "załącz". Możliwość zamykania na kłódkę. Duża przestrzeń montażowa. Obudowa wykonana z odpornej na uderzenia mieszanki poliwęglanu i ABS. GB01 - obudowa większa, możliwe połączenia przelotowe - 30 mm odstęp między płytą montażową a obudową. Zestawy GB są zgodne z wymaganiami norm: PN-EN 60439-3, PN-EN 60439-1. |  |  |  | zestaw z blokadą, zastawy z blokadą, blokada gniazda, gniazdo, gniazdo z łącznikiem, gniazda z łącznikiem, gniazdo z rozłącznikiem, gb | GB |  | 1.13 | 1.13 |  |  |  | Paweł Sobczak | 512533311 | p.sobczak@spamel.com.pl
20 | GB01\R541 | GNIAZDO Z WYŁĄCZNIKIEM I BLOKADĄ 32A 230V 2P+PE IP44 | szt | 1 | 378 | PLN | 23 |  |  |  | A | H |  | EDI | 5907723020955 |  |  | GB01\R541 | 110 | [5 empty] | 1 | gb01.png | SPAMEL_PL_Zestaw_typu_GB01.pdf |  |  |  |  | Zestawy typu GB są przeznaczone do instalacji przemysłowych. Wielkości prądowe: 16 i 32 A. Stopień ochrony: IP44, IP67. Blokada mechaniczna: łącznika nie można załączyć bez wtyczki, wtyczki nie można wyciągnąć w pozycji "załącz". Możliwość zamykania na kłódkę. Duża przestrzeń montażowa. Obudowa wykonana z odpornej na uderzenia mieszanki poliwęglanu i ABS. GB01 - obudowa większa, możliwe połączenia przelotowe - 30 mm odstęp między płytą montażową a obudową. Zestawy GB są zgodne z wymaganiami norm: PN-EN 60439-3, PN-EN 60439-1. |  |  |  | zestaw z blokadą, zastawy z blokadą, blokada gniazda, gniazdo, gniazdo z łącznikiem, gniazda z łącznikiem, gniazdo z rozłącznikiem, gb | GB |  | 1.203 | 1.203 |  |  |  | Paweł Sobczak | 512533311 | p.sobczak@spamel.com.pl
21 | GB01\R542 | GNIAZDO Z WYŁĄCZNIKIEM I BLOKADĄ 32A 230V 2P+PE IP67 | szt | 1 | 390.35 | PLN | 23 |  |  |  | A | H |  | EDI | 5907723045446 |  |  | GB01\R542 | 110 | [5 empty] | 1 | gb01.png | SPAMEL_PL_Zestaw_typu_GB01.pdf |  |  |  |  | Zestawy typu GB są przeznaczone do instalacji przemysłowych. Wielkości prądowe: 16 i 32 A. Stopień ochrony: IP44, IP67. Blokada mechaniczna: łącznika nie można załączyć bez wtyczki, wtyczki nie można wyciągnąć w pozycji "załącz". Możliwość zamykania na kłódkę. Duża przestrzeń montażowa. Obudowa wykonana z odpornej na uderzenia mieszanki poliwęglanu i ABS. GB01 - obudowa większa, możliwe połączenia przelotowe - 30 mm odstęp między płytą montażową a obudową. Zestawy GB są zgodne z wymaganiami norm: PN-EN 60439-3, PN-EN 60439-1. |  |  |  | zestaw z blokadą, zastawy z blokadą, blokada gniazda, gniazdo, gniazdo z łącznikiem, gniazda z łącznikiem, gniazdo z rozłącznikiem, gb | GB |  | 1.21 | 1.21 |  |  |  | Paweł Sobczak | 512533311 | p.sobczak@spamel.com.pl
22 | GB02\R111 | GNIAZDO Z WYŁĄCZNIKIEM I BLOKADĄ 16A 400V 3P+PE IP44 | szt | 1 | 233.1 | PLN | 23 |  |  |  | A | H |  | EDI | 5907723002395 |  |  | GB02\R111 | 110 | [5 empty] | 1 | gb02.png | SPAMEL_PL_Zestaw_typu_GB02.pdf |  |  |  |  | Zestawy typu GB są przeznaczone do instalacji przemysłowych. Wielkości prądowe: 16 i 32 A. Stopień ochrony: IP44, IP67. Blokada mechaniczna: łącznika nie można załączyć bez wtyczki, wtyczki nie można wyciągnąć w pozycji "załącz". Możliwość zamykania na kłódkę. Duża przestrzeń montażowa. Obudowa wykonana z odpornej na uderzenia mieszanki poliwęglanu i ABS. GB02 - dolna część obudowy symetryczna. Zestawy GB są zgodne z wymaganiami norm: PN-EN 60439-3, PN-EN 60439-1. |  |  |  | zestaw z blokadą, zastawy z blokadą, blokada gniazda, gniazdo, gniazdo z łącznikiem, gniazda z łącznikiem, gniazdo z rozłącznikiem, gb | GB |  | 0.552 | 0.552 |  |  |  | Paweł Sobczak | 512533311 | p.sobczak@spamel.com.pl
23 | GB02\R112 | GNIAZDO Z WYŁĄCZNIKIEM I BLOKADĄ 16A 400V 3P+PE IP67 | szt | 1 | 244.04 | PLN | 23 |  |  |  | A | H |  | EDI | 5907723002401 |  |  | GB02\R112 | 110 | [5 empty] | 1 | gb02.png | SPAMEL_PL_Zestaw_typu_GB02.pdf |  |  |  |  | Zestawy typu GB są przeznaczone do instalacji przemysłowych. Wielkości prądowe: 16 i 32 A. Stopień ochrony: IP44, IP67. Blokada mechaniczna: łącznika nie można załączyć bez wtyczki, wtyczki nie można wyciągnąć w pozycji "załącz". Możliwość zamykania na kłódkę. Duża przestrzeń montażowa. Obudowa wykonana z odpornej na uderzenia mieszanki poliwęglanu i ABS. GB02 - dolna część obudowy symetryczna. Zestawy GB są zgodne z wymaganiami norm: PN-EN 60439-3, PN-EN 60439-1. |  |  |  | zestaw z blokadą, zastawy z blokadą, blokada gniazda, gniazdo, gniazdo z łącznikiem, gniazda z łącznikiem, gniazdo z rozłącznikiem, gb | GB |  | 0.562 | 0.562 |  |  |  | Paweł Sobczak | 512533311 | p.sobczak@spamel.com.pl
24 | GB02\R211 | GNIAZDO Z WYŁĄCZNIKIEM I BLOKADĄ 16A 400V 3P+N+PE IP44 | szt | 1 | 249.5 | PLN | 23 |  |  |  | A | H |  | EDI | 5907723002418 |  |  | GB02\R211 | 110 | [5 empty] | 1 | gb02.png | SPAMEL_PL_Zestaw_typu_GB02.pdf |  |  |  |  | Zestawy typu GB są przeznaczone do instalacji przemysłowych. Wielkości prądowe: 16 i 32 A. Stopień ochrony: IP44, IP67. Blokada mechaniczna: łącznika nie można załączyć bez wtyczki, wtyczki nie można wyciągnąć w pozycji "załącz". Możliwość zamykania na kłódkę. Duża przestrzeń montażowa. Obudowa wykonana z odpornej na uderzenia mieszanki poliwęglanu i ABS. GB02 - dolna część obudowy symetryczna. Zestawy GB są zgodne z wymaganiami norm: PN-EN 60439-3, PN-EN 60439-1. |  |  |  | zestaw z blokadą, zastawy z blokadą, blokada gniazda, gniazdo, gniazdo z łącznikiem, gniazda z łącznikiem, gniazdo z rozłącznikiem, gb | GB |  | 0.568 | 0.568 |  |  |  | Paweł Sobczak | 512533311 | p.sobczak@spamel.com.pl
25 | GB02\R212 | GNIAZDO Z WYŁĄCZNIKIEM I BLOKADĄ 16A 400V 3P+N+PE IP67 | szt | 1 | 265.84 | PLN | 23 |  |  |  | A | H |  | EDI | 5907723002425 |  |  | GB02\R212 | 110 | [5 empty] | 1 | gb02.png | SPAMEL_PL_Zestaw_typu_GB02.pdf |  |  |  |  | Zestawy typu GB są przeznaczone do instalacji przemysłowych. Wielkości prądowe: 16 i 32 A. Stopień ochrony: IP44, IP67. Blokada mechaniczna: łącznika nie można załączyć bez wtyczki, wtyczki nie można wyciągnąć w pozycji "załącz". Możliwość zamykania na kłódkę. Duża przestrzeń montażowa. Obudowa wykonana z odpornej na uderzenia mieszanki poliwęglanu i ABS. GB02 - dolna część obudowy symetryczna. Zestawy GB są zgodne z wymaganiami norm: PN-EN 60439-3, PN-EN 60439-1. |  |  |  | zestaw z blokadą, zastawy z blokadą, blokada gniazda, gniazdo, gniazdo z łącznikiem, gniazda z łącznikiem, gniazdo z rozłącznikiem, gb | GB |  | 0.572 | 0.572 |  |  |  | Paweł Sobczak | 512533311 | p.sobczak@spamel.com.pl
26 | GB02\R341 | GNIAZDO Z WYŁĄCZNIKIEM I BLOKADĄ 32A 400V 3P+PE IP44 | szt | 1 | 333.98 | PLN | 23 |  |  |  | A | H |  | EDI | 5907723002432 |  |  | GB02\R341 | 110 | [5 empty] | 1 | gb02.png | SPAMEL_PL_Zestaw_typu_GB02.pdf |  |  |  |  | Zestawy typu GB są przeznaczone do instalacji przemysłowych. Wielkości prądowe: 16 i 32 A. Stopień ochrony: IP44, IP67. Blokada mechaniczna: łącznika nie można załączyć bez wtyczki, wtyczki nie można wyciągnąć w pozycji "załącz". Możliwość zamykania na kłódkę. Duża przestrzeń montażowa. Obudowa wykonana z odpornej na uderzenia mieszanki poliwęglanu i ABS. GB02 - dolna część obudowy symetryczna. Zestawy GB są zgodne z wymaganiami norm: PN-EN 60439-3, PN-EN 60439-1. |  |  |  | zestaw z blokadą, zastawy z blokadą, blokada gniazda, gniazdo, gniazdo z łącznikiem, gniazda z łącznikiem, gniazdo z rozłącznikiem, gb | GB |  | 0.64 | 0.64 |  |  |  | Paweł Sobczak | 512533311 | p.sobczak@spamel.com.pl
27 | GB02\R342 | GNIAZDO Z WYŁĄCZNIKIEM I BLOKADĄ 32A 400V 3P+PE IP67 | szt | 1 | 344.91 | PLN | 23 |  |  |  | A | H |  | EDI | 5907723002449 |  |  | GB02\R342 | 110 | [5 empty] | 1 | gb02.png | SPAMEL_PL_Zestaw_typu_GB02.pdf |  |  |  |  | Zestawy typu GB są przeznaczone do instalacji przemysłowych. Wielkości prądowe: 16 i 32 A. Stopień ochrony: IP44, IP67. Blokada mechaniczna: łącznika nie można załączyć bez wtyczki, wtyczki nie można wyciągnąć w pozycji "załącz". Możliwość zamykania na kłódkę. Duża przestrzeń montażowa. Obudowa wykonana z odpornej na uderzenia mieszanki poliwęglanu i ABS. GB02 - dolna część obudowy symetryczna. Zestawy GB są zgodne z wymaganiami norm: PN-EN 60439-3, PN-EN 60439-1. |  |  |  | zestaw z blokadą, zastawy z blokadą, blokada gniazda, gniazdo, gniazdo z łącznikiem, gniazda z łącznikiem, gniazdo z rozłącznikiem, gb | GB |  | 0.652 | 0.652 |  |  |  | Paweł Sobczak | 512533311 | p.sobczak@spamel.com.pl
28 | GB02\R441 | GNIAZDO Z WYŁĄCZNIKIEM I BLOKADĄ 32A 400V 3P+N+PE IP44 | szt | 1 | 342.17 | PLN | 23 |  |  |  | A | H |  | EDI | 5907723002456 |  |  | GB02\R441 | 110 | [5 empty] | 1 | gb02.png | SPAMEL_PL_Zestaw_typu_GB02.pdf |  |  |  |  | Zestawy typu GB są przeznaczone do instalacji przemysłowych. Wielkości prądowe: 16 i 32 A. Stopień ochrony: IP44, IP67. Blokada mechaniczna: łącznika nie można załączyć bez wtyczki, wtyczki nie można wyciągnąć w pozycji "załącz". Możliwość zamykania na kłódkę. Duża przestrzeń montażowa. Obudowa wykonana z odpornej na uderzenia mieszanki poliwęglanu i ABS. GB02 - dolna część obudowy symetryczna. Zestawy GB są zgodne z wymaganiami norm: PN-EN 60439-3, PN-EN 60439-1. |  |  |  | zestaw z blokadą, zastawy z blokadą, blokada gniazda, gniazdo, gniazdo z łącznikiem, gniazda z łącznikiem, gniazdo z rozłącznikiem, gb | GB |  | 0.657 | 0.657 |  |  |  | Paweł Sobczak | 512533311 | p.sobczak@spamel.com.pl
29 | GB02\R442 | GNIAZDO Z WYŁĄCZNIKIEM I BLOKADĄ 32A 400V 3P+N+PE IP67 | szt | 1 | 353.09 | PLN | 23 |  |  |  | A | H |  | EDI | 5907723002463 |  |  | GB02\R442 | 110 | [5 empty] | 1 | gb02.png | SPAMEL_PL_Zestaw_typu_GB02.pdf |  |  |  |  | Zestawy typu GB są przeznaczone do instalacji przemysłowych. Wielkości prądowe: 16 i 32 A. Stopień ochrony: IP44, IP67. Blokada mechaniczna: łącznika nie można załączyć bez wtyczki, wtyczki nie można wyciągnąć w pozycji "załącz". Możliwość zamykania na kłódkę. Duża przestrzeń montażowa. Obudowa wykonana z odpornej na uderzenia mieszanki poliwęglanu i ABS. GB02 - dolna część obudowy symetryczna. Zestawy GB są zgodne z wymaganiami norm: PN-EN 60439-3, PN-EN 60439-1. |  |  |  | zestaw z blokadą, zastawy z blokadą, blokada gniazda, gniazdo, gniazdo z łącznikiem, gniazda z łącznikiem, gniazdo z rozłącznikiem, gb | GB |  | 0.669 | 0.669 |  |  |  | Paweł Sobczak | 512533311 | p.sobczak@spamel.com.pl
30 | GB02\R511 | GNIAZDO Z WYŁĄCZNIKIEM I BLOKADĄ 16A 230V 2P+PE IP44 | szt | 1 | 230.37 | PLN | 23 |  |  |  | A | H |  | EDI | 5907723002371 |  |  | GB02\R511 | 110 | [5 empty] | 1 | gb02.png | SPAMEL_PL_Zestaw_typu_GB02.pdf |  |  |  |  | Zestawy typu GB są przeznaczone do instalacji przemysłowych. Wielkości prądowe: 16 i 32 A. Stopień ochrony: IP44, IP67. Blokada mechaniczna: łącznika nie można załączyć bez wtyczki, wtyczki nie można wyciągnąć w pozycji "załącz". Możliwość zamykania na kłódkę. Duża przestrzeń montażowa. Obudowa wykonana z odpornej na uderzenia mieszanki poliwęglanu i ABS. GB02 - dolna część obudowy symetryczna. Zestawy GB są zgodne z wymaganiami norm: PN-EN 60439-3, PN-EN 60439-1. |  |  |  | zestaw z blokadą, zastawy z blokadą, blokada gniazda, gniazdo, gniazdo z łącznikiem, gniazda z łącznikiem, gniazdo z rozłącznikiem, gb | GB |  | 0.506 | 0.506 |  |  |  | Paweł Sobczak | 512533311 | p.sobczak@spamel.com.pl
31 | GB02\R512 | GNIAZDO Z WYŁĄCZNIKIEM I BLOKADĄ 16A 230V 2P+PE IP67 | szt | 1 | 241.28 | PLN | 23 |  |  |  | A | H |  | EDI | 5907723002388 |  |  | GB02\R512 | 110 | [5 empty] | 1 | gb02.png | SPAMEL_PL_Zestaw_typu_GB02.pdf |  |  |  |  | Zestawy typu GB są przeznaczone do instalacji przemysłowych. Wielkości prądowe: 16 i 32 A. Stopień ochrony: IP44, IP67. Blokada mechaniczna: łącznika nie można załączyć bez wtyczki, wtyczki nie można wyciągnąć w pozycji "załącz". Możliwość zamykania na kłódkę. Duża przestrzeń montażowa. Obudowa wykonana z odpornej na uderzenia mieszanki poliwęglanu i ABS. GB02 - dolna część obudowy symetryczna. Zestawy GB są zgodne z wymaganiami norm: PN-EN 60439-3, PN-EN 60439-1. |  |  |  | zestaw z blokadą, zastawy z blokadą, blokada gniazda, gniazdo, gniazdo z łącznikiem, gniazda z łącznikiem, gniazdo z rozłącznikiem, gb | GB |  | 0.524 | 0.524 |  |  |  | Paweł Sobczak | 512533311 | p.sobczak@spamel.com.pl
32 | GB02\R541 | GNIAZDO Z WYŁĄCZNIKIEM I BLOKADĄ 32A 230V 2P+PE IP44 | szt | 1 | 227.19 | PLN | 23 |  |  |  | A | H |  | EDI | 5907723065437 |  |  | GB02\R541 | 110 | [5 empty] | 1 | gb02.png | SPAMEL_PL_Zestaw_typu_GB02.pdf |  |  |  |  | Zestawy typu GB są przeznaczone do instalacji przemysłowych. Wielkości prądowe: 16 i 32 A. Stopień ochrony: IP44, IP67. Blokada mechaniczna: łącznika nie można załączyć bez wtyczki, wtyczki nie można wyciągnąć w pozycji "załącz". Możliwość zamykania na kłódkę. Duża przestrzeń montażowa. Obudowa wykonana z odpornej na uderzenia mieszanki poliwęglanu i ABS. GB02 - dolna część obudowy symetryczna. Zestawy GB są zgodne z wymaganiami norm: PN-EN 60439-3, PN-EN 60439-1. |  |  |  | zestaw z blokadą, zastawy z blokadą, blokada gniazda, gniazdo, gniazdo z łącznikiem, gniazda z łącznikiem, gniazdo z rozłącznikiem, gb | GB |  | 0.506 | 0.506 |  |  |  | Paweł Sobczak | 512533311 | p.sobczak@spamel.com.pl
33 | GB02\R542 | GNIAZDO Z WYŁĄCZNIKIEM I BLOKADĄ 32A 230V 2P+PE IP67 | szt | 1 | 261.47 | PLN | 23 |  |  |  | A | H |  | EDI | 5907723006805 |  |  | GB02\R542 | 110 | [5 empty] | 1 | gb02.png | SPAMEL_PL_Zestaw_typu_GB02.pdf |  |  |  |  | Zestawy typu GB są przeznaczone do instalacji przemysłowych. Wielkości prądowe: 16 i 32 A. Stopień ochrony: IP44, IP67. Blokada mechaniczna: łącznika nie można załączyć bez wtyczki, wtyczki nie można wyciągnąć w pozycji "załącz". Możliwość zamykania na kłódkę. Duża przestrzeń montażowa. Obudowa wykonana z odpornej na uderzenia mieszanki poliwęglanu i ABS. GB02 - dolna część obudowy symetryczna. Zestawy GB są zgodne z wymaganiami norm: PN-EN 60439-3, PN-EN 60439-1. |  |  |  | zestaw z blokadą, zastawy z blokadą, blokada gniazda, gniazdo, gniazdo z łącznikiem, gniazda z łącznikiem, gniazdo z rozłącznikiem, gb | GB |  | 0.61 | 0.61 |  |  |  | Paweł Sobczak | 512533311 | p.sobczak@spamel.com.pl
34 | LED230VAC\B | DIODA 10X25 BA9S DIODA BIAŁA BA9S 230AC LED | szt | 1 | 27.86 | PLN | 23 |  |  |  | A | H |  | EDI | 5907723027466 |  |  | LED230VAC\B | 5014 | [5 empty] | 1 | ledy.png | SPAMEL_PL_LED_BA9S.pdf |  |  |  |  | LED BA9S MOC LAMPKI 1 W |  |  |  | led, ledy, ba9s, 230V, led ba9s | LED |  | 0.0022 | 0.0022
35 | LED230VAC\C | DIODA 10X25 BA9S DIODA CZERWONA BA9S 230AC LED | szt | 1 | 12.99 | PLN | 23 |  |  |  | A | H |  | EDI | 5907723027473 |  |  | LED230VAC\C | 5014 | [5 empty] | 1 | ledy.png | SPAMEL_PL_LED_BA9S.pdf |  |  |  |  | LED BA9S MOC LAMPKI 1 W |  |  |  | led, ledy, ba9s, 230V, led ba9s | LED |  | 0.0022 | 0.0022
36 | LED230VAC\G | DIODA 10X25 BA9S DIODA ŻÓŁTA BA9S 230AC LED | szt | 1 | 27.86 | PLN | 23 |  |  |  | A | H |  | EDI | 5907723029699 |  |  | LED230VAC\G | 5014 | [5 empty] | 1 | ledy.png | SPAMEL_PL_LED_BA9S.pdf |  |  |  |  | LED BA9S MOC LAMPKI 1 W |  |  |  | led, ledy, ba9s, 230V, led ba9s | LED |  | 0.0221 | 0.0221
37 | LED230VAC\N | DIODA 10X25 BA9S DIODA NIEBIESKA BA9S 230AC LED | szt | 1 | 27.86 | PLN | 23 |  |  |  | A | H |  | EDI | 5907723045453 |  |  | LED230VAC\N | 5014 | [5 empty] | 1 | ledy.png | SPAMEL_PL_LED_BA9S.pdf |  |  |  |  | LED BA9S MOC LAMPKI 1 W |  |  |  | led, ledy, ba9s, 230V, led ba9s | LED |  | 0.0022 | 0.0022
38 | LED230VAC\Z | DIODA 10X25 BA9S DIODA ZIELONA BA9S 230AC LED | szt | 1 | 33.47 | PLN | 23 |  |  |  | A | H |  | EDI | 5907723025189 |  |  | LED230VAC\Z | 5014 | [5 empty] | 1 | ledy.png | SPAMEL_PL_LED_BA9S.pdf |  |  |  |  | LED BA9S MOC LAMPKI 1 W |  |  |  | led, ledy, ba9s, 230V, led ba9s | LED |  | 0.0022 | 0.0022
39 | LED24VAC/DC\B | DIODA BA9S DIODA BIAŁA BA9S 24AC/DC LED | szt | 1 | 27.86 | PLN | 23 |  |  |  | A | H |  | EDI | 5907723018365 |  |  | LED24VAC/DC\B | 5014 | [5 empty] | 1 | ledy.png | SPAMEL_PL_LED_BA9S.pdf |  |  |  |  | LED BA9S MOC LAMPKI 1 W |  |  |  | led, ledy, ba9s, 24V, led ba9s | LED |  | 0.0022 | 0.0022
40 | LED24VAC/DC\C | DIODA BA9S DIODA CZERWONA BA9S 24AC/DC LED | szt | 1 | 12.99 | PLN | 23 |  |  |  | A | H |  | EDI | 5907723018389 |  |  | LED24VAC/DC\C | 5014 | [5 empty] | 1 | ledy.png | SPAMEL_PL_LED_BA9S.pdf |  |  |  |  | LED BA9S MOC LAMPKI 1 W |  |  |  | led, ledy, ba9s, 24V, led ba9s | LED |  | 0.0022 | 0.0022
41 | LED24VAC/DC\G | DIODA BA9S DIODA ŻÓŁTA BA9S 24AC/DC LED | szt | 1 | 27.86 | PLN | 23 |  |  |  | A | H |  | EDI | 5907723018396 |  |  | LED24VAC/DC\G | 5014 | [5 empty] | 1 | ledy.png | SPAMEL_PL_LED_BA9S.pdf |  |  |  |  | LED BA9S MOC LAMPKI 1 W |  |  |  | led, ledy, ba9s, 24V, led ba9s | LED |  | 0.0022 | 0.0022
42 | LED24VAC/DC\N | DIODA BA9S DIODA NIEBIESKA BA9S 24AC/DC LED | szt | 1 | 27.86 | PLN | 23 |  |  |  | A | H |  | EDI | 5907723018402 |  |  | LED24VAC/DC\N | 5014 | [5 empty] | 1 | ledy.png | SPAMEL_PL_LED_BA9S.pdf |  |  |  |  | LED BA9S MOC LAMPKI 1 W |  |  |  | led, ledy, ba9s, 24V, led ba9s | LED |  | 0.0022 | 0.0022
43 | LED24VAC/DC\Z | DIODA BA9S DIODA ZIELONA BA9S 24AC/DC LED | szt | 1 | 33.47 | PLN | 23 |  |  |  | A | H |  | EDI | 5907723018372 |  |  | LED24VAC/DC\Z | 5014 | [5 empty] | 1 | ledy.png | SPAMEL_PL_LED_BA9S.pdf |  |  |  |  | LED BA9S MOC LAMPKI 1 W |  |  |  | led, ledy, ba9s, 24V, led ba9s | LED |  | 0.0022 | 0.0022
44 | LED24VAC\C | DIODA BA9S DIODA CZERWONA BA9S 24AC LED | szt | 1 | 12.99 | PLN | 23 |  |  |  | A | H |  | EDI | 5907723045491 |  |  | LED24VAC\C | 5014 | [5 empty] | 1 | ledy.png | SPAMEL_PL_LED_BA9S.pdf |  |  |  |  | LED BA9S MOC LAMPKI 1 W |  |  |  | led, ledy, ba9s, 24V, led ba9s | LED |  | 0.0022 | 0.0022
45 | LK\104 | ŁĄCZNIK KRAŃCOWY (METAL / TWORZYWO) DŹWIGNIA Z ROLKĄ | szt | 1 | 40 | PLN | 23 |  |  |  | A | H |  | EDI | 5907723213241 |  |  | LK\104 | 170 | [5 empty] | 1 | LK_104.png | SPAMEL_PL_Lacznik_krancowy_LK__0_1.pdf | deklaracja_zgodnosci_LK.pdf |  | deklaracja_zgodnosci_LK.pdf |  | Dwuobwodowy łącznik krańcowy Wytrzymała konstrukcja ze sztywnego plastiku i stopu aluminium (górna część i osłona tworzą zwartą formę) Małe rozmiary, konstrukcja wodo- i olejoodporna. Wbudowany łącznik z podwójnym mechanizmem sprężynowym Większa trwałość mechaniczna. Płynne działanie, dłuższy czas pracy Konstrukcja otworów ułatwia montaż przewodów Bogaty wybór elementów uruchamiających, łatwość obsługi |  |  |  | łącznik krańcowy, łączniki krańcowe, krańcówki, krańcówka | LK |  | 0.19 | 0.19 | 0.13 | 0.03 | 0.05 | Przemysław Kubicki | 501492489 | p.kubicki@spamel.com.pl
46 | LK\104-H | GŁOWICA DŹWIGNIA Z ROLKĄ | szt | 2 | 14 | PLN | 23 |  |  |  | A | H |  | EDI | 5907723246386 |  |  | LK\104-H | 170 | [5 empty] | 1 | [6 empty] | GŁOWICA DŹWIGNIA Z ROLKĄ |  |  |  | głowica, krańcówka | LK |  | 0.02 | 0.03 |  |  |  |  | 501492489 | p.kubicki@spamel.com.pl
47 | LK\107 | ŁĄCZNIK KRAŃCOWY (METAL / TWORZYWO) PRĘT ROTACYJNY | szt | 3 | 40 | PLN | 23 |  |  |  | A | H |  | EDI | 5907723213258 |  |  | LK\107 | 170 | [5 empty] | 1 | LK_107.png | SPAMEL_PL_Lacznik_krancowy_LK__1_1.pdf | deklaracja_zgodnosci_LK.pdf |  | deklaracja_zgodnosci_LK.pdf |  | Dwuobwodowy łącznik krańcowy Wytrzymała konstrukcja ze sztywnego plastiku i stopu aluminium (górna część i osłona tworzą zwartą formę) Małe rozmiary, konstrukcja wodo- i olejoodporna. Wbudowany łącznik z podwójnym mechanizmem sprężynowym Większa trwałość mechaniczna. Płynne działanie, dłuższy czas pracy Konstrukcja otworów ułatwia montaż przewodów Bogaty wybór elementów uruchamiających, łatwość obsługi |  |  |  | łącznik krańcowy, łączniki krańcowe, krańcówki, krańcówka | LK |  | 0.21 | 0.21 | 0.13 | 0.03 | 0.05 | Przemysław Kubicki | 501492489 | p.kubicki@spamel.com.pl
48 | LK\107-H | GŁOWICA PRĘT ROTACYJNY | szt | 4 | 14 | PLN | 23 |  |  |  | A | H |  | EDI | 5907723246393 |  |  | LK\107-H | 170 | [5 empty] | 1 | LK-107-H.png | SPAMEL_PL_Glowica_pret_rotacyj_0.pdf |  |  |  |  | GŁOWICA PRĘT ROTACYJNY |  |  |  | głowica, krańcówka | LK |  | 0.02 | 0.03 |  |  |  |  | 501492489 | p.kubicki@spamel.com.pl
49 | LK\108 | ŁĄCZNIK KRAŃCOWY (METAL / TWORZYWO) REGULOWANA DŹWIGNIA Z ROLKĄ | szt | 5 | 40 | PLN | 23 |  |  |  | A | H |  | EDI | 5907723213265 |  |  | LK\108 | 170 | [5 empty] | 1 | LK_108.png | SPAMEL_PL_Lacznik_krancowy_LK__2_1.pdf | deklaracja_zgodnosci_LK.pdf |  | deklaracja_zgodnosci_LK.pdf |  | Dwuobwodowy łącznik krańcowy Wytrzymała konstrukcja ze sztywnego plastiku i stopu aluminium (górna część i osłona tworzą zwartą formę) Małe rozmiary, konstrukcja wodo- i olejoodporna. Wbudowany łącznik z podwójnym mechanizmem sprężynowym Większa trwałość mechaniczna. Płynne działanie, dłuższy czas pracy Konstrukcja otworów ułatwia montaż przewodów Bogaty wybór elementów uruchamiających, łatwość obsługi |  |  |  | łącznik krańcowy, łączniki krańcowe, krańcówki, krańcówka | LK |  | 0.2 | 0.2 | 0.13 | 0.03 | 0.05 | Przemysław Kubicki | 501492489 | p.kubicki@spamel.com.pl
50 | LK\108-H | GŁOWICA REGULOWANA DŹWIGNIA Z ROLKĄ | szt | 6 | 14 | PLN | 23 |  |  |  | A | H |  | EDI | 5907723246409 |  |  | LK\108-H | 170 | [5 empty] | 1 | LK-108-H.png | SPAMEL_PL_Glowica_regulowana_d_1.pdf |  |  |  |  | GŁOWICA REGULOWANA DŹWIGNIA Z ROLKĄ |  |  |  | głowica, krańcówka | LK |  | 0.02 | 0.03 |  |  |  |  | 501492489 | p.kubicki@spamel.com.pl
51 | LK\11 | ŁĄCZNIK KRAŃCOWY (METAL / TWORZYWO) TORY PRĄDOWE 1NO, 1NC | szt | 7 | 18.9 | PLN | 23 |  |  |  | A | H |  | EDI | 5907723213272 |  |  | LK\11 | 170 | [5 empty] | 1 |  |  | deklaracja_zgodnosci_LK.pdf |  | deklaracja_zgodnosci_LK.pdf |  | Dwuobwodowy łącznik krańcowy Wytrzymała konstrukcja ze sztywnego plastiku i stopu aluminium (górna część i osłona tworzą zwartą formę) Małe rozmiary, konstrukcja wodo- i olejoodporna. Wbudowany łącznik z podwójnym mechanizmem sprężynowym Większa trwałość mechaniczna. Płynne działanie, dłuższy czas pracy Konstrukcja otworów ułatwia montaż przewodów Bogaty wybór elementów uruchamiających, łatwość obsługi |  |  |  | łącznik krańcowy, łączniki krańcowe, krańcówki, krańcówka | LK |  | 0.05 | 0.05 | 0.05 | 0.03 | 0.03 | Przemysław Kubicki | 501492489 | p.kubicki@spamel.com.pl
52 | LK\111 | ŁĄCZNIK KRAŃCOWY (METAL / TWORZYWO) Z POPYCHACZEM | szt | 8 | 40 | PLN | 23 |  |  |  | A | H |  | EDI | 5907723213289 |  |  | LK\111 | 170 | [5 empty] | 1 | LK_111.png | SPAMEL_PL_Lacznik_krancowy_LK__3_1.pdf | deklaracja_zgodnosci_LK.pdf |  | deklaracja_zgodnosci_LK.pdf |  | Dwuobwodowy łącznik krańcowy Wytrzymała konstrukcja ze sztywnego plastiku i stopu aluminium (górna część i osłona tworzą zwartą formę) Małe rozmiary, konstrukcja wodo- i olejoodporna. Wbudowany łącznik z podwójnym mechanizmem sprężynowym Większa trwałość mechaniczna. Płynne działanie, dłuższy czas pracy Konstrukcja otworów ułatwia montaż przewodów Bogaty wybór elementów uruchamiających, łatwość obsługi |  |  |  | łącznik krańcowy, łączniki krańcowe, krańcówki, krańcówka | LK |  | 0.16 | 0.16 | 0.115 | 0.03 | 0.03 | Przemysław Kubicki | 501492489 | p.kubicki@spamel.com.pl
53 | LK\111-H | GŁOWICA Z POPYCHACZEM | szt | 9 | 14 | PLN | 23 |  |  |  | A | H |  | EDI | 5907723246416 |  |  | LK\111-H | 170 | [5 empty] | 1 | LK-111-H.png | SPAMEL_PL_Glowica_z_popychacze_2.pdf |  |  |  |  | GŁOWICA Z POPYCHACZEM |  |  |  | głowica, krańcówka | LK |  | 0.02 | 0.03 |  |  |  |  | 501492489 | p.kubicki@spamel.com.pl
54 | LK\112 | ŁĄCZNIK KRAŃCOWY (METAL / TWORZYWO) POPYCHACZ Z ROLKĄ | szt | 10 | 40 | PLN | 23 |  |  |  | A | H |  | EDI | 5907723213296 |  |  | LK\112 | 170 | [5 empty] | 1 | LK_112.png | SPAMEL_PL_Lacznik_krancowy_LK__4_1.pdf | deklaracja_zgodnosci_LK.pdf |  | deklaracja_zgodnosci_LK.pdf |  | Dwuobwodowy łącznik krańcowy Wytrzymała konstrukcja ze sztywnego plastiku i stopu aluminium (górna część i osłona tworzą zwartą formę) Małe rozmiary, konstrukcja wodo- i olejoodporna. Wbudowany łącznik z podwójnym mechanizmem sprężynowym Większa trwałość mechaniczna. Płynne działanie, dłuższy czas pracy Konstrukcja otworów ułatwia montaż przewodów Bogaty wybór elementów uruchamiających, łatwość obsługi |  |  |  | łącznik krańcowy, łączniki krańcowe, krańcówki, krańcówka | LK |  | 0.16 | 0.16 | 0.115 | 0.03 | 0.03 | Przemysław Kubicki | 501492489 | p.kubicki@spamel.com.pl
55 | LK\112-H | GŁOWICA POPYCHACZ Z ROLKĄ | szt | 11 | 14 | PLN | 23 |  |  |  | A | H |  | EDI | 5907723246423 |  |  | LK\112-H | 170 | [5 empty] | 1 | LK-112-H.png | SPAMEL_PL_Glowica_popychacz_z__3.pdf |  |  |  |  | GŁOWICA POPYCHACZ Z ROLKĄ |  |  |  | głowica, krańcówka | LK |  | 0.02 | 0.03 |  |  |  |  | 501492489 | p.kubicki@spamel.com.pl
56 | LK\122 | ŁĄCZNIK KRAŃCOWY (METAL / TWORZYWO) POPYCHACZ Z ROLKĄ OBROTOWĄ | szt | 12 | 40 | PLN | 23 |  |  |  | A | H |  | EDI | 5907723213302 |  |  | LK\122 | 170 | [5 empty] | 1 | LK_122.png | SPAMEL_PL_Lacznik_krancowy_LK__5_1.pdf | deklaracja_zgodnosci_LK.pdf |  | deklaracja_zgodnosci_LK.pdf |  | Dwuobwodowy łącznik krańcowy Wytrzymała konstrukcja ze sztywnego plastiku i stopu aluminium (górna część i osłona tworzą zwartą formę) Małe rozmiary, konstrukcja wodo- i olejoodporna. Wbudowany łącznik z podwójnym mechanizmem sprężynowym Większa trwałość mechaniczna. Płynne działanie, dłuższy czas pracy Konstrukcja otworów ułatwia montaż przewodów Bogaty wybór elementów uruchamiających, łatwość obsługi |  |  |  | łącznik krańcowy, łączniki krańcowe, krańcówki, krańcówka | LK |  | 0.16 | 0.16 | 0.115 | 0.03 | 0.03 | Przemysław Kubicki | 501492489 | p.kubicki@spamel.com.pl
57 | LK\122-H | GŁOWICA POPYCHACZ Z ROLKĄ OBROTOWĄ | szt | 13 | 14 | PLN | 23 |  |  |  | A | H |  | EDI | 5907723246430 |  |  | LK\122-H | 170 | [5 empty] | 1 | LK-122-H.png | SPAMEL_PL_Glowica_popychacz_z__4.pdf |  |  |  |  | GŁOWICA POPYCHACZ Z ROLKĄ OBROTOWĄ |  |  |  | głowica, krańcówka | LK |  | 0.02 | 0.03 |  |  |  |  | 501492489 | p.kubicki@spamel.com.pl
58 | LK\166 | ŁĄCZNIK KRAŃCOWY (METAL / TWORZYWO) DZWIGNIA SPRĘŻYNOWA | szt | 14 | 40 | PLN | 23 |  |  |  | A | H |  | EDI | 5907723213319 |  |  | LK\166 | 170 | [5 empty] | 1 | LK_166.png | SPAMEL_PL_Lacznik_krancowy_LK__6_1.pdf | deklaracja_zgodnosci_LK.pdf |  | deklaracja_zgodnosci_LK.pdf |  | Dwuobwodowy łącznik krańcowy Wytrzymała konstrukcja ze sztywnego plastiku i stopu aluminium (górna część i osłona tworzą zwartą formę) Małe rozmiary, konstrukcja wodo- i olejoodporna. Wbudowany łącznik z podwójnym mechanizmem sprężynowym Większa trwałość mechaniczna. Płynne działanie, dłuższy czas pracy Konstrukcja otworów ułatwia montaż przewodów Bogaty wybór elementów uruchamiających, łatwość obsługi |  |  |  | łącznik krańcowy, łączniki krańcowe, krańcówki, krańcówka | LK |  | 0.15 | 0.15 | 0.185 | 0.03 | 0.03 | Przemysław Kubicki | 501492489 | p.kubicki@spamel.com.pl
59 | LK\166-H | GŁOWICA DZWIGNIA SPRĘŻYNOWA | szt | 15 | 14 | PLN | 23 |  |  |  | A | H |  | EDI | 5907723246447 |  |  | LK\166-H | 170 | [5 empty] | 1 | LK-166-H_300.png | SPAMEL_PL_Glowica_dzwignia_spr_5.pdf |  |  |  |  | GŁOWICA DZWIGNIA SPRĘŻYNOWA |  |  |  | głowica, krańcówka | LK |  | 0.02 | 0.03 |  |  |  |  | 501492489 | p.kubicki@spamel.com.pl
60 | LK\167 | ŁĄCZNIK KRAŃCOWY (METAL / TWORZYWO) DZWIGNIA SPRĘŻYNOWA | szt | 16 | 40 | PLN | 23 |  |  |  | A | H |  | EDI | 5907723213326 |  |  | LK\167 | 170 | [5 empty] | 1 | LK_167.png | SPAMEL_PL_Lacznik_krancowy_LK__7_1.pdf | deklaracja_zgodnosci_LK.pdf |  | deklaracja_zgodnosci_LK.pdf |  | Dwuobwodowy łącznik krańcowy Wytrzymała konstrukcja ze sztywnego plastiku i stopu aluminium (górna część i osłona tworzą zwartą formę) Małe rozmiary, konstrukcja wodo- i olejoodporna. Wbudowany łącznik z podwójnym mechanizmem sprężynowym Większa trwałość mechaniczna. Płynne działanie, dłuższy czas pracy Konstrukcja otworów ułatwia montaż przewodów Bogaty wybór elementów uruchamiających, łatwość obsługi |  |  |  | łącznik krańcowy, łączniki krańcowe, krańcówki, krańcówka | LK |  | 0.15 | 0.15 | 0.185 | 0.03 | 0.03 | Przemysław Kubicki | 501492489 | p.kubicki@spamel.com.pl
61 | LK\167-H | GŁOWICA DZWIGNIA SPRĘŻYNOWA | szt | 17 | 14 | PLN | 23 |  |  |  | A | H |  | EDI | 5907723246454 |  |  | LK\167-H | 170 | [5 empty] | 1 | LK-167-H.png | SPAMEL_PL_Glowica_dzwignia_spr_6.pdf |  |  |  |  | GŁOWICA DZWIGNIA SPRĘŻYNOWA |  |  |  | głowica, krańcówka | LK |  | 0.02 | 0.03 |  |  |  |  | 501492489 | p.kubicki@spamel.com.pl
62 | LK\168 | ŁĄCZNIK KRAŃCOWY (METAL / TWORZYWO) DZWIGNIA SPRĘŻYNOWA | szt | 18 | 40 | PLN | 23 |  |  |  | A | H |  | EDI | 5907723213333 |  |  | LK\168 | 170 | [5 empty] | 1 | LK_168.png | SPAMEL_PL_Lacznik_krancowy_LK__8_1.pdf | deklaracja_zgodnosci_LK.pdf |  | deklaracja_zgodnosci_LK.pdf |  | Dwuobwodowy łącznik krańcowy Wytrzymała konstrukcja ze sztywnego plastiku i stopu aluminium (górna część i osłona tworzą zwartą formę) Małe rozmiary, konstrukcja wodo- i olejoodporna. Wbudowany łącznik z podwójnym mechanizmem sprężynowym Większa trwałość mechaniczna. Płynne działanie, dłuższy czas pracy Konstrukcja otworów ułatwia montaż przewodów Bogaty wybór elementów uruchamiających, łatwość obsługi |  |  |  | łącznik krańcowy, łączniki krańcowe, krańcówki, krańcówka | LK |  | 0.15 | 0.15 | 0.185 | 0.03 | 0.03 | Przemysław Kubicki | 501492489 | p.kubicki@spamel.com.pl
63 | LK\168-H | GŁOWICA DZWIGNIA SPRĘŻYNOWA | szt | 19 | 14 | PLN | 23 |  |  |  | A | H |  | EDI | 5907723246461 |  |  | LK\168-H | 170 | [5 empty] | 1 | LK-168-H.png | SPAMEL_PL_Glowica_dzwignia_spr_7.pdf |  |  |  |  | GŁOWICA DZWIGNIA SPRĘŻYNOWA |  |  |  | głowica, krańcówka | LK |  | 0.02 | 0.03 |  |  |  |  | 501492489 | p.kubicki@spamel.com.pl
64 | LK\169 | ŁĄCZNIK KRAŃCOWY (METAL / TWORZYWO) DZWIGNIA SPRĘŻYNOWA | szt | 20 | 40 | PLN | 23 |  |  |  | A | H |  | EDI | 5907723213340 |  |  | LK\169 | 170 | [5 empty] | 1 | LK_169.png | SPAMEL_PL_Lacznik_krancowy_LK__9_1.pdf | deklaracja_zgodnosci_LK.pdf |  | deklaracja_zgodnosci_LK.pdf |  | Dwuobwodowy łącznik krańcowy Wytrzymała konstrukcja ze sztywnego plastiku i stopu aluminium (górna część i osłona tworzą zwartą formę) Małe rozmiary, konstrukcja wodo- i olejoodporna. Wbudowany łącznik z podwójnym mechanizmem sprężynowym Większa trwałość mechaniczna. Płynne działanie, dłuższy czas pracy Konstrukcja otworów ułatwia montaż przewodów Bogaty wybór elementów uruchamiających, łatwość obsługi |  |  |  | łącznik krańcowy, łączniki krańcowe, krańcówki, krańcówka | LK |  | 0.15 | 0.15 | 0.185 | 0.03 | 0.03 | Przemysław Kubicki | 501492489 | p.kubicki@spamel.com.pl
65 | LK\169-H | GŁOWICA DZWIGNIA SPRĘŻYNOWA | szt | 21 | 14 | PLN | 23 |  |  |  | A | H |  | EDI | 5907723246478 |  |  | LK\169-H | 170 | [5 empty] | 1 | LK-169-H.png | SPAMEL_PL_Glowica_dzwignia_spr_8.pdf |  |  |  |  | GŁOWICA DZWIGNIA SPRĘŻYNOWA |  |  |  | głowica, krańcówka | LK |  | 0.02 | 0.03
66 | LS01\S01 | ŁANCUCH ŚWIETLNY (BEZ GNIAZDA) 15M, 24 OPRAWKI | szt | 1 | 436.45 | PLN | 23 |  |  |  | A | H |  | EDI | 5907723045507 |  |  | LS01\S01 | 150 | [5 empty] | 1 | [6 empty] | Łańcuch świetlny jest profesjonalnym oświetleniem zewnętrznym służącym zarówno do dekorowania (żarówki kolorowe 15...25W) jak również oświetlania ciągów pieszych, promenad, nartostrad, fasad budynków, sklepów, centrów handlowych, parkingów, wesołych miasteczek, imprez plenerowych, festynów (żarówki białe 15...40W). Stosowanie łańcuchów świetlnych nie ogranicza się więc jedynie do okresu świątecznego. Dzięki wysokiej jakości i trwałości łańcuchy mogą być wielokrotnie demontowane I montowane w dowolnej konfiguracji. W przeciwieństwie do dostępnych na rynku wyrobów “jednorazowych” rozwiązują na wiele lat problem oświetlenia i dekoracji. Są idealne dla użytkowników indywidualnych jak i instytucji Dane techniczne Instalowanie Łańcuch świetlny podwiesza się za pomocą haczyków, które stanowią jego integralną część. Łańcuch świetlny LS01 można łączyć z łańcuchem . Ilość połączonych łańcuchów uzależniona jest od mocy zastosowanych żarówek (patrz tabela). Łańcuchy świetlne są wyrobami nierozbieralnymi (nie dotyczy wymiany żarówek). Łańcuchy świetlne nie są przeznaczone do łączenia z łańcuchami innych producentów. Zaleca się instalację łańcuchów świetlnych przez osobę z uprawnieniami. Bezpieczeństwo użytkowania Uwaga: 1. Nie podłączać łańcuch świetlnego znajdującego się w opakowaniu 2. Zasilać z gniazda jednofazowego o stopniu ochrony IP44 przymocowanego na stałe do podłoża. 3. Wkręcać lub wymieniać żarówki tylko przy odłączonej wtyczce zasilającej. 4. Łączyć łańcuchy świetlne tylko w kombinacje wskazane w tabeli. W przypadku potrzeby skonfigurowania łańcucha świetlnego pod potrzebę klienta należy konsultować się z producentem. |  |  |  | łańcuch, łańcuchy, łańcuch świetlny, łańcuchy świetlne, światełka, oświetlenie, ls01, ls02 | LS |  | 6.6489 | 6.6489
67 | LS01\S02 | ŁANCUCH ŚWIETLNY (BEZ GNIAZDA) 20M, 33 OPRAWKI | szt | 1 | 476.44 | PLN | 23 |  |  |  | A | H |  | EDI | 5907723045514 |  |  | LS01\S02 | 150 | [5 empty] | 1 | [6 empty] | Łańcuch świetlny jest profesjonalnym oświetleniem zewnętrznym służącym zarówno do dekorowania (żarówki kolorowe 15...25W) jak również oświetlania ciągów pieszych, promenad, nartostrad, fasad budynków, sklepów, centrów handlowych, parkingów, wesołych miasteczek, imprez plenerowych, festynów (żarówki białe 15...40W). Stosowanie łańcuchów świetlnych nie ogranicza się więc jedynie do okresu świątecznego. Dzięki wysokiej jakości i trwałości łańcuchy mogą być wielokrotnie demontowane I montowane w dowolnej konfiguracji. W przeciwieństwie do dostępnych na rynku wyrobów “jednorazowych” rozwiązują na wiele lat problem oświetlenia i dekoracji. Są idealne dla użytkowników indywidualnych jak i instytucji Dane techniczne Instalowanie Łańcuch świetlny podwiesza się za pomocą haczyków, które stanowią jego integralną część. Łańcuch świetlny LS01 można łączyć z łańcuchem . Ilość połączonych łańcuchów uzależniona jest od mocy zastosowanych żarówek (patrz tabela). Łańcuchy świetlne są wyrobami nierozbieralnymi (nie dotyczy wymiany żarówek). Łańcuchy świetlne nie są przeznaczone do łączenia z łańcuchami innych producentów. Zaleca się instalację łańcuchów świetlnych przez osobę z uprawnieniami. Bezpieczeństwo użytkowania Uwaga: 1. Nie podłączać łańcuch świetlnego znajdującego się w opakowaniu 2. Zasilać z gniazda jednofazowego o stopniu ochrony IP44 przymocowanego na stałe do podłoża. 3. Wkręcać lub wymieniać żarówki tylko przy odłączonej wtyczce zasilającej. 4. Łączyć łańcuchy świetlne tylko w kombinacje wskazane w tabeli. W przypadku potrzeby skonfigurowania łańcucha świetlnego pod potrzebę klienta należy konsultować się z producentem. |  |  |  | łańcuch, łańcuchy, łańcuch świetlny, łańcuchy świetlne, światełka, oświetlenie, ls01, ls03 | LS |  | 6.6489 | 6.6489
68 | LS01\S03 | ŁANCUCH ŚWIETLNY (BEZ GNIAZDA) 20,5M, 31 OPRAWEK | szt | 1 | 470.88 | PLN | 23 |  |  |  | A | H |  | EDI | 5907723045521 |  |  | LS01\S03 | 150 | [5 empty] | 1 | [6 empty] | Łańcuch świetlny jest profesjonalnym oświetleniem zewnętrznym służącym zarówno do dekorowania (żarówki kolorowe 15...25W) jak również oświetlania ciągów pieszych, promenad, nartostrad, fasad budynków, sklepów, centrów handlowych, parkingów, wesołych miasteczek, imprez plenerowych, festynów (żarówki białe 15...40W). Stosowanie łańcuchów świetlnych nie ogranicza się więc jedynie do okresu świątecznego. Dzięki wysokiej jakości i trwałości łańcuchy mogą być wielokrotnie demontowane I montowane w dowolnej konfiguracji. W przeciwieństwie do dostępnych na rynku wyrobów “jednorazowych” rozwiązują na wiele lat problem oświetlenia i dekoracji. Są idealne dla użytkowników indywidualnych jak i instytucji Dane techniczne Instalowanie Łańcuch świetlny podwiesza się za pomocą haczyków, które stanowią jego integralną część. Łańcuch świetlny LS01 można łączyć z łańcuchem . Ilość połączonych łańcuchów uzależniona jest od mocy zastosowanych żarówek (patrz tabela). Łańcuchy świetlne są wyrobami nierozbieralnymi (nie dotyczy wymiany żarówek). Łańcuchy świetlne nie są przeznaczone do łączenia z łańcuchami innych producentów. Zaleca się instalację łańcuchów świetlnych przez osobę z uprawnieniami. Bezpieczeństwo użytkowania Uwaga: 1. Nie podłączać łańcuch świetlnego znajdującego się w opakowaniu 2. Zasilać z gniazda jednofazowego o stopniu ochrony IP44 przymocowanego na stałe do podłoża. 3. Wkręcać lub wymieniać żarówki tylko przy odłączonej wtyczce zasilającej. 4. Łączyć łańcuchy świetlne tylko w kombinacje wskazane w tabeli. W przypadku potrzeby skonfigurowania łańcucha świetlnego pod potrzebę klienta należy konsultować się z producentem. |  |  |  | łańcuch, łańcuchy, łańcuch świetlny, łańcuchy świetlne, światełka, oświetlenie, ls01, ls04 | LS |  | 6.6489 | 6.6489
69 | LS01\S04 | ŁANCUCH ŚWIETLNY (BEZ GNIAZDA) 25M, 78 OPRAWEK | szt | 1 | 653.18 | PLN | 23 |  |  |  | A | H |  | EDI | 5907723045538 |  |  | LS01\S04 | 150 | [5 empty] | 1 | [6 empty] | Łańcuch świetlny jest profesjonalnym oświetleniem zewnętrznym służącym zarówno do dekorowania (żarówki kolorowe 15...25W) jak również oświetlania ciągów pieszych, promenad, nartostrad, fasad budynków, sklepów, centrów handlowych, parkingów, wesołych miasteczek, imprez plenerowych, festynów (żarówki białe 15...40W). Stosowanie łańcuchów świetlnych nie ogranicza się więc jedynie do okresu świątecznego. Dzięki wysokiej jakości i trwałości łańcuchy mogą być wielokrotnie demontowane I montowane w dowolnej konfiguracji. W przeciwieństwie do dostępnych na rynku wyrobów “jednorazowych” rozwiązują na wiele lat problem oświetlenia i dekoracji. Są idealne dla użytkowników indywidualnych jak i instytucji Dane techniczne Instalowanie Łańcuch świetlny podwiesza się za pomocą haczyków, które stanowią jego integralną część. Łańcuch świetlny LS01 można łączyć z łańcuchem . Ilość połączonych łańcuchów uzależniona jest od mocy zastosowanych żarówek (patrz tabela). Łańcuchy świetlne są wyrobami nierozbieralnymi (nie dotyczy wymiany żarówek). Łańcuchy świetlne nie są przeznaczone do łączenia z łańcuchami innych producentów. Zaleca się instalację łańcuchów świetlnych przez osobę z uprawnieniami. Bezpieczeństwo użytkowania Uwaga: 1. Nie podłączać łańcuch świetlnego znajdującego się w opakowaniu 2. Zasilać z gniazda jednofazowego o stopniu ochrony IP44 przymocowanego na stałe do podłoża. 3. Wkręcać lub wymieniać żarówki tylko przy odłączonej wtyczce zasilającej. 4. Łączyć łańcuchy świetlne tylko w kombinacje wskazane w tabeli. W przypadku potrzeby skonfigurowania łańcucha świetlnego pod potrzebę klienta należy konsultować się z producentem. |  |  |  | łańcuch, łańcuchy, łańcuch świetlny, łańcuchy świetlne, światełka, oświetlenie, ls01, ls05 | LS |  | 6.6489 | 6.6489
70 | LS01\S05 | ŁANCUCH ŚWIETLNY (BEZ GNIAZDA) 25M, 71 OPRAWEK | szt | 1 | 725.28 | PLN | 23 |  |  |  | A | H |  | EDI | 5907723045545 |  |  | LS01\S05 | 150 | [5 empty] | 1 | [6 empty] | Łańcuch świetlny jest profesjonalnym oświetleniem zewnętrznym służącym zarówno do dekorowania (żarówki kolorowe 15...25W) jak również oświetlania ciągów pieszych, promenad, nartostrad, fasad budynków, sklepów, centrów handlowych, parkingów, wesołych miasteczek, imprez plenerowych, festynów (żarówki białe 15...40W). Stosowanie łańcuchów świetlnych nie ogranicza się więc jedynie do okresu świątecznego. Dzięki wysokiej jakości i trwałości łańcuchy mogą być wielokrotnie demontowane I montowane w dowolnej konfiguracji. W przeciwieństwie do dostępnych na rynku wyrobów “jednorazowych” rozwiązują na wiele lat problem oświetlenia i dekoracji. Są idealne dla użytkowników indywidualnych jak i instytucji Dane techniczne Instalowanie Łańcuch świetlny podwiesza się za pomocą haczyków, które stanowią jego integralną część. Łańcuch świetlny LS01 można łączyć z łańcuchem . Ilość połączonych łańcuchów uzależniona jest od mocy zastosowanych żarówek (patrz tabela). Łańcuchy świetlne są wyrobami nierozbieralnymi (nie dotyczy wymiany żarówek). Łańcuchy świetlne nie są przeznaczone do łączenia z łańcuchami innych producentów. Zaleca się instalację łańcuchów świetlnych przez osobę z uprawnieniami. Bezpieczeństwo użytkowania Uwaga: 1. Nie podłączać łańcuch świetlnego znajdującego się w opakowaniu 2. Zasilać z gniazda jednofazowego o stopniu ochrony IP44 przymocowanego na stałe do podłoża. 3. Wkręcać lub wymieniać żarówki tylko przy odłączonej wtyczce zasilającej. 4. Łączyć łańcuchy świetlne tylko w kombinacje wskazane w tabeli. W przypadku potrzeby skonfigurowania łańcucha świetlnego pod potrzebę klienta należy konsultować się z producentem. |  |  |  | łańcuch, łańcuchy, łańcuch świetlny, łańcuchy świetlne, światełka, oświetlenie, ls01, ls06 | LS |  | 6.6489 | 6.6489
71 | LS01\S06 | ŁANCUCH ŚWIETLNY (BEZ GNIAZDA) 12M, 30 OPRAWEK | szt | 1 | 443.52 | PLN | 23 |  |  |  | A | H |  | EDI | 5907723045552 |  |  | LS01\S06 | 150 | [5 empty] | 1 | [6 empty] | Łańcuch świetlny jest profesjonalnym oświetleniem zewnętrznym służącym zarówno do dekorowania (żarówki kolorowe 15...25W) jak również oświetlania ciągów pieszych, promenad, nartostrad, fasad budynków, sklepów, centrów handlowych, parkingów, wesołych miasteczek, imprez plenerowych, festynów (żarówki białe 15...40W). Stosowanie łańcuchów świetlnych nie ogranicza się więc jedynie do okresu świątecznego. Dzięki wysokiej jakości i trwałości łańcuchy mogą być wielokrotnie demontowane I montowane w dowolnej konfiguracji. W przeciwieństwie do dostępnych na rynku wyrobów “jednorazowych” rozwiązują na wiele lat problem oświetlenia i dekoracji. Są idealne dla użytkowników indywidualnych jak i instytucji Dane techniczne Instalowanie Łańcuch świetlny podwiesza się za pomocą haczyków, które stanowią jego integralną część. Łańcuch świetlny LS01 można łączyć z łańcuchem . Ilość połączonych łańcuchów uzależniona jest od mocy zastosowanych żarówek (patrz tabela). Łańcuchy świetlne są wyrobami nierozbieralnymi (nie dotyczy wymiany żarówek). Łańcuchy świetlne nie są przeznaczone do łączenia z łańcuchami innych producentów. Zaleca się instalację łańcuchów świetlnych przez osobę z uprawnieniami. Bezpieczeństwo użytkowania Uwaga: 1. Nie podłączać łańcuch świetlnego znajdującego się w opakowaniu 2. Zasilać z gniazda jednofazowego o stopniu ochrony IP44 przymocowanego na stałe do podłoża. 3. Wkręcać lub wymieniać żarówki tylko przy odłączonej wtyczce zasilającej. 4. Łączyć łańcuchy świetlne tylko w kombinacje wskazane w tabeli. W przypadku potrzeby skonfigurowania łańcucha świetlnego pod potrzebę klienta należy konsultować się z producentem. |  |  |  | łańcuch, łańcuchy, łańcuch świetlny, łańcuchy świetlne, światełka, oświetlenie, ls01, ls07 | LS |  | 6.6489 | 6.6489
72 | LS01\W00 | ŁANCUCH ŚWIETLNY (BEZ GNIAZDA) BEZ ŻARÓWEK | szt | 1 | 346.89 | PLN | 23 |  |  |  | A | H |  | EDI | 5907723003767 |  |  | LS01\W00 | 150 | [5 empty] | 1 | [6 empty] | Łańcuch świetlny jest profesjonalnym oświetleniem zewnętrznym służącym zarówno do dekorowania (żarówki kolorowe 15...25W) jak również oświetlania ciągów pieszych, promenad, nartostrad, fasad budynków, sklepów, centrów handlowych, parkingów, wesołych miasteczek, imprez plenerowych, festynów (żarówki białe 15...40W). Stosowanie łańcuchów świetlnych nie ogranicza się więc jedynie do okresu świątecznego. Dzięki wysokiej jakości i trwałości łańcuchy mogą być wielokrotnie demontowane I montowane w dowolnej konfiguracji. W przeciwieństwie do dostępnych na rynku wyrobów “jednorazowych” rozwiązują na wiele lat problem oświetlenia i dekoracji. Są idealne dla użytkowników indywidualnych jak i instytucji Dane techniczne Instalowanie Łańcuch świetlny podwiesza się za pomocą haczyków, które stanowią jego integralną część. Łańcuch świetlny LS01 można łączyć z łańcuchem . Ilość połączonych łańcuchów uzależniona jest od mocy zastosowanych żarówek (patrz tabela). Łańcuchy świetlne są wyrobami nierozbieralnymi (nie dotyczy wymiany żarówek). Łańcuchy świetlne nie są przeznaczone do łączenia z łańcuchami innych producentów. Zaleca się instalację łańcuchów świetlnych przez osobę z uprawnieniami. Bezpieczeństwo użytkowania Uwaga: 1. Nie podłączać łańcuch świetlnego znajdującego się w opakowaniu 2. Zasilać z gniazda jednofazowego o stopniu ochrony IP44 przymocowanego na stałe do podłoża. 3. Wkręcać lub wymieniać żarówki tylko przy odłączonej wtyczce zasilającej. 4. Łączyć łańcuchy świetlne tylko w kombinacje wskazane w tabeli. W przypadku potrzeby skonfigurowania łańcucha świetlnego pod potrzebę klienta należy konsultować się z producentem. |  |  |  | łańcuch, łańcuchy, łańcuch świetlny, łańcuchy świetlne, światełka, oświetlenie, ls01, ls08 | LS |  | 6.6489 | 6.6489
73 | LS01\W15C | ŁANCUCH ŚWIETLNY (BEZ GNIAZDA) ŻARÓWKI CZERWONE 15W | szt | 1 | 305.51 | PLN | 23 |  |  |  | A | H |  | EDI | 5907723003149 |  |  | LS01\W15C | 150 | [5 empty] | 1 | [6 empty] | Łańcuch świetlny jest profesjonalnym oświetleniem zewnętrznym służącym zarówno do dekorowania (żarówki kolorowe 15...25W) jak również oświetlania ciągów pieszych, promenad, nartostrad, fasad budynków, sklepów, centrów handlowych, parkingów, wesołych miasteczek, imprez plenerowych, festynów (żarówki białe 15...40W). Stosowanie łańcuchów świetlnych nie ogranicza się więc jedynie do okresu świątecznego. Dzięki wysokiej jakości i trwałości łańcuchy mogą być wielokrotnie demontowane I montowane w dowolnej konfiguracji. W przeciwieństwie do dostępnych na rynku wyrobów “jednorazowych” rozwiązują na wiele lat problem oświetlenia i dekoracji. Są idealne dla użytkowników indywidualnych jak i instytucji Dane techniczne Instalowanie Łańcuch świetlny podwiesza się za pomocą haczyków, które stanowią jego integralną część. Łańcuch świetlny LS01 można łączyć z łańcuchem . Ilość połączonych łańcuchów uzależniona jest od mocy zastosowanych żarówek (patrz tabela). Łańcuchy świetlne są wyrobami nierozbieralnymi (nie dotyczy wymiany żarówek). Łańcuchy świetlne nie są przeznaczone do łączenia z łańcuchami innych producentów. Zaleca się instalację łańcuchów świetlnych przez osobę z uprawnieniami. Bezpieczeństwo użytkowania Uwaga: 1. Nie podłączać łańcuch świetlnego znajdującego się w opakowaniu 2. Zasilać z gniazda jednofazowego o stopniu ochrony IP44 przymocowanego na stałe do podłoża. 3. Wkręcać lub wymieniać żarówki tylko przy odłączonej wtyczce zasilającej. 4. Łączyć łańcuchy świetlne tylko w kombinacje wskazane w tabeli. W przypadku potrzeby skonfigurowania łańcucha świetlnego pod potrzebę klienta należy konsultować się z producentem. |  |  |  | łańcuch, łańcuchy, łańcuch świetlny, łańcuchy świetlne, światełka, oświetlenie, ls01, ls09 | LS |  | 7.7529 | 7.7529
74 | LS01\W15K | ŁANCUCH ŚWIETLNY (BEZ GNIAZDA) ŻARÓWKI KOLOROWE MIX 15W | szt | 1 | 305.51 | PLN | 23 |  |  |  | A | H |  | EDI | 5907723003156 |  |  | LS01\W15K | 150 | [5 empty] | 1 | [6 empty] | Łańcuch świetlny jest profesjonalnym oświetleniem zewnętrznym służącym zarówno do dekorowania (żarówki kolorowe 15...25W) jak również oświetlania ciągów pieszych, promenad, nartostrad, fasad budynków, sklepów, centrów handlowych, parkingów, wesołych miasteczek, imprez plenerowych, festynów (żarówki białe 15...40W). Stosowanie łańcuchów świetlnych nie ogranicza się więc jedynie do okresu świątecznego. Dzięki wysokiej jakości i trwałości łańcuchy mogą być wielokrotnie demontowane I montowane w dowolnej konfiguracji. W przeciwieństwie do dostępnych na rynku wyrobów “jednorazowych” rozwiązują na wiele lat problem oświetlenia i dekoracji. Są idealne dla użytkowników indywidualnych jak i instytucji Dane techniczne Instalowanie Łańcuch świetlny podwiesza się za pomocą haczyków, które stanowią jego integralną część. Łańcuch świetlny LS01 można łączyć z łańcuchem . Ilość połączonych łańcuchów uzależniona jest od mocy zastosowanych żarówek (patrz tabela). Łańcuchy świetlne są wyrobami nierozbieralnymi (nie dotyczy wymiany żarówek). Łańcuchy świetlne nie są przeznaczone do łączenia z łańcuchami innych producentów. Zaleca się instalację łańcuchów świetlnych przez osobę z uprawnieniami. Bezpieczeństwo użytkowania Uwaga: 1. Nie podłączać łańcuch świetlnego znajdującego się w opakowaniu 2. Zasilać z gniazda jednofazowego o stopniu ochrony IP44 przymocowanego na stałe do podłoża. 3. Wkręcać lub wymieniać żarówki tylko przy odłączonej wtyczce zasilającej. 4. Łączyć łańcuchy świetlne tylko w kombinacje wskazane w tabeli. W przypadku potrzeby skonfigurowania łańcucha świetlnego pod potrzebę klienta należy konsultować się z producentem. |  |  |  | łańcuch, łańcuchy, łańcuch świetlny, łańcuchy świetlne, światełka, oświetlenie, ls01, ls10 | LS |  | 7.7529 | 7.7529
75 | LS01\W15Ż | ŁANCUCH ŚWIETLNY (BEZ GNIAZDA) ŻARÓWKI ŻÓŁTE 15W | szt | 1 | 305.51 | PLN | 23 |  |  |  | A | H |  | EDI | 5907723003750 |  |  | LS01\W15Ż | 150 | [5 empty] | 1 | [6 empty] | Łańcuch świetlny jest profesjonalnym oświetleniem zewnętrznym służącym zarówno do dekorowania (żarówki kolorowe 15...25W) jak również oświetlania ciągów pieszych, promenad, nartostrad, fasad budynków, sklepów, centrów handlowych, parkingów, wesołych miasteczek, imprez plenerowych, festynów (żarówki białe 15...40W). Stosowanie łańcuchów świetlnych nie ogranicza się więc jedynie do okresu świątecznego. Dzięki wysokiej jakości i trwałości łańcuchy mogą być wielokrotnie demontowane I montowane w dowolnej konfiguracji. W przeciwieństwie do dostępnych na rynku wyrobów “jednorazowych” rozwiązują na wiele lat problem oświetlenia i dekoracji. Są idealne dla użytkowników indywidualnych jak i instytucji Dane techniczne Instalowanie Łańcuch świetlny podwiesza się za pomocą haczyków, które stanowią jego integralną część. Łańcuch świetlny LS01 można łączyć z łańcuchem . Ilość połączonych łańcuchów uzależniona jest od mocy zastosowanych żarówek (patrz tabela). Łańcuchy świetlne są wyrobami nierozbieralnymi (nie dotyczy wymiany żarówek). Łańcuchy świetlne nie są przeznaczone do łączenia z łańcuchami innych producentów. Zaleca się instalację łańcuchów świetlnych przez osobę z uprawnieniami. Bezpieczeństwo użytkowania Uwaga: 1. Nie podłączać łańcuch świetlnego znajdującego się w opakowaniu 2. Zasilać z gniazda jednofazowego o stopniu ochrony IP44 przymocowanego na stałe do podłoża. 3. Wkręcać lub wymieniać żarówki tylko przy odłączonej wtyczce zasilającej. 4. Łączyć łańcuchy świetlne tylko w kombinacje wskazane w tabeli. W przypadku potrzeby skonfigurowania łańcucha świetlnego pod potrzebę klienta należy konsultować się z producentem. |  |  |  | łańcuch, łańcuchy, łańcuch świetlny, łańcuchy świetlne, światełka, oświetlenie, ls01, ls11 | LS |  | 7.7529 | 7.7529
76 | LS01\W25K | ŁANCUCH ŚWIETLNY (BEZ GNIAZDA) ŻARÓWKI KOLOROWE MIX 25W | szt | 1 | 305.51 | PLN | 23 |  |  |  | A | H |  | EDI | 5907723003224 |  |  | LS01\W25K | 150 | [5 empty] | 1 | [6 empty] | Łańcuch świetlny jest profesjonalnym oświetleniem zewnętrznym służącym zarówno do dekorowania (żarówki kolorowe 15...25W) jak również oświetlania ciągów pieszych, promenad, nartostrad, fasad budynków, sklepów, centrów handlowych, parkingów, wesołych miasteczek, imprez plenerowych, festynów (żarówki białe 15...40W). Stosowanie łańcuchów świetlnych nie ogranicza się więc jedynie do okresu świątecznego. Dzięki wysokiej jakości i trwałości łańcuchy mogą być wielokrotnie demontowane I montowane w dowolnej konfiguracji. W przeciwieństwie do dostępnych na rynku wyrobów “jednorazowych” rozwiązują na wiele lat problem oświetlenia i dekoracji. Są idealne dla użytkowników indywidualnych jak i instytucji Dane techniczne Instalowanie Łańcuch świetlny podwiesza się za pomocą haczyków, które stanowią jego integralną część. Łańcuch świetlny LS01 można łączyć z łańcuchem . Ilość połączonych łańcuchów uzależniona jest od mocy zastosowanych żarówek (patrz tabela). Łańcuchy świetlne są wyrobami nierozbieralnymi (nie dotyczy wymiany żarówek). Łańcuchy świetlne nie są przeznaczone do łączenia z łańcuchami innych producentów. Zaleca się instalację łańcuchów świetlnych przez osobę z uprawnieniami. Bezpieczeństwo użytkowania Uwaga: 1. Nie podłączać łańcuch świetlnego znajdującego się w opakowaniu 2. Zasilać z gniazda jednofazowego o stopniu ochrony IP44 przymocowanego na stałe do podłoża. 3. Wkręcać lub wymieniać żarówki tylko przy odłączonej wtyczce zasilającej. 4. Łączyć łańcuchy świetlne tylko w kombinacje wskazane w tabeli. W przypadku potrzeby skonfigurowania łańcucha świetlnego pod potrzebę klienta należy konsultować się z producentem. |  |  |  | łańcuch, łańcuchy, łańcuch świetlny, łańcuchy świetlne, światełka, oświetlenie, ls01, ls12 | LS |  | 7.6839 | 7.6839
77 | LS01\W25Ż | ŁANCUCH ŚWIETLNY (BEZ GNIAZDA) ŻARÓWKI ŻÓŁTE 25W | szt | 1 | 305.51 | PLN | 23 |  |  |  | A | H |  | EDI | 5907723003941 |  |  | LS01\W25Ż | 150 | [5 empty] | 1 | [6 empty] | Łańcuch świetlny jest profesjonalnym oświetleniem zewnętrznym służącym zarówno do dekorowania (żarówki kolorowe 15...25W) jak również oświetlania ciągów pieszych, promenad, nartostrad, fasad budynków, sklepów, centrów handlowych, parkingów, wesołych miasteczek, imprez plenerowych, festynów (żarówki białe 15...40W). Stosowanie łańcuchów świetlnych nie ogranicza się więc jedynie do okresu świątecznego. Dzięki wysokiej jakości i trwałości łańcuchy mogą być wielokrotnie demontowane I montowane w dowolnej konfiguracji. W przeciwieństwie do dostępnych na rynku wyrobów “jednorazowych” rozwiązują na wiele lat problem oświetlenia i dekoracji. Są idealne dla użytkowników indywidualnych jak i instytucji Dane techniczne Instalowanie Łańcuch świetlny podwiesza się za pomocą haczyków, które stanowią jego integralną część. Łańcuch świetlny LS01 można łączyć z łańcuchem . Ilość połączonych łańcuchów uzależniona jest od mocy zastosowanych żarówek (patrz tabela). Łańcuchy świetlne są wyrobami nierozbieralnymi (nie dotyczy wymiany żarówek). Łańcuchy świetlne nie są przeznaczone do łączenia z łańcuchami innych producentów. Zaleca się instalację łańcuchów świetlnych przez osobę z uprawnieniami. Bezpieczeństwo użytkowania Uwaga: 1. Nie podłączać łańcuch świetlnego znajdującego się w opakowaniu 2. Zasilać z gniazda jednofazowego o stopniu ochrony IP44 przymocowanego na stałe do podłoża. 3. Wkręcać lub wymieniać żarówki tylko przy odłączonej wtyczce zasilającej. 4. Łączyć łańcuchy świetlne tylko w kombinacje wskazane w tabeli. W przypadku potrzeby skonfigurowania łańcucha świetlnego pod potrzebę klienta należy konsultować się z producentem. |  |  |  | łańcuch, łańcuchy, łańcuch świetlny, łańcuchy świetlne, światełka, oświetlenie, ls01, ls13 | LS |  | 7.6839 | 7.6839
78 | LS02\S01 | ŁAŃCUCH ŚWIETLNY (Z GNIAZDEM) 15M, 24 OPRAWKI | szt | 1 | 470.41 | PLN | 23 |  |  |  | A | H |  | EDI | 5907723045569 |  |  | LS02\S01 | 150 | [5 empty] | 1 | [6 empty] | Łańcuch świetlny jest profesjonalnym oświetleniem zewnętrznym służącym zarówno do dekorowania (żarówki kolorowe 15...25W) jak również oświetlania ciągów pieszych, promenad, nartostrad, fasad budynków, sklepów, centrów handlowych, parkingów, wesołych miasteczek, imprez plenerowych, festynów (żarówki białe 15...40W). Stosowanie łańcuchów świetlnych nie ogranicza się więc jedynie do okresu świątecznego. Dzięki wysokiej jakości i trwałości łańcuchy mogą być wielokrotnie demontowane I montowane w dowolnej konfiguracji. W przeciwieństwie do dostępnych na rynku wyrobów “jednorazowych” rozwiązują na wiele lat problem oświetlenia i dekoracji. Są idealne dla użytkowników indywidualnych jak i instytucji Dane techniczne Instalowanie Łańcuch świetlny podwiesza się za pomocą haczyków, które stanowią jego integralną część. Łańcuch świetlny LS01 można łączyć z łańcuchem . Ilość połączonych łańcuchów uzależniona jest od mocy zastosowanych żarówek (patrz tabela). Łańcuchy świetlne są wyrobami nierozbieralnymi (nie dotyczy wymiany żarówek). Łańcuchy świetlne nie są przeznaczone do łączenia z łańcuchami innych producentów. Zaleca się instalację łańcuchów świetlnych przez osobę z uprawnieniami. Bezpieczeństwo użytkowania Uwaga: 1. Nie podłączać łańcuch świetlnego znajdującego się w opakowaniu 2. Zasilać z gniazda jednofazowego o stopniu ochrony IP44 przymocowanego na stałe do podłoża. 3. Wkręcać lub wymieniać żarówki tylko przy odłączonej wtyczce zasilającej. 4. Łączyć łańcuchy świetlne tylko w kombinacje wskazane w tabeli. W przypadku potrzeby skonfigurowania łańcucha świetlnego pod potrzebę klienta należy konsultować się z producentem. |  |  |  | łańcuch, łańcuchy, łańcuch świetlny, łańcuchy świetlne, światełka, oświetlenie, ls01, ls14 | LS |  | 6.6526 | 6.6526
79 | LS02\S02 | ŁAŃCUCH ŚWIETLNY (Z GNIAZDEM) 20M, 33 OPRAWKI | szt | 1 | 510.39 | PLN | 23 |  |  |  | A | H |  | EDI | 5907723045576 |  |  | LS02\S02 | 150 | [5 empty] | 1 | [6 empty] | Łańcuch świetlny jest profesjonalnym oświetleniem zewnętrznym służącym zarówno do dekorowania (żarówki kolorowe 15...25W) jak również oświetlania ciągów pieszych, promenad, nartostrad, fasad budynków, sklepów, centrów handlowych, parkingów, wesołych miasteczek, imprez plenerowych, festynów (żarówki białe 15...40W). Stosowanie łańcuchów świetlnych nie ogranicza się więc jedynie do okresu świątecznego. Dzięki wysokiej jakości i trwałości łańcuchy mogą być wielokrotnie demontowane I montowane w dowolnej konfiguracji. W przeciwieństwie do dostępnych na rynku wyrobów “jednorazowych” rozwiązują na wiele lat problem oświetlenia i dekoracji. Są idealne dla użytkowników indywidualnych jak i instytucji Dane techniczne Instalowanie Łańcuch świetlny podwiesza się za pomocą haczyków, które stanowią jego integralną część. Łańcuch świetlny LS01 można łączyć z łańcuchem . Ilość połączonych łańcuchów uzależniona jest od mocy zastosowanych żarówek (patrz tabela). Łańcuchy świetlne są wyrobami nierozbieralnymi (nie dotyczy wymiany żarówek). Łańcuchy świetlne nie są przeznaczone do łączenia z łańcuchami innych producentów. Zaleca się instalację łańcuchów świetlnych przez osobę z uprawnieniami. Bezpieczeństwo użytkowania Uwaga: 1. Nie podłączać łańcuch świetlnego znajdującego się w opakowaniu 2. Zasilać z gniazda jednofazowego o stopniu ochrony IP44 przymocowanego na stałe do podłoża. 3. Wkręcać lub wymieniać żarówki tylko przy odłączonej wtyczce zasilającej. 4. Łączyć łańcuchy świetlne tylko w kombinacje wskazane w tabeli. W przypadku potrzeby skonfigurowania łańcucha świetlnego pod potrzebę klienta należy konsultować się z producentem. |  |  |  | łańcuch, łańcuchy, łańcuch świetlny, łańcuchy świetlne, światełka, oświetlenie, ls01, ls15 | LS |  | 6.6526 | 6.6526
80 | LS02\W00 | ŁAŃCUCH ŚWIETLNY (Z GNIAZDEM) BEZ ŻARÓWEK | szt | 1 | 386.52 | PLN | 23 |  |  |  | A | H |  | EDI | 5907723003774 |  |  | LS02\W00 | 150 | [5 empty] | 1 | [6 empty] | Łańcuch świetlny jest profesjonalnym oświetleniem zewnętrznym służącym zarówno do dekorowania (żarówki kolorowe 15...25W) jak również oświetlania ciągów pieszych, promenad, nartostrad, fasad budynków, sklepów, centrów handlowych, parkingów, wesołych miasteczek, imprez plenerowych, festynów (żarówki białe 15...40W). Stosowanie łańcuchów świetlnych nie ogranicza się więc jedynie do okresu świątecznego. Dzięki wysokiej jakości i trwałości łańcuchy mogą być wielokrotnie demontowane I montowane w dowolnej konfiguracji. W przeciwieństwie do dostępnych na rynku wyrobów “jednorazowych” rozwiązują na wiele lat problem oświetlenia i dekoracji. Są idealne dla użytkowników indywidualnych jak i instytucji Dane techniczne Instalowanie Łańcuch świetlny podwiesza się za pomocą haczyków, które stanowią jego integralną część. Łańcuch świetlny LS01 można łączyć z łańcuchem . Ilość połączonych łańcuchów uzależniona jest od mocy zastosowanych żarówek (patrz tabela). Łańcuchy świetlne są wyrobami nierozbieralnymi (nie dotyczy wymiany żarówek). Łańcuchy świetlne nie są przeznaczone do łączenia z łańcuchami innych producentów. Zaleca się instalację łańcuchów świetlnych przez osobę z uprawnieniami. Bezpieczeństwo użytkowania Uwaga: 1. Nie podłączać łańcuch świetlnego znajdującego się w opakowaniu 2. Zasilać z gniazda jednofazowego o stopniu ochrony IP44 przymocowanego na stałe do podłoża. 3. Wkręcać lub wymieniać żarówki tylko przy odłączonej wtyczce zasilającej. 4. Łączyć łańcuchy świetlne tylko w kombinacje wskazane w tabeli. W przypadku potrzeby skonfigurowania łańcucha świetlnego pod potrzebę klienta należy konsultować się z producentem. |  |  |  | łańcuch, łańcuchy, łańcuch świetlny, łańcuchy świetlne, światełka, oświetlenie, ls01, ls16 | LS |  | 6.6526 | 6.6526
81 | LS02\W15C | ŁAŃCUCH ŚWIETLNY (Z GNIAZDEM) ŻARÓWKI CZERWONE 15W | szt | 1 | 339 | PLN | 23 |  |  |  | A | H |  | EDI | 5907723003637 |  |  | LS02\W15C | 150 | [5 empty] | 1 | [6 empty] | Łańcuch świetlny jest profesjonalnym oświetleniem zewnętrznym służącym zarówno do dekorowania (żarówki kolorowe 15...25W) jak również oświetlania ciągów pieszych, promenad, nartostrad, fasad budynków, sklepów, centrów handlowych, parkingów, wesołych miasteczek, imprez plenerowych, festynów (żarówki białe 15...40W). Stosowanie łańcuchów świetlnych nie ogranicza się więc jedynie do okresu świątecznego. Dzięki wysokiej jakości i trwałości łańcuchy mogą być wielokrotnie demontowane I montowane w dowolnej konfiguracji. W przeciwieństwie do dostępnych na rynku wyrobów “jednorazowych” rozwiązują na wiele lat problem oświetlenia i dekoracji. Są idealne dla użytkowników indywidualnych jak i instytucji Dane techniczne Instalowanie Łańcuch świetlny podwiesza się za pomocą haczyków, które stanowią jego integralną część. Łańcuch świetlny LS01 można łączyć z łańcuchem . Ilość połączonych łańcuchów uzależniona jest od mocy zastosowanych żarówek (patrz tabela). Łańcuchy świetlne są wyrobami nierozbieralnymi (nie dotyczy wymiany żarówek). Łańcuchy świetlne nie są przeznaczone do łączenia z łańcuchami innych producentów. Zaleca się instalację łańcuchów świetlnych przez osobę z uprawnieniami. Bezpieczeństwo użytkowania Uwaga: 1. Nie podłączać łańcuch świetlnego znajdującego się w opakowaniu 2. Zasilać z gniazda jednofazowego o stopniu ochrony IP44 przymocowanego na stałe do podłoża. 3. Wkręcać lub wymieniać żarówki tylko przy odłączonej wtyczce zasilającej. 4. Łączyć łańcuchy świetlne tylko w kombinacje wskazane w tabeli. W przypadku potrzeby skonfigurowania łańcucha świetlnego pod potrzebę klienta należy konsultować się z producentem. |  |  |  | łańcuch, łańcuchy, łańcuch świetlny, łańcuchy świetlne, światełka, oświetlenie, ls01, ls17 | LS |  | 7.7566 | 7.7566
82 | LS02\W15K | ŁAŃCUCH ŚWIETLNY (Z GNIAZDEM) ŻARÓWKI KOLOROWE MIX 15W | szt | 1 | 339 | PLN | 23 |  |  |  | A | H |  | EDI | 5907723003163 |  |  | LS02\W15K | 150 | [5 empty] | 1 | [6 empty] | Łańcuch świetlny jest profesjonalnym oświetleniem zewnętrznym służącym zarówno do dekorowania (żarówki kolorowe 15...25W) jak również oświetlania ciągów pieszych, promenad, nartostrad, fasad budynków, sklepów, centrów handlowych, parkingów, wesołych miasteczek, imprez plenerowych, festynów (żarówki białe 15...40W). Stosowanie łańcuchów świetlnych nie ogranicza się więc jedynie do okresu świątecznego. Dzięki wysokiej jakości i trwałości łańcuchy mogą być wielokrotnie demontowane I montowane w dowolnej konfiguracji. W przeciwieństwie do dostępnych na rynku wyrobów “jednorazowych” rozwiązują na wiele lat problem oświetlenia i dekoracji. Są idealne dla użytkowników indywidualnych jak i instytucji Dane techniczne Instalowanie Łańcuch świetlny podwiesza się za pomocą haczyków, które stanowią jego integralną część. Łańcuch świetlny LS01 można łączyć z łańcuchem . Ilość połączonych łańcuchów uzależniona jest od mocy zastosowanych żarówek (patrz tabela). Łańcuchy świetlne są wyrobami nierozbieralnymi (nie dotyczy wymiany żarówek). Łańcuchy świetlne nie są przeznaczone do łączenia z łańcuchami innych producentów. Zaleca się instalację łańcuchów świetlnych przez osobę z uprawnieniami. Bezpieczeństwo użytkowania Uwaga: 1. Nie podłączać łańcuch świetlnego znajdującego się w opakowaniu 2. Zasilać z gniazda jednofazowego o stopniu ochrony IP44 przymocowanego na stałe do podłoża. 3. Wkręcać lub wymieniać żarówki tylko przy odłączonej wtyczce zasilającej. 4. Łączyć łańcuchy świetlne tylko w kombinacje wskazane w tabeli. W przypadku potrzeby skonfigurowania łańcucha świetlnego pod potrzebę klienta należy konsultować się z producentem. |  |  |  | łańcuch, łańcuchy, łańcuch świetlny, łańcuchy świetlne, światełka, oświetlenie, ls01, ls18 | LS |  | 7.7566 | 7.7566
83 | LS02\W15N | ŁAŃCUCH ŚWIETLNY (Z GNIAZDEM) ŻARÓWKI NIEBIESKIE 15W | szt | 1 | 339 | PLN | 23 |  |  |  | A | H |  | EDI | 5907723003910 |  |  | LS02\W15N | 150 | [5 empty] | 1 | [6 empty] | Łańcuch świetlny jest profesjonalnym oświetleniem zewnętrznym służącym zarówno do dekorowania (żarówki kolorowe 15...25W) jak również oświetlania ciągów pieszych, promenad, nartostrad, fasad budynków, sklepów, centrów handlowych, parkingów, wesołych miasteczek, imprez plenerowych, festynów (żarówki białe 15...40W). Stosowanie łańcuchów świetlnych nie ogranicza się więc jedynie do okresu świątecznego. Dzięki wysokiej jakości i trwałości łańcuchy mogą być wielokrotnie demontowane I montowane w dowolnej konfiguracji. W przeciwieństwie do dostępnych na rynku wyrobów “jednorazowych” rozwiązują na wiele lat problem oświetlenia i dekoracji. Są idealne dla użytkowników indywidualnych jak i instytucji Dane techniczne Instalowanie Łańcuch świetlny podwiesza się za pomocą haczyków, które stanowią jego integralną część. Łańcuch świetlny LS01 można łączyć z łańcuchem . Ilość połączonych łańcuchów uzależniona jest od mocy zastosowanych żarówek (patrz tabela). Łańcuchy świetlne są wyrobami nierozbieralnymi (nie dotyczy wymiany żarówek). Łańcuchy świetlne nie są przeznaczone do łączenia z łańcuchami innych producentów. Zaleca się instalację łańcuchów świetlnych przez osobę z uprawnieniami. Bezpieczeństwo użytkowania Uwaga: 1. Nie podłączać łańcuch świetlnego znajdującego się w opakowaniu 2. Zasilać z gniazda jednofazowego o stopniu ochrony IP44 przymocowanego na stałe do podłoża. 3. Wkręcać lub wymieniać żarówki tylko przy odłączonej wtyczce zasilającej. 4. Łączyć łańcuchy świetlne tylko w kombinacje wskazane w tabeli. W przypadku potrzeby skonfigurowania łańcucha świetlnego pod potrzebę klienta należy konsultować się z producentem. |  |  |  | łańcuch, łańcuchy, łańcuch świetlny, łańcuchy świetlne, światełka, oświetlenie, ls01, ls19 | LS |  | 6.6526 | 6.6526
84 | LS02\W15P | ŁAŃCUCH ŚWIETLNY (Z GNIAZDEM) ŻARÓWKI POMARAŃCZOWE 15W | szt | 1 | 339 | PLN | 23 |  |  |  | A | H |  | EDI | 5907723003606 |  |  | LS02\W15P | 150 | [5 empty] | 1 | [6 empty] | Łańcuch świetlny jest profesjonalnym oświetleniem zewnętrznym służącym zarówno do dekorowania (żarówki kolorowe 15...25W) jak również oświetlania ciągów pieszych, promenad, nartostrad, fasad budynków, sklepów, centrów handlowych, parkingów, wesołych miasteczek, imprez plenerowych, festynów (żarówki białe 15...40W). Stosowanie łańcuchów świetlnych nie ogranicza się więc jedynie do okresu świątecznego. Dzięki wysokiej jakości i trwałości łańcuchy mogą być wielokrotnie demontowane I montowane w dowolnej konfiguracji. W przeciwieństwie do dostępnych na rynku wyrobów “jednorazowych” rozwiązują na wiele lat problem oświetlenia i dekoracji. Są idealne dla użytkowników indywidualnych jak i instytucji Dane techniczne Instalowanie Łańcuch świetlny podwiesza się za pomocą haczyków, które stanowią jego integralną część. Łańcuch świetlny LS01 można łączyć z łańcuchem . Ilość połączonych łańcuchów uzależniona jest od mocy zastosowanych żarówek (patrz tabela). Łańcuchy świetlne są wyrobami nierozbieralnymi (nie dotyczy wymiany żarówek). Łańcuchy świetlne nie są przeznaczone do łączenia z łańcuchami innych producentów. Zaleca się instalację łańcuchów świetlnych przez osobę z uprawnieniami. Bezpieczeństwo użytkowania Uwaga: 1. Nie podłączać łańcuch świetlnego znajdującego się w opakowaniu 2. Zasilać z gniazda jednofazowego o stopniu ochrony IP44 przymocowanego na stałe do podłoża. 3. Wkręcać lub wymieniać żarówki tylko przy odłączonej wtyczce zasilającej. 4. Łączyć łańcuchy świetlne tylko w kombinacje wskazane w tabeli. W przypadku potrzeby skonfigurowania łańcucha świetlnego pod potrzebę klienta należy konsultować się z producentem. |  |  |  | łańcuch, łańcuchy, łańcuch świetlny, łańcuchy świetlne, światełka, oświetlenie, ls01, ls20 | LS |  | 7.7566 | 7.7566
85 | LS02\W15Z | ŁAŃCUCH ŚWIETLNY (Z GNIAZDEM) ŻARÓWKI ZIELONE 15W | szt | 1 | 339 | PLN | 23 |  |  |  | A | H |  | EDI | 5907723003927 |  |  | LS02\W15Z | 150 | [5 empty] | 1 | [6 empty] | Łańcuch świetlny jest profesjonalnym oświetleniem zewnętrznym służącym zarówno do dekorowania (żarówki kolorowe 15...25W) jak również oświetlania ciągów pieszych, promenad, nartostrad, fasad budynków, sklepów, centrów handlowych, parkingów, wesołych miasteczek, imprez plenerowych, festynów (żarówki białe 15...40W). Stosowanie łańcuchów świetlnych nie ogranicza się więc jedynie do okresu świątecznego. Dzięki wysokiej jakości i trwałości łańcuchy mogą być wielokrotnie demontowane I montowane w dowolnej konfiguracji. W przeciwieństwie do dostępnych na rynku wyrobów “jednorazowych” rozwiązują na wiele lat problem oświetlenia i dekoracji. Są idealne dla użytkowników indywidualnych jak i instytucji Dane techniczne Instalowanie Łańcuch świetlny podwiesza się za pomocą haczyków, które stanowią jego integralną część. Łańcuch świetlny LS01 można łączyć z łańcuchem . Ilość połączonych łańcuchów uzależniona jest od mocy zastosowanych żarówek (patrz tabela). Łańcuchy świetlne są wyrobami nierozbieralnymi (nie dotyczy wymiany żarówek). Łańcuchy świetlne nie są przeznaczone do łączenia z łańcuchami innych producentów. Zaleca się instalację łańcuchów świetlnych przez osobę z uprawnieniami. Bezpieczeństwo użytkowania Uwaga: 1. Nie podłączać łańcuch świetlnego znajdującego się w opakowaniu 2. Zasilać z gniazda jednofazowego o stopniu ochrony IP44 przymocowanego na stałe do podłoża. 3. Wkręcać lub wymieniać żarówki tylko przy odłączonej wtyczce zasilającej. 4. Łączyć łańcuchy świetlne tylko w kombinacje wskazane w tabeli. W przypadku potrzeby skonfigurowania łańcucha świetlnego pod potrzebę klienta należy konsultować się z producentem. |  |  |  | łańcuch, łańcuchy, łańcuch świetlny, łańcuchy świetlne, światełka, oświetlenie, ls01, ls21 | LS |  | 7.7566 | 7.7566
86 | LS02\W15Ż | ŁAŃCUCH ŚWIETLNY (Z GNIAZDEM) ŻARÓWKI ŻÓŁTE 15W | szt | 1 | 339 | PLN | 23 |  |  |  | A | H |  | EDI | 5907723003644 |  |  | LS02\W15Ż | 150 | [5 empty] | 1 | [6 empty] | Łańcuch świetlny jest profesjonalnym oświetleniem zewnętrznym służącym zarówno do dekorowania (żarówki kolorowe 15...25W) jak również oświetlania ciągów pieszych, promenad, nartostrad, fasad budynków, sklepów, centrów handlowych, parkingów, wesołych miasteczek, imprez plenerowych, festynów (żarówki białe 15...40W). Stosowanie łańcuchów świetlnych nie ogranicza się więc jedynie do okresu świątecznego. Dzięki wysokiej jakości i trwałości łańcuchy mogą być wielokrotnie demontowane I montowane w dowolnej konfiguracji. W przeciwieństwie do dostępnych na rynku wyrobów “jednorazowych” rozwiązują na wiele lat problem oświetlenia i dekoracji. Są idealne dla użytkowników indywidualnych jak i instytucji Dane techniczne Instalowanie Łańcuch świetlny podwiesza się za pomocą haczyków, które stanowią jego integralną część. Łańcuch świetlny LS01 można łączyć z łańcuchem . Ilość połączonych łańcuchów uzależniona jest od mocy zastosowanych żarówek (patrz tabela). Łańcuchy świetlne są wyrobami nierozbieralnymi (nie dotyczy wymiany żarówek). Łańcuchy świetlne nie są przeznaczone do łączenia z łańcuchami innych producentów. Zaleca się instalację łańcuchów świetlnych przez osobę z uprawnieniami. Bezpieczeństwo użytkowania Uwaga: 1. Nie podłączać łańcuch świetlnego znajdującego się w opakowaniu 2. Zasilać z gniazda jednofazowego o stopniu ochrony IP44 przymocowanego na stałe do podłoża. 3. Wkręcać lub wymieniać żarówki tylko przy odłączonej wtyczce zasilającej. 4. Łączyć łańcuchy świetlne tylko w kombinacje wskazane w tabeli. W przypadku potrzeby skonfigurowania łańcucha świetlnego pod potrzebę klienta należy konsultować się z producentem. |  |  |  | łańcuch, łańcuchy, łańcuch świetlny, łańcuchy świetlne, światełka, oświetlenie, ls01, ls22 | LS |  | 7.7566 | 7.7566
87 | LS02\W25C | ŁAŃCUCH ŚWIETLNY (Z GNIAZDEM) ŻARÓWKI CZERWONE 25W | szt | 1 | 339 | PLN | 23 |  |  |  | A | H |  | EDI | 5907723003958 |  |  | LS02\W25C | 150 | [5 empty] | 1 | [6 empty] | Łańcuch świetlny jest profesjonalnym oświetleniem zewnętrznym służącym zarówno do dekorowania (żarówki kolorowe 15...25W) jak również oświetlania ciągów pieszych, promenad, nartostrad, fasad budynków, sklepów, centrów handlowych, parkingów, wesołych miasteczek, imprez plenerowych, festynów (żarówki białe 15...40W). Stosowanie łańcuchów świetlnych nie ogranicza się więc jedynie do okresu świątecznego. Dzięki wysokiej jakości i trwałości łańcuchy mogą być wielokrotnie demontowane I montowane w dowolnej konfiguracji. W przeciwieństwie do dostępnych na rynku wyrobów “jednorazowych” rozwiązują na wiele lat problem oświetlenia i dekoracji. Są idealne dla użytkowników indywidualnych jak i instytucji Dane techniczne Instalowanie Łańcuch świetlny podwiesza się za pomocą haczyków, które stanowią jego integralną część. Łańcuch świetlny LS01 można łączyć z łańcuchem . Ilość połączonych łańcuchów uzależniona jest od mocy zastosowanych żarówek (patrz tabela). Łańcuchy świetlne są wyrobami nierozbieralnymi (nie dotyczy wymiany żarówek). Łańcuchy świetlne nie są przeznaczone do łączenia z łańcuchami innych producentów. Zaleca się instalację łańcuchów świetlnych przez osobę z uprawnieniami. Bezpieczeństwo użytkowania Uwaga: 1. Nie podłączać łańcuch świetlnego znajdującego się w opakowaniu 2. Zasilać z gniazda jednofazowego o stopniu ochrony IP44 przymocowanego na stałe do podłoża. 3. Wkręcać lub wymieniać żarówki tylko przy odłączonej wtyczce zasilającej. 4. Łączyć łańcuchy świetlne tylko w kombinacje wskazane w tabeli. W przypadku potrzeby skonfigurowania łańcucha świetlnego pod potrzebę klienta należy konsultować się z producentem. |  |  |  | łańcuch, łańcuchy, łańcuch świetlny, łańcuchy świetlne, światełka, oświetlenie, ls01, ls23 | LS |  | 7.6876 | 7.6876
88 | LS02\W25K | ŁAŃCUCH ŚWIETLNY (Z GNIAZDEM) ŻARÓWKI KOLOROWE MIX 25W | szt | 1 | 339 | PLN | 23 |  |  |  | A | H |  | EDI | 5907723003286 |  |  | LS02\W25K | 150 | [5 empty] | 1 | [6 empty] | Łańcuch świetlny jest profesjonalnym oświetleniem zewnętrznym służącym zarówno do dekorowania (żarówki kolorowe 15...25W) jak również oświetlania ciągów pieszych, promenad, nartostrad, fasad budynków, sklepów, centrów handlowych, parkingów, wesołych miasteczek, imprez plenerowych, festynów (żarówki białe 15...40W). Stosowanie łańcuchów świetlnych nie ogranicza się więc jedynie do okresu świątecznego. Dzięki wysokiej jakości i trwałości łańcuchy mogą być wielokrotnie demontowane I montowane w dowolnej konfiguracji. W przeciwieństwie do dostępnych na rynku wyrobów “jednorazowych” rozwiązują na wiele lat problem oświetlenia i dekoracji. Są idealne dla użytkowników indywidualnych jak i instytucji Dane techniczne Instalowanie Łańcuch świetlny podwiesza się za pomocą haczyków, które stanowią jego integralną część. Łańcuch świetlny LS01 można łączyć z łańcuchem . Ilość połączonych łańcuchów uzależniona jest od mocy zastosowanych żarówek (patrz tabela). Łańcuchy świetlne są wyrobami nierozbieralnymi (nie dotyczy wymiany żarówek). Łańcuchy świetlne nie są przeznaczone do łączenia z łańcuchami innych producentów. Zaleca się instalację łańcuchów świetlnych przez osobę z uprawnieniami. Bezpieczeństwo użytkowania Uwaga: 1. Nie podłączać łańcuch świetlnego znajdującego się w opakowaniu 2. Zasilać z gniazda jednofazowego o stopniu ochrony IP44 przymocowanego na stałe do podłoża. 3. Wkręcać lub wymieniać żarówki tylko przy odłączonej wtyczce zasilającej. 4. Łączyć łańcuchy świetlne tylko w kombinacje wskazane w tabeli. W przypadku potrzeby skonfigurowania łańcucha świetlnego pod potrzebę klienta należy konsultować się z producentem. |  |  |  | łańcuch, łańcuchy, łańcuch świetlny, łańcuchy świetlne, światełka, oświetlenie, ls01, ls24 | LS |  | 7.6876 | 7.6876
89 | LS02\W25N | ŁAŃCUCH ŚWIETLNY (Z GNIAZDEM) ŻARÓWKI NIEBIESKIE 25W | szt | 1 | 339 | PLN | 23 |  |  |  | A | H |  | EDI | 5907723003965 |  |  | LS02\W25N | 150 | [5 empty] | 1 | [6 empty] | Łańcuch świetlny jest profesjonalnym oświetleniem zewnętrznym służącym zarówno do dekorowania (żarówki kolorowe 15...25W) jak również oświetlania ciągów pieszych, promenad, nartostrad, fasad budynków, sklepów, centrów handlowych, parkingów, wesołych miasteczek, imprez plenerowych, festynów (żarówki białe 15...40W). Stosowanie łańcuchów świetlnych nie ogranicza się więc jedynie do okresu świątecznego. Dzięki wysokiej jakości i trwałości łańcuchy mogą być wielokrotnie demontowane I montowane w dowolnej konfiguracji. W przeciwieństwie do dostępnych na rynku wyrobów “jednorazowych” rozwiązują na wiele lat problem oświetlenia i dekoracji. Są idealne dla użytkowników indywidualnych jak i instytucji Dane techniczne Instalowanie Łańcuch świetlny podwiesza się za pomocą haczyków, które stanowią jego integralną część. Łańcuch świetlny LS01 można łączyć z łańcuchem . Ilość połączonych łańcuchów uzależniona jest od mocy zastosowanych żarówek (patrz tabela). Łańcuchy świetlne są wyrobami nierozbieralnymi (nie dotyczy wymiany żarówek). Łańcuchy świetlne nie są przeznaczone do łączenia z łańcuchami innych producentów. Zaleca się instalację łańcuchów świetlnych przez osobę z uprawnieniami. Bezpieczeństwo użytkowania Uwaga: 1. Nie podłączać łańcuch świetlnego znajdującego się w opakowaniu 2. Zasilać z gniazda jednofazowego o stopniu ochrony IP44 przymocowanego na stałe do podłoża. 3. Wkręcać lub wymieniać żarówki tylko przy odłączonej wtyczce zasilającej. 4. Łączyć łańcuchy świetlne tylko w kombinacje wskazane w tabeli. W przypadku potrzeby skonfigurowania łańcucha świetlnego pod potrzebę klienta należy konsultować się z producentem. |  |  |  | łańcuch, łańcuchy, łańcuch świetlny, łańcuchy świetlne, światełka, oświetlenie, ls01, ls25 | LS |  | 7.6876 | 7.6876
90 | LS02\W40M | ŁAŃCUCH ŚWIETLNY (Z GNIAZDEM) ŻARÓWKI MLECZNE 40W | szt | 1 | 339 | PLN | 23 |  |  |  | A | H |  | EDI | 5907723003613 |  |  | LS02\W40M | 150 | [5 empty] | 1 | [6 empty] | Łańcuch świetlny jest profesjonalnym oświetleniem zewnętrznym służącym zarówno do dekorowania (żarówki kolorowe 15...25W) jak również oświetlania ciągów pieszych, promenad, nartostrad, fasad budynków, sklepów, centrów handlowych, parkingów, wesołych miasteczek, imprez plenerowych, festynów (żarówki białe 15...40W). Stosowanie łańcuchów świetlnych nie ogranicza się więc jedynie do okresu świątecznego. Dzięki wysokiej jakości i trwałości łańcuchy mogą być wielokrotnie demontowane I montowane w dowolnej konfiguracji. W przeciwieństwie do dostępnych na rynku wyrobów “jednorazowych” rozwiązują na wiele lat problem oświetlenia i dekoracji. Są idealne dla użytkowników indywidualnych jak i instytucji Dane techniczne Instalowanie Łańcuch świetlny podwiesza się za pomocą haczyków, które stanowią jego integralną część. Łańcuch świetlny LS01 można łączyć z łańcuchem . Ilość połączonych łańcuchów uzależniona jest od mocy zastosowanych żarówek (patrz tabela). Łańcuchy świetlne są wyrobami nierozbieralnymi (nie dotyczy wymiany żarówek). Łańcuchy świetlne nie są przeznaczone do łączenia z łańcuchami innych producentów. Zaleca się instalację łańcuchów świetlnych przez osobę z uprawnieniami. Bezpieczeństwo użytkowania Uwaga: 1. Nie podłączać łańcuch świetlnego znajdującego się w opakowaniu 2. Zasilać z gniazda jednofazowego o stopniu ochrony IP44 przymocowanego na stałe do podłoża. 3. Wkręcać lub wymieniać żarówki tylko przy odłączonej wtyczce zasilającej. 4. Łączyć łańcuchy świetlne tylko w kombinacje wskazane w tabeli. W przypadku potrzeby skonfigurowania łańcucha świetlnego pod potrzebę klienta należy konsultować się z producentem. |  |  |  | łańcuch, łańcuchy, łańcuch świetlny, łańcuchy świetlne, światełka, oświetlenie, ls01, ls26 | LS |  | 6.6526 | 6.6526
91 | ŁK15-1.825\B03 | Łącznik Krzywkowy 15A, Rozłącznik 0-1 (1 - biegunowy), mocowanie do bazy czoło szare pokrętło czarne | szt | 1 | 45.14 | PLN | 23 |  |  |  | A | H |  | EDI | 5907723045583 |  |  | ŁK15-1.825\B03 | 901012 | [5 empty] | 1 | lk15-b03.png | SPAMEL_PL_LK15_B.pdf | Certyfikat_bezpieczenstwa_lk15_pl.pdf |  | Certyfikat_zgodnosci_CE_lk15_pl.pdf |  | Zastosowanie Łączniki krzywkowe są elektrycznymi obrotowymi łącznikami wielotorowymi przystosowanymi do załączania i wyłączania prądów. Łączniki krzywkowe znajdują zastosowanie w obudowach instalacji elektrycznych niskiego napięcia zwłaszcza jako wyłączniki, rozłączniki, przełączniki oraz łączniki sterownicze. Łączniki krzywkowe mogą być zainstalowane w pomieszczeniach zamkniętych (3 stopień zanieczyszczenia - przeznaczenie przemysłowe) w temp. -40...+70°C (ŁK40, 63) i -25...+70°C (ŁK15). Łączniki krzywkowe spełniają wymagania normy PN-EN60947-3, IEC 60947-3. Ponadto mogą pracować w warunkach środowiskowych określonych w normach: IEC 60068-2-6 (wibracje), IEC 60068-2-27 (udary), IEC 60068-2-2 (suche gorąco), IEC 60068-2-1 (zimno), IEC 60068-2-30 (wilgotne gorąco), IEC 60068-2-52 (mgła solna). Budowa Segmentowa budowa łączników z podwójnymi krzywkami umożliwia tworzenie dowolnych programów łączeń w funkcji położenia pokrętła napędu. Stosując dobraną liczbę zębów zębatki w mechanizmie napędu można uzyskiwać kąty skoku pokrętła co 30°, 45° lub 90°, np.: przy 30° daje nam maksymalnie 12 pozycji pokrętła. Ze względu na sposób mocowania są oferowane łączniki: • Do pulpitu - P • Do bazy - B • Do szyny - S • W obudowie - OB1, OB2, OB3, OB4 • W obudowie podtynkowej - OBP1 Linki » Łączniki krzywkowe ŁK15 » Łączniki krzywkowe ŁK40/63 » Czoła do łączników ŁK » Wyszukiwarka łączników (schematy, diagramy) |  |  |  | łącznik krzywkowe, łączniki krzywkowe, łączniki pokrętne, pokrętła, rozłączniki, przełączniki, rozłącznik, przełącznik, wyłącznik, wyłączniki, krzywka, łk, łkr | ŁK15 |  | 0.1638 | 0.1768 | 0.066 | 0.066 | 0.09 | Zdzisław Wieteska | 071/3158201 w 280 | z.wieteska@spamel.com.pl
92 | ŁK15-1.825\OB1 | Łącznik Krzywkowy 15A, Rozłącznik 0-1 (1 - biegunowy), w obudowie OB1, | szt | 1 | 63.37 | PLN | 23 |  |  |  | A | H |  | EDI | 5907723004405 |  |  | ŁK15-1.825\OB1 | 901011 | [5 empty] | 1 | ob1.png | SPAMEL_PL_LK15_OB1_OBP1.pdf | Certyfikat_bezpieczenstwa_lk15_pl.pdf |  | Certyfikat_zgodnosci_CE_lk15_pl.pdf |  | Zastosowanie Łączniki krzywkowe są elektrycznymi obrotowymi łącznikami wielotorowymi przystosowanymi do załączania i wyłączania prądów. Łączniki krzywkowe znajdują zastosowanie w obudowach instalacji elektrycznych niskiego napięcia zwłaszcza jako wyłączniki, rozłączniki, przełączniki oraz łączniki sterownicze. Łączniki krzywkowe mogą być zainstalowane w pomieszczeniach zamkniętych (3 stopień zanieczyszczenia - przeznaczenie przemysłowe) w temp. -40...+70°C (ŁK40, 63) i -25...+70°C (ŁK15). Łączniki krzywkowe spełniają wymagania normy PN-EN60947-3, IEC 60947-3. Ponadto mogą pracować w warunkach środowiskowych określonych w normach: IEC 60068-2-6 (wibracje), IEC 60068-2-27 (udary), IEC 60068-2-2 (suche gorąco), IEC 60068-2-1 (zimno), IEC 60068-2-30 (wilgotne gorąco), IEC 60068-2-52 (mgła solna). Budowa Segmentowa budowa łączników z podwójnymi krzywkami umożliwia tworzenie dowolnych programów łączeń w funkcji położenia pokrętła napędu. Stosując dobraną liczbę zębów zębatki w mechanizmie napędu można uzyskiwać kąty skoku pokrętła co 30°, 45° lub 90°, np.: przy 30° daje nam maksymalnie 12 pozycji pokrętła. Ze względu na sposób mocowania są oferowane łączniki: • Do pulpitu - P • Do bazy - B • Do szyny - S • W obudowie - OB1, OB2, OB3, OB4 • W obudowie podtynkowej - OBP1 Linki » Łączniki krzywkowe ŁK15 » Łączniki krzywkowe ŁK40/63 » Czoła do łączników ŁK » Wyszukiwarka łączników (schematy, diagramy) |  |  |  | łącznik krzywkowe, łączniki krzywkowe, łączniki pokrętne, pokrętła, rozłączniki, przełączniki, rozłącznik, przełącznik, wyłącznik, wyłączniki, krzywka, łk, łkr | ŁK15 |  | 0.4346 | 0.4776 | 0.115 | 0.115 | 0.11 | Zdzisław Wieteska | 071/3158201 w 280 | z.wieteska@spamel.com.pl
93 | ŁK15-1.825\OB2 | Łącznik Krzywkowy 15A, Rozłącznik 0-1 (1 - biegunowy), w obudowie OB2, | szt | 1 | 68.19 | PLN | 23 |  |  |  | A | H |  | EDI | 5907723024410 |  |  | ŁK15-1.825\OB2 | 901011 | [5 empty] | 1 | ob2.png | SPAMEL_PL_LK15_OB2.pdf | Certyfikat_bezpieczenstwa_lk15_pl.pdf |  | Certyfikat_zgodnosci_CE_lk15_pl.pdf |  | Zastosowanie Łączniki krzywkowe są elektrycznymi obrotowymi łącznikami wielotorowymi przystosowanymi do załączania i wyłączania prądów. Łączniki krzywkowe znajdują zastosowanie w obudowach instalacji elektrycznych niskiego napięcia zwłaszcza jako wyłączniki, rozłączniki, przełączniki oraz łączniki sterownicze. Łączniki krzywkowe mogą być zainstalowane w pomieszczeniach zamkniętych (3 stopień zanieczyszczenia - przeznaczenie przemysłowe) w temp. -40...+70°C (ŁK40, 63) i -25...+70°C (ŁK15). Łączniki krzywkowe spełniają wymagania normy PN-EN60947-3, IEC 60947-3. Ponadto mogą pracować w warunkach środowiskowych określonych w normach: IEC 60068-2-6 (wibracje), IEC 60068-2-27 (udary), IEC 60068-2-2 (suche gorąco), IEC 60068-2-1 (zimno), IEC 60068-2-30 (wilgotne gorąco), IEC 60068-2-52 (mgła solna). Budowa Segmentowa budowa łączników z podwójnymi krzywkami umożliwia tworzenie dowolnych programów łączeń w funkcji położenia pokrętła napędu. Stosując dobraną liczbę zębów zębatki w mechanizmie napędu można uzyskiwać kąty skoku pokrętła co 30°, 45° lub 90°, np.: przy 30° daje nam maksymalnie 12 pozycji pokrętła. Ze względu na sposób mocowania są oferowane łączniki: • Do pulpitu - P • Do bazy - B • Do szyny - S • W obudowie - OB1, OB2, OB3, OB4 • W obudowie podtynkowej - OBP1 Linki » Łączniki krzywkowe ŁK15 » Łączniki krzywkowe ŁK40/63 » Czoła do łączników ŁK » Wyszukiwarka łączników (schematy, diagramy) |  |  |  | łącznik krzywkowe, łączniki krzywkowe, łączniki pokrętne, pokrętła, rozłączniki, przełączniki, rozłącznik, przełącznik, wyłącznik, wyłączniki, krzywka, łk, łkr | ŁK15 |  | 0.4166 | 0.4656 | 0.105 | 0.135 | 0.14 | Zdzisław Wieteska | 071/3158201 w 280 | z.wieteska@spamel.com.pl
94 | ŁK15-1.825\OB2Z | Łącznik Krzywkowy 15A, Rozłącznik 0-1 (1 - biegunowy), w obudowie OB2 z czołem zamykanym | szt | 1 | 81.3 | PLN | 23 |  |  |  | A | H |  | EDI | 5907723013261 |  |  | ŁK15-1.825\OB2Z | 901011 | [5 empty] | 1 | ob2.png | SPAMEL_PL_LK15_OB2.pdf | Certyfikat_bezpieczenstwa_lk15_pl.pdf |  | Certyfikat_zgodnosci_CE_lk15_pl.pdf |  | Zastosowanie Łączniki krzywkowe są elektrycznymi obrotowymi łącznikami wielotorowymi przystosowanymi do załączania i wyłączania prądów. Łączniki krzywkowe znajdują zastosowanie w obudowach instalacji elektrycznych niskiego napięcia zwłaszcza jako wyłączniki, rozłączniki, przełączniki oraz łączniki sterownicze. Łączniki krzywkowe mogą być zainstalowane w pomieszczeniach zamkniętych (3 stopień zanieczyszczenia - przeznaczenie przemysłowe) w temp. -40...+70°C (ŁK40, 63) i -25...+70°C (ŁK15). Łączniki krzywkowe spełniają wymagania normy PN-EN60947-3, IEC 60947-3. Ponadto mogą pracować w warunkach środowiskowych określonych w normach: IEC 60068-2-6 (wibracje), IEC 60068-2-27 (udary), IEC 60068-2-2 (suche gorąco), IEC 60068-2-1 (zimno), IEC 60068-2-30 (wilgotne gorąco), IEC 60068-2-52 (mgła solna). Budowa Segmentowa budowa łączników z podwójnymi krzywkami umożliwia tworzenie dowolnych programów łączeń w funkcji położenia pokrętła napędu. Stosując dobraną liczbę zębów zębatki w mechanizmie napędu można uzyskiwać kąty skoku pokrętła co 30°, 45° lub 90°, np.: przy 30° daje nam maksymalnie 12 pozycji pokrętła. Ze względu na sposób mocowania są oferowane łączniki: • Do pulpitu - P • Do bazy - B • Do szyny - S • W obudowie - OB1, OB2, OB3, OB4 • W obudowie podtynkowej - OBP1 Linki » Łączniki krzywkowe ŁK15 » Łączniki krzywkowe ŁK40/63 » Czoła do łączników ŁK » Wyszukiwarka łączników (schematy, diagramy) |  |  |  | łącznik krzywkowe, łączniki krzywkowe, łączniki pokrętne, pokrętła, rozłączniki, przełączniki, rozłącznik, przełącznik, wyłącznik, wyłączniki, krzywka, łk, łkr | ŁK15 |  | 0.4228 | 0.4718 | 0.105 | 0.135 | 0.14 | Zdzisław Wieteska | 071/3158201 w 280 | z.wieteska@spamel.com.pl
95 | ŁK15-1.825\OB2ZC | Łącznik Krzywkowy 15A, Rozłącznik 0-1 (1 - biegunowy), w obudowie OB2 z czołem zamykanym żółto/czerwonym | szt | 1 | 81.3 | PLN | 23 |  |  |  | A | H |  | EDI | 5907723045590 |  |  | ŁK15-1.825\OB2ZC | 901011 | [5 empty] | 1 | ob2.png | SPAMEL_PL_LK15_OB2.pdf | Certyfikat_bezpieczenstwa_lk15_pl.pdf |  | Certyfikat_zgodnosci_CE_lk15_pl.pdf |  | Zastosowanie Łączniki krzywkowe są elektrycznymi obrotowymi łącznikami wielotorowymi przystosowanymi do załączania i wyłączania prądów. Łączniki krzywkowe znajdują zastosowanie w obudowach instalacji elektrycznych niskiego napięcia zwłaszcza jako wyłączniki, rozłączniki, przełączniki oraz łączniki sterownicze. Łączniki krzywkowe mogą być zainstalowane w pomieszczeniach zamkniętych (3 stopień zanieczyszczenia - przeznaczenie przemysłowe) w temp. -40...+70°C (ŁK40, 63) i -25...+70°C (ŁK15). Łączniki krzywkowe spełniają wymagania normy PN-EN60947-3, IEC 60947-3. Ponadto mogą pracować w warunkach środowiskowych określonych w normach: IEC 60068-2-6 (wibracje), IEC 60068-2-27 (udary), IEC 60068-2-2 (suche gorąco), IEC 60068-2-1 (zimno), IEC 60068-2-30 (wilgotne gorąco), IEC 60068-2-52 (mgła solna). Budowa Segmentowa budowa łączników z podwójnymi krzywkami umożliwia tworzenie dowolnych programów łączeń w funkcji położenia pokrętła napędu. Stosując dobraną liczbę zębów zębatki w mechanizmie napędu można uzyskiwać kąty skoku pokrętła co 30°, 45° lub 90°, np.: przy 30° daje nam maksymalnie 12 pozycji pokrętła. Ze względu na sposób mocowania są oferowane łączniki: • Do pulpitu - P • Do bazy - B • Do szyny - S • W obudowie - OB1, OB2, OB3, OB4 • W obudowie podtynkowej - OBP1 Linki » Łączniki krzywkowe ŁK15 » Łączniki krzywkowe ŁK40/63 » Czoła do łączników ŁK » Wyszukiwarka łączników (schematy, diagramy) |  |  |  | łącznik krzywkowe, łączniki krzywkowe, łączniki pokrętne, pokrętła, rozłączniki, przełączniki, rozłącznik, przełącznik, wyłącznik, wyłączniki, krzywka, łk, łkr | ŁK15 |  | 0.4228 | 0.4718 | 0.105 | 0.135 | 0.14 | Zdzisław Wieteska | 071/3158201 w 280 | z.wieteska@spamel.com.pl
96 | ŁK15-1.825\OB3 | Łącznik Krzywkowy 15A, Rozłącznik 0-1 (1 - biegunowy), w obudowie OB3, | szt | 1 | 71.53 | PLN | 23 |  |  |  | A | H |  | EDI | 5907723124936 |  |  | ŁK15-1.825\OB3 | 901011 | [5 empty] | 1 | ob3.png | SPAMEL_PL_LK15_OB3.pdf | Certyfikat_bezpieczenstwa_lk15_pl.pdf |  | Certyfikat_zgodnosci_CE_lk15_pl.pdf |  | Zastosowanie Łączniki krzywkowe są elektrycznymi obrotowymi łącznikami wielotorowymi przystosowanymi do załączania i wyłączania prądów. Łączniki krzywkowe znajdują zastosowanie w obudowach instalacji elektrycznych niskiego napięcia zwłaszcza jako wyłączniki, rozłączniki, przełączniki oraz łączniki sterownicze. Łączniki krzywkowe mogą być zainstalowane w pomieszczeniach zamkniętych (3 stopień zanieczyszczenia - przeznaczenie przemysłowe) w temp. -40...+70°C (ŁK40, 63) i -25...+70°C (ŁK15). Łączniki krzywkowe spełniają wymagania normy PN-EN60947-3, IEC 60947-3. Ponadto mogą pracować w warunkach środowiskowych określonych w normach: IEC 60068-2-6 (wibracje), IEC 60068-2-27 (udary), IEC 60068-2-2 (suche gorąco), IEC 60068-2-1 (zimno), IEC 60068-2-30 (wilgotne gorąco), IEC 60068-2-52 (mgła solna). Budowa Segmentowa budowa łączników z podwójnymi krzywkami umożliwia tworzenie dowolnych programów łączeń w funkcji położenia pokrętła napędu. Stosując dobraną liczbę zębów zębatki w mechanizmie napędu można uzyskiwać kąty skoku pokrętła co 30°, 45° lub 90°, np.: przy 30° daje nam maksymalnie 12 pozycji pokrętła. Ze względu na sposób mocowania są oferowane łączniki: • Do pulpitu - P • Do bazy - B • Do szyny - S • W obudowie - OB1, OB2, OB3, OB4 • W obudowie podtynkowej - OBP1 Linki » Łączniki krzywkowe ŁK15 » Łączniki krzywkowe ŁK40/63 » Czoła do łączników ŁK » Wyszukiwarka łączników (schematy, diagramy) |  |  |  | łącznik krzywkowe, łączniki krzywkowe, łączniki pokrętne, pokrętła, rozłączniki, przełączniki, rozłącznik, przełącznik, wyłącznik, wyłączniki, krzywka, łk, łkr | ŁK15 |  | 0.531 | 0.586 | 0.105 | 0.135 | 0.173 | Zdzisław Wieteska | 071/3158201 w 280 | z.wieteska@spamel.com.pl
97 | ŁK15-1.825\P01 | Łącznik Krzywkowy 15A, Rozłącznik 0-1 (1 - biegunowy), \P01 | szt | 1 | 45.14 | PLN | 23 |  |  |  | A | H |  | EDI | 5907723005884 |  |  | ŁK15-1.825\P01 | 901010 | [5 empty] | 1 | lk15-p03.png | SPAMEL_PL_LK15_P.pdf | Certyfikat_bezpieczenstwa_lk15_pl.pdf |  | Certyfikat_zgodnosci_CE_lk15_pl.pdf |  | Zastosowanie Łączniki krzywkowe są elektrycznymi obrotowymi łącznikami wielotorowymi przystosowanymi do załączania i wyłączania prądów. Łączniki krzywkowe znajdują zastosowanie w obudowach instalacji elektrycznych niskiego napięcia zwłaszcza jako wyłączniki, rozłączniki, przełączniki oraz łączniki sterownicze. Łączniki krzywkowe mogą być zainstalowane w pomieszczeniach zamkniętych (3 stopień zanieczyszczenia - przeznaczenie przemysłowe) w temp. -40...+70°C (ŁK40, 63) i -25...+70°C (ŁK15). Łączniki krzywkowe spełniają wymagania normy PN-EN60947-3, IEC 60947-3. Ponadto mogą pracować w warunkach środowiskowych określonych w normach: IEC 60068-2-6 (wibracje), IEC 60068-2-27 (udary), IEC 60068-2-2 (suche gorąco), IEC 60068-2-1 (zimno), IEC 60068-2-30 (wilgotne gorąco), IEC 60068-2-52 (mgła solna). Budowa Segmentowa budowa łączników z podwójnymi krzywkami umożliwia tworzenie dowolnych programów łączeń w funkcji położenia pokrętła napędu. Stosując dobraną liczbę zębów zębatki w mechanizmie napędu można uzyskiwać kąty skoku pokrętła co 30°, 45° lub 90°, np.: przy 30° daje nam maksymalnie 12 pozycji pokrętła. Ze względu na sposób mocowania są oferowane łączniki: • Do pulpitu - P • Do bazy - B • Do szyny - S • W obudowie - OB1, OB2, OB3, OB4 • W obudowie podtynkowej - OBP1 Linki » Łączniki krzywkowe ŁK15 » Łączniki krzywkowe ŁK40/63 » Czoła do łączników ŁK » Wyszukiwarka łączników (schematy, diagramy) |  |  |  | łącznik krzywkowe, łączniki krzywkowe, łączniki pokrętne, pokrętła, rozłączniki, przełączniki, rozłącznik, przełącznik, wyłącznik, wyłączniki, krzywka, łk, łkr | ŁK15 |  | 0.1488 | 0.1618 | 0.066 | 0.066 | 0.09 | Zdzisław Wieteska | 071/3158201 w 280 | z.wieteska@spamel.com.pl
98 | ŁK15-1.825\P02 | Łącznik Krzywkowy 15A, Rozłącznik 0-1 (1 - biegunowy), z czołem żółto czerwonym IP41 | szt | 1 | 45.14 | PLN | 23 |  |  |  | A | H |  | EDI | 5907723045606 |  |  | ŁK15-1.825\P02 | 901010 | [5 empty] | 1 | lk15-p03.png | SPAMEL_PL_LK15_P.pdf | Certyfikat_bezpieczenstwa_lk15_pl.pdf |  | Certyfikat_zgodnosci_CE_lk15_pl.pdf |  | Zastosowanie Łączniki krzywkowe są elektrycznymi obrotowymi łącznikami wielotorowymi przystosowanymi do załączania i wyłączania prądów. Łączniki krzywkowe znajdują zastosowanie w obudowach instalacji elektrycznych niskiego napięcia zwłaszcza jako wyłączniki, rozłączniki, przełączniki oraz łączniki sterownicze. Łączniki krzywkowe mogą być zainstalowane w pomieszczeniach zamkniętych (3 stopień zanieczyszczenia - przeznaczenie przemysłowe) w temp. -40...+70°C (ŁK40, 63) i -25...+70°C (ŁK15). Łączniki krzywkowe spełniają wymagania normy PN-EN60947-3, IEC 60947-3. Ponadto mogą pracować w warunkach środowiskowych określonych w normach: IEC 60068-2-6 (wibracje), IEC 60068-2-27 (udary), IEC 60068-2-2 (suche gorąco), IEC 60068-2-1 (zimno), IEC 60068-2-30 (wilgotne gorąco), IEC 60068-2-52 (mgła solna). Budowa Segmentowa budowa łączników z podwójnymi krzywkami umożliwia tworzenie dowolnych programów łączeń w funkcji położenia pokrętła napędu. Stosując dobraną liczbę zębów zębatki w mechanizmie napędu można uzyskiwać kąty skoku pokrętła co 30°, 45° lub 90°, np.: przy 30° daje nam maksymalnie 12 pozycji pokrętła. Ze względu na sposób mocowania są oferowane łączniki: • Do pulpitu - P • Do bazy - B • Do szyny - S • W obudowie - OB1, OB2, OB3, OB4 • W obudowie podtynkowej - OBP1 Linki » Łączniki krzywkowe ŁK15 » Łączniki krzywkowe ŁK40/63 » Czoła do łączników ŁK » Wyszukiwarka łączników (schematy, diagramy) |  |  |  | łącznik krzywkowe, łączniki krzywkowe, łączniki pokrętne, pokrętła, rozłączniki, przełączniki, rozłącznik, przełącznik, wyłącznik, wyłączniki, krzywka, łk, łkr | ŁK15 |  | 0.1485 | 0.1615 | 0.066 | 0.066 | 0.09 | Zdzisław Wieteska | 071/3158201 w 280 | z.wieteska@spamel.com.pl
99 | ŁK15-1.825\P03 | Łącznik Krzywkowy 15A, Rozłącznik 0-1 (1 - biegunowy), mocowany do pulpitu czoło szare pokrętło czarne | szt | 1 | 45.14 | PLN | 23 |  |  |  | A | H |  | EDI | 5907723014787 |  |  | ŁK15-1.825\P03 | 901010 | [5 empty] | 1 | lk15-p03.png | SPAMEL_PL_LK15_P.pdf | Certyfikat_bezpieczenstwa_lk15_pl.pdf |  | Certyfikat_zgodnosci_CE_lk15_pl.pdf |  | Zastosowanie Łączniki krzywkowe są elektrycznymi obrotowymi łącznikami wielotorowymi przystosowanymi do załączania i wyłączania prądów. Łączniki krzywkowe znajdują zastosowanie w obudowach instalacji elektrycznych niskiego napięcia zwłaszcza jako wyłączniki, rozłączniki, przełączniki oraz łączniki sterownicze. Łączniki krzywkowe mogą być zainstalowane w pomieszczeniach zamkniętych (3 stopień zanieczyszczenia - przeznaczenie przemysłowe) w temp. -40...+70°C (ŁK40, 63) i -25...+70°C (ŁK15). Łączniki krzywkowe spełniają wymagania normy PN-EN60947-3, IEC 60947-3. Ponadto mogą pracować w warunkach środowiskowych określonych w normach: IEC 60068-2-6 (wibracje), IEC 60068-2-27 (udary), IEC 60068-2-2 (suche gorąco), IEC 60068-2-1 (zimno), IEC 60068-2-30 (wilgotne gorąco), IEC 60068-2-52 (mgła solna). Budowa Segmentowa budowa łączników z podwójnymi krzywkami umożliwia tworzenie dowolnych programów łączeń w funkcji położenia pokrętła napędu. Stosując dobraną liczbę zębów zębatki w mechanizmie napędu można uzyskiwać kąty skoku pokrętła co 30°, 45° lub 90°, np.: przy 30° daje nam maksymalnie 12 pozycji pokrętła. Ze względu na sposób mocowania są oferowane łączniki: • Do pulpitu - P • Do bazy - B • Do szyny - S • W obudowie - OB1, OB2, OB3, OB4 • W obudowie podtynkowej - OBP1 Linki » Łączniki krzywkowe ŁK15 » Łączniki krzywkowe ŁK40/63 » Czoła do łączników ŁK » Wyszukiwarka łączników (schematy, diagramy) |  |  |  | łącznik krzywkowe, łączniki krzywkowe, łączniki pokrętne, pokrętła, rozłączniki, przełączniki, rozłącznik, przełącznik, wyłącznik, wyłączniki, krzywka, łk, łkr | ŁK15 |  | 0.1646 | 0.1776 | 0.066 | 0.066 | 0.09 | Zdzisław Wieteska | 071/3158201 w 280 | z.wieteska@spamel.com.pl
100 | ŁK15-1.825\P04 | Łącznik Krzywkowy 15A, Rozłącznik 0-1 (1 - biegunowy), mocowany do pulpitu czoło źółto szare pokrętło czerwone | szt | 1 | 45.14 | PLN | 23 |  |  |  | A | H |  | EDI | 5907723045613 |  |  | ŁK15-1.825\P04 | 901010 | [5 empty] | 1 | lk15-p03.png | SPAMEL_PL_LK15_P.pdf | Certyfikat_bezpieczenstwa_lk15_pl.pdf |  | Certyfikat_zgodnosci_CE_lk15_pl.pdf |  | Zastosowanie Łączniki krzywkowe są elektrycznymi obrotowymi łącznikami wielotorowymi przystosowanymi do załączania i wyłączania prądów. Łączniki krzywkowe znajdują zastosowanie w obudowach instalacji elektrycznych niskiego napięcia zwłaszcza jako wyłączniki, rozłączniki, przełączniki oraz łączniki sterownicze. Łączniki krzywkowe mogą być zainstalowane w pomieszczeniach zamkniętych (3 stopień zanieczyszczenia - przeznaczenie przemysłowe) w temp. -40...+70°C (ŁK40, 63) i -25...+70°C (ŁK15). Łączniki krzywkowe spełniają wymagania normy PN-EN60947-3, IEC 60947-3. Ponadto mogą pracować w warunkach środowiskowych określonych w normach: IEC 60068-2-6 (wibracje), IEC 60068-2-27 (udary), IEC 60068-2-2 (suche gorąco), IEC 60068-2-1 (zimno), IEC 60068-2-30 (wilgotne gorąco), IEC 60068-2-52 (mgła solna). Budowa Segmentowa budowa łączników z podwójnymi krzywkami umożliwia tworzenie dowolnych programów łączeń w funkcji położenia pokrętła napędu. Stosując dobraną liczbę zębów zębatki w mechanizmie napędu można uzyskiwać kąty skoku pokrętła co 30°, 45° lub 90°, np.: przy 30° daje nam maksymalnie 12 pozycji pokrętła. Ze względu na sposób mocowania są oferowane łączniki: • Do pulpitu - P • Do bazy - B • Do szyny - S • W obudowie - OB1, OB2, OB3, OB4 • W obudowie podtynkowej - OBP1 Linki » Łączniki krzywkowe ŁK15 » Łączniki krzywkowe ŁK40/63 » Czoła do łączników ŁK » Wyszukiwarka łączników (schematy, diagramy) |  |  |  | łącznik krzywkowe, łączniki krzywkowe, łączniki pokrętne, pokrętła, rozłączniki, przełączniki, rozłącznik, przełącznik, wyłącznik, wyłączniki, krzywka, łk, łkr | ŁK15 |  | 0.1646 | 0.1776 | 0.066 | 0.066 | 0.09 | Zdzisław Wieteska | 071/3158201 w 280 | z.wieteska@spamel.com.pl
101 | ŁK15-1.825\P07 | Łącznik Krzywkowy 15A, Rozłącznik 0-1 (1 - biegunowy), mocowanie do pulpitu czoło zamykane czarne | szt | 1 | 58.23 | PLN | 23 |  |  |  | A | H |  | EDI | 5907723045620 |  |  | ŁK15-1.825\P07 | 901010 | [5 empty] | 1 | lk15-p03.png | SPAMEL_PL_LK15_P.pdf | Certyfikat_bezpieczenstwa_lk15_pl.pdf |  | Certyfikat_zgodnosci_CE_lk15_pl.pdf |  | Zastosowanie Łączniki krzywkowe są elektrycznymi obrotowymi łącznikami wielotorowymi przystosowanymi do załączania i wyłączania prądów. Łączniki krzywkowe znajdują zastosowanie w obudowach instalacji elektrycznych niskiego napięcia zwłaszcza jako wyłączniki, rozłączniki, przełączniki oraz łączniki sterownicze. Łączniki krzywkowe mogą być zainstalowane w pomieszczeniach zamkniętych (3 stopień zanieczyszczenia - przeznaczenie przemysłowe) w temp. -40...+70°C (ŁK40, 63) i -25...+70°C (ŁK15). Łączniki krzywkowe spełniają wymagania normy PN-EN60947-3, IEC 60947-3. Ponadto mogą pracować w warunkach środowiskowych określonych w normach: IEC 60068-2-6 (wibracje), IEC 60068-2-27 (udary), IEC 60068-2-2 (suche gorąco), IEC 60068-2-1 (zimno), IEC 60068-2-30 (wilgotne gorąco), IEC 60068-2-52 (mgła solna). Budowa Segmentowa budowa łączników z podwójnymi krzywkami umożliwia tworzenie dowolnych programów łączeń w funkcji położenia pokrętła napędu. Stosując dobraną liczbę zębów zębatki w mechanizmie napędu można uzyskiwać kąty skoku pokrętła co 30°, 45° lub 90°, np.: przy 30° daje nam maksymalnie 12 pozycji pokrętła. Ze względu na sposób mocowania są oferowane łączniki: • Do pulpitu - P • Do bazy - B • Do szyny - S • W obudowie - OB1, OB2, OB3, OB4 • W obudowie podtynkowej - OBP1 Linki » Łączniki krzywkowe ŁK15 » Łączniki krzywkowe ŁK40/63 » Czoła do łączników ŁK » Wyszukiwarka łączników (schematy, diagramy) |  |  |  | łącznik krzywkowe, łączniki krzywkowe, łączniki pokrętne, pokrętła, rozłączniki, przełączniki, rozłącznik, przełącznik, wyłącznik, wyłączniki, krzywka, łk, łkr | ŁK15 |  | 0.1708 | 0.1838 | 0.066 | 0.066 | 0.09 | Zdzisław Wieteska | 071/3158201 w 280 | z.wieteska@spamel.com.pl
102 | ŁK15-1.825\P08 | Łącznik Krzywkowy 15A, Rozłącznik 0-1 (1 - biegunowy), mocowanie do pulpitu czoło zamykane żółto/czerwone | szt | 1 | 58.23 | PLN | 23 |  |  |  | A | H |  | EDI | 5907723045637 |  |  | ŁK15-1.825\P08 | 901010 | [5 empty] | 1 | lk15-p03.png | SPAMEL_PL_LK15_P.pdf | Certyfikat_bezpieczenstwa_lk15_pl.pdf |  | Certyfikat_zgodnosci_CE_lk15_pl.pdf |  | Zastosowanie Łączniki krzywkowe są elektrycznymi obrotowymi łącznikami wielotorowymi przystosowanymi do załączania i wyłączania prądów. Łączniki krzywkowe znajdują zastosowanie w obudowach instalacji elektrycznych niskiego napięcia zwłaszcza jako wyłączniki, rozłączniki, przełączniki oraz łączniki sterownicze. Łączniki krzywkowe mogą być zainstalowane w pomieszczeniach zamkniętych (3 stopień zanieczyszczenia - przeznaczenie przemysłowe) w temp. -40...+70°C (ŁK40, 63) i -25...+70°C (ŁK15). Łączniki krzywkowe spełniają wymagania normy PN-EN60947-3, IEC 60947-3. Ponadto mogą pracować w warunkach środowiskowych określonych w normach: IEC 60068-2-6 (wibracje), IEC 60068-2-27 (udary), IEC 60068-2-2 (suche gorąco), IEC 60068-2-1 (zimno), IEC 60068-2-30 (wilgotne gorąco), IEC 60068-2-52 (mgła solna). Budowa Segmentowa budowa łączników z podwójnymi krzywkami umożliwia tworzenie dowolnych programów łączeń w funkcji położenia pokrętła napędu. Stosując dobraną liczbę zębów zębatki w mechanizmie napędu można uzyskiwać kąty skoku pokrętła co 30°, 45° lub 90°, np.: przy 30° daje nam maksymalnie 12 pozycji pokrętła. Ze względu na sposób mocowania są oferowane łączniki: • Do pulpitu - P • Do bazy - B • Do szyny - S • W obudowie - OB1, OB2, OB3, OB4 • W obudowie podtynkowej - OBP1 Linki » Łączniki krzywkowe ŁK15 » Łączniki krzywkowe ŁK40/63 » Czoła do łączników ŁK » Wyszukiwarka łączników (schematy, diagramy) |  |  |  | łącznik krzywkowe, łączniki krzywkowe, łączniki pokrętne, pokrętła, rozłączniki, przełączniki, rozłącznik, przełącznik, wyłącznik, wyłączniki, krzywka, łk, łkr | ŁK15 |  | 0.1708 | 0.1838 | 0.066 | 0.066 | 0.09 | Zdzisław Wieteska | 071/3158201 w 280 | z.wieteska@spamel.com.pl
103 | ŁK15-1.825\S03 | Łącznik Krzywkowy 15A, Rozłącznik 0-1 (1 - biegunowy), mocowany na szynie czoło szare pokrętło czarne | szt | 1 | 52.64 | PLN | 23 |  |  |  | A | H |  | EDI | 5907723045644 |  |  | ŁK15-1.825\S03 | 901012 | [5 empty] | 1 | lk15-s03.png | SPAMEL_PL_LK15_S.pdf | Certyfikat_bezpieczenstwa_lk15_pl.pdf |  | Certyfikat_zgodnosci_CE_lk15_pl.pdf |  | Zastosowanie Łączniki krzywkowe są elektrycznymi obrotowymi łącznikami wielotorowymi przystosowanymi do załączania i wyłączania prądów. Łączniki krzywkowe znajdują zastosowanie w obudowach instalacji elektrycznych niskiego napięcia zwłaszcza jako wyłączniki, rozłączniki, przełączniki oraz łączniki sterownicze. Łączniki krzywkowe mogą być zainstalowane w pomieszczeniach zamkniętych (3 stopień zanieczyszczenia - przeznaczenie przemysłowe) w temp. -40...+70°C (ŁK40, 63) i -25...+70°C (ŁK15). Łączniki krzywkowe spełniają wymagania normy PN-EN60947-3, IEC 60947-3. Ponadto mogą pracować w warunkach środowiskowych określonych w normach: IEC 60068-2-6 (wibracje), IEC 60068-2-27 (udary), IEC 60068-2-2 (suche gorąco), IEC 60068-2-1 (zimno), IEC 60068-2-30 (wilgotne gorąco), IEC 60068-2-52 (mgła solna). Budowa Segmentowa budowa łączników z podwójnymi krzywkami umożliwia tworzenie dowolnych programów łączeń w funkcji położenia pokrętła napędu. Stosując dobraną liczbę zębów zębatki w mechanizmie napędu można uzyskiwać kąty skoku pokrętła co 30°, 45° lub 90°, np.: przy 30° daje nam maksymalnie 12 pozycji pokrętła. Ze względu na sposób mocowania są oferowane łączniki: • Do pulpitu - P • Do bazy - B • Do szyny - S • W obudowie - OB1, OB2, OB3, OB4 • W obudowie podtynkowej - OBP1 Linki » Łączniki krzywkowe ŁK15 » Łączniki krzywkowe ŁK40/63 » Czoła do łączników ŁK » Wyszukiwarka łączników (schematy, diagramy) |  |  |  | łącznik krzywkowe, łączniki krzywkowe, łączniki pokrętne, pokrętła, rozłączniki, przełączniki, rozłącznik, przełącznik, wyłącznik, wyłączniki, krzywka, łk, łkr | ŁK15 |  | 0.1794 | 0.1924 | 0.066 | 0.066 | 0.09 | Zdzisław Wieteska | 071/3158201 w 280 | z.wieteska@spamel.com.pl
104 | ŁK15-1.825\S07 | Łącznik Krzywkowy 15A, Rozłącznik 0-1 (1 - biegunowy), mocowanie na szynie czoło zamykane czarne | szt | 1 | 65.73 | PLN | 23 |  |  |  | A | H |  | EDI | 5907723023529 |  |  | ŁK15-1.825\S07 | 901012 | [5 empty] | 1 | lk15-s03.png | SPAMEL_PL_LK15_S.pdf | Certyfikat_bezpieczenstwa_lk15_pl.pdf |  | Certyfikat_zgodnosci_CE_lk15_pl.pdf |  | Zastosowanie Łączniki krzywkowe są elektrycznymi obrotowymi łącznikami wielotorowymi przystosowanymi do załączania i wyłączania prądów. Łączniki krzywkowe znajdują zastosowanie w obudowach instalacji elektrycznych niskiego napięcia zwłaszcza jako wyłączniki, rozłączniki, przełączniki oraz łączniki sterownicze. Łączniki krzywkowe mogą być zainstalowane w pomieszczeniach zamkniętych (3 stopień zanieczyszczenia - przeznaczenie przemysłowe) w temp. -40...+70°C (ŁK40, 63) i -25...+70°C (ŁK15). Łączniki krzywkowe spełniają wymagania normy PN-EN60947-3, IEC 60947-3. Ponadto mogą pracować w warunkach środowiskowych określonych w normach: IEC 60068-2-6 (wibracje), IEC 60068-2-27 (udary), IEC 60068-2-2 (suche gorąco), IEC 60068-2-1 (zimno), IEC 60068-2-30 (wilgotne gorąco), IEC 60068-2-52 (mgła solna). Budowa Segmentowa budowa łączników z podwójnymi krzywkami umożliwia tworzenie dowolnych programów łączeń w funkcji położenia pokrętła napędu. Stosując dobraną liczbę zębów zębatki w mechanizmie napędu można uzyskiwać kąty skoku pokrętła co 30°, 45° lub 90°, np.: przy 30° daje nam maksymalnie 12 pozycji pokrętła. Ze względu na sposób mocowania są oferowane łączniki: • Do pulpitu - P • Do bazy - B • Do szyny - S • W obudowie - OB1, OB2, OB3, OB4 • W obudowie podtynkowej - OBP1 Linki » Łączniki krzywkowe ŁK15 » Łączniki krzywkowe ŁK40/63 » Czoła do łączników ŁK » Wyszukiwarka łączników (schematy, diagramy) |  |  |  | łącznik krzywkowe, łączniki krzywkowe, łączniki pokrętne, pokrętła, rozłączniki, przełączniki, rozłącznik, przełącznik, wyłącznik, wyłączniki, krzywka, łk, łkr | ŁK15 |  | 0.1856 | 0.1986 | 0.066 | 0.066 | 0.09 | Zdzisław Wieteska | 071/3158201 w 280 | z.wieteska@spamel.com.pl
105 | ŁK15-1.825\S08 | Łącznik Krzywkowy 15A, Rozłącznik 0-1 (1 - biegunowy), mocowanie na szynie czoło zamykane żółto/czerwone | szt | 1 | 65.73 | PLN | 23 |  |  |  | A | H |  | EDI | 5907723023536 |  |  | ŁK15-1.825\S08 | 901012 | [5 empty] | 1 | lk15-s03.png | SPAMEL_PL_LK15_S.pdf | Certyfikat_bezpieczenstwa_lk15_pl.pdf |  | Certyfikat_zgodnosci_CE_lk15_pl.pdf Certyfikat_zgodnosci_CE_lk15_pl.pdf |  | Zastosowanie Łączniki krzywkowe są elektrycznymi obrotowymi łącznikami wielotorowymi przystosowanymi do załączania i wyłączania prądów. Łączniki krzywkowe znajdują zastosowanie w obudowach instalacji elektrycznych niskiego napięcia zwłaszcza jako wyłączniki, rozłączniki, przełączniki oraz łączniki sterownicze. Łączniki krzywkowe mogą być zainstalowane w pomieszczeniach zamkniętych (3 stopień zanieczyszczenia - przeznaczenie przemysłowe) w temp. -40...+70°C (ŁK40, 63) i -25...+70°C (ŁK15). Łączniki krzywkowe spełniają wymagania normy PN-EN60947-3, IEC 60947-3. Ponadto mogą pracować w warunkach środowiskowych określonych w normach: IEC 60068-2-6 (wibracje), IEC 60068-2-27 (udary), IEC 60068-2-2 (suche gorąco), IEC 60068-2-1 (zimno), IEC 60068-2-30 (wilgotne gorąco), IEC 60068-2-52 (mgła solna). Budowa Segmentowa budowa łączników z podwójnymi krzywkami umożliwia tworzenie dowolnych programów łączeń w funkcji położenia pokrętła napędu. Stosując dobraną liczbę zębów zębatki w mechanizmie napędu można uzyskiwać kąty skoku pokrętła co 30°, 45° lub 90°, np.: przy 30° daje nam maksymalnie 12 pozycji pokrętła. Ze względu na sposób mocowania są oferowane łączniki: • Do pulpitu - P • Do bazy - B • Do szyny - S • W obudowie - OB1, OB2, OB3, OB4 • W obudowie podtynkowej - OBP1 Linki » Łączniki krzywkowe ŁK15 » Łączniki krzywkowe ŁK40/63 » Czoła do łączników ŁK » Wyszukiwarka łączników (schematy, diagramy) |  |  |  | łącznik krzywkowe, łączniki krzywkowe, łączniki pokrętne, pokrętła, rozłączniki, przełączniki, rozłącznik, przełącznik, wyłącznik, wyłączniki, krzywka, łk, łkr | ŁK15 |  | 0.1856 | 0.1986 | 0.066 | 0.066 | 0.09 | Zdzisław Wieteska | 071/3158201 w 280 | z.wieteska@spamel.com.pl
106 | ŁK15-1.828\B03 | Łącznik Krzywkowy 15A, Rozłącznik 0-1 (2 - biegunowy), mocowanie do bazy czoło szare pokrętło czarne | szt | 1 | 46.92 | PLN | 23 |  |  |  | A | H |  | EDI | 5907723045651 |  |  | ŁK15-1.828\B03 | 901012 | [5 empty] | 1 | lk15-b03.png | SPAMEL_PL_LK15_B.pdf | Certyfikat_bezpieczenstwa_lk15_pl.pdf |  | Certyfikat_zgodnosci_CE_lk15_pl.pdf |  | Zastosowanie Łączniki krzywkowe są elektrycznymi obrotowymi łącznikami wielotorowymi przystosowanymi do załączania i wyłączania prądów. Łączniki krzywkowe znajdują zastosowanie w obudowach instalacji elektrycznych niskiego napięcia zwłaszcza jako wyłączniki, rozłączniki, przełączniki oraz łączniki sterownicze. Łączniki krzywkowe mogą być zainstalowane w pomieszczeniach zamkniętych (3 stopień zanieczyszczenia - przeznaczenie przemysłowe) w temp. -40...+70°C (ŁK40, 63) i -25...+70°C (ŁK15). Łączniki krzywkowe spełniają wymagania normy PN-EN60947-3, IEC 60947-3. Ponadto mogą pracować w warunkach środowiskowych określonych w normach: IEC 60068-2-6 (wibracje), IEC 60068-2-27 (udary), IEC 60068-2-2 (suche gorąco), IEC 60068-2-1 (zimno), IEC 60068-2-30 (wilgotne gorąco), IEC 60068-2-52 (mgła solna). Budowa Segmentowa budowa łączników z podwójnymi krzywkami umożliwia tworzenie dowolnych programów łączeń w funkcji położenia pokrętła napędu. Stosując dobraną liczbę zębów zębatki w mechanizmie napędu można uzyskiwać kąty skoku pokrętła co 30°, 45° lub 90°, np.: przy 30° daje nam maksymalnie 12 pozycji pokrętła. Ze względu na sposób mocowania są oferowane łączniki: • Do pulpitu - P • Do bazy - B • Do szyny - S • W obudowie - OB1, OB2, OB3, OB4 • W obudowie podtynkowej - OBP1 Linki » Łączniki krzywkowe ŁK15 » Łączniki krzywkowe ŁK40/63 » Czoła do łączników ŁK » Wyszukiwarka łączników (schematy, diagramy) |  |  |  | łącznik krzywkowe, łączniki krzywkowe, łączniki pokrętne, pokrętła, rozłączniki, przełączniki, rozłącznik, przełącznik, wyłącznik, wyłączniki, krzywka, łk, łkr | ŁK15 |  | 0.1719 | 0.1849 | 0.066 | 0.066 | 0.09 | Zdzisław Wieteska | 071/3158201 w 280 | z.wieteska@spamel.com.pl
107 | ŁK15-1.828\B04 | Łącznik Krzywkowy 15A, Rozłącznik 0-1 (2 - biegunowy), mocowanie do bazy czoło żółto-szare pokrętło czerwone | szt | 1 | 46.92 | PLN | 23 |  |  |  | A | H |  | EDI | 5907723088306 |  |  | ŁK15-1.828\B04 | 901012 | [5 empty] | 1 | lk15-b03.png | SPAMEL_PL_LK15_B.pdf | Certyfikat_bezpieczenstwa_lk15_pl.pdf |  | Certyfikat_zgodnosci_CE_lk15_pl.pdf |  | Zastosowanie Łączniki krzywkowe są elektrycznymi obrotowymi łącznikami wielotorowymi przystosowanymi do załączania i wyłączania prądów. Łączniki krzywkowe znajdują zastosowanie w obudowach instalacji elektrycznych niskiego napięcia zwłaszcza jako wyłączniki, rozłączniki, przełączniki oraz łączniki sterownicze. Łączniki krzywkowe mogą być zainstalowane w pomieszczeniach zamkniętych (3 stopień zanieczyszczenia - przeznaczenie przemysłowe) w temp. -40...+70°C (ŁK40, 63) i -25...+70°C (ŁK15). Łączniki krzywkowe spełniają wymagania normy PN-EN60947-3, IEC 60947-3. Ponadto mogą pracować w warunkach środowiskowych określonych w normach: IEC 60068-2-6 (wibracje), IEC 60068-2-27 (udary), IEC 60068-2-2 (suche gorąco), IEC 60068-2-1 (zimno), IEC 60068-2-30 (wilgotne gorąco), IEC 60068-2-52 (mgła solna). Budowa Segmentowa budowa łączników z podwójnymi krzywkami umożliwia tworzenie dowolnych programów łączeń w funkcji położenia pokrętła napędu. Stosując dobraną liczbę zębów zębatki w mechanizmie napędu można uzyskiwać kąty skoku pokrętła co 30°, 45° lub 90°, np.: przy 30° daje nam maksymalnie 12 pozycji pokrętła. Ze względu na sposób mocowania są oferowane łączniki: • Do pulpitu - P • Do bazy - B • Do szyny - S • W obudowie - OB1, OB2, OB3, OB4 • W obudowie podtynkowej - OBP1 Linki » Łączniki krzywkowe ŁK15 » Łączniki krzywkowe ŁK40/63 » Czoła do łączników ŁK » Wyszukiwarka łączników (schematy, diagramy) |  |  |  | łącznik krzywkowe, łączniki krzywkowe, łączniki pokrętne, pokrętła, rozłączniki, przełączniki, rozłącznik, przełącznik, wyłącznik, wyłączniki, krzywka, łk, łkr | ŁK15 |  | 0.1719 | 0.1849 | 0.066 | 0.066 | 0.09 | Zdzisław Wieteska | 071/3158201 w 280 | z.wieteska@spamel.com.pl
108 | ŁK15-1.828\B08 | Łącznik Krzywkowy 15A, Rozłącznik 0-1 (2 - biegunowy), mocowanie do bazy czoło zamykane żółto/czerwone | szt | 1 | 60.03 | PLN | 23 |  |  |  | A | H |  | EDI | 0 |  |  | ŁK15-1.828\B08 | 901012 | [5 empty] | 1 | lk15-b03.png | SPAMEL_PL_LK15_B.pdf | Certyfikat_bezpieczenstwa_lk15_pl.pdf |  | Certyfikat_zgodnosci_CE_lk15_pl.pdf |  | Zastosowanie Łączniki krzywkowe są elektrycznymi obrotowymi łącznikami wielotorowymi przystosowanymi do załączania i wyłączania prądów. Łączniki krzywkowe znajdują zastosowanie w obudowach instalacji elektrycznych niskiego napięcia zwłaszcza jako wyłączniki, rozłączniki, przełączniki oraz łączniki sterownicze. Łączniki krzywkowe mogą być zainstalowane w pomieszczeniach zamkniętych (3 stopień zanieczyszczenia - przeznaczenie przemysłowe) w temp. -40...+70°C (ŁK40, 63) i -25...+70°C (ŁK15). Łączniki krzywkowe spełniają wymagania normy PN-EN60947-3, IEC 60947-3. Ponadto mogą pracować w warunkach środowiskowych określonych w normach: IEC 60068-2-6 (wibracje), IEC 60068-2-27 (udary), IEC 60068-2-2 (suche gorąco), IEC 60068-2-1 (zimno), IEC 60068-2-30 (wilgotne gorąco), IEC 60068-2-52 (mgła solna). Budowa Segmentowa budowa łączników z podwójnymi krzywkami umożliwia tworzenie dowolnych programów łączeń w funkcji położenia pokrętła napędu. Stosując dobraną liczbę zębów zębatki w mechanizmie napędu można uzyskiwać kąty skoku pokrętła co 30°, 45° lub 90°, np.: przy 30° daje nam maksymalnie 12 pozycji pokrętła. Ze względu na sposób mocowania są oferowane łączniki: • Do pulpitu - P • Do bazy - B • Do szyny - S • W obudowie - OB1, OB2, OB3, OB4 • W obudowie podtynkowej - OBP1 Linki » Łączniki krzywkowe ŁK15 » Łączniki krzywkowe ŁK40/63 » Czoła do łączników ŁK » Wyszukiwarka łączników (schematy, diagramy) |  |  |  | łącznik krzywkowe, łączniki krzywkowe, łączniki pokrętne, pokrętła, rozłączniki, przełączniki, rozłącznik, przełącznik, wyłącznik, wyłączniki, krzywka, łk, łkr | ŁK15 |  | 0.1719 | 0.1849 | 0.066 | 0.066 | 0.09 | Zdzisław Wieteska | 071/3158201 w 280 | z.wieteska@spamel.com.pl
109 | ŁK15-1.828\OB1 | Łącznik Krzywkowy 15A, Rozłącznik 0-1 (2 - biegunowy), w obudowie OB1, | szt | 1 | 66.58 | PLN | 23 |  |  |  | A | H |  | EDI | 5907723003170 |  |  | ŁK15-1.828\OB1 | 901011 | [5 empty] | 1 | ob1.png | SPAMEL_PL_LK15_OB1_OBP1.pdf | Certyfikat_bezpieczenstwa_lk15_pl.pdf |  | Certyfikat_zgodnosci_CE_lk15_pl.pdf |  | Zastosowanie Łączniki krzywkowe są elektrycznymi obrotowymi łącznikami wielotorowymi przystosowanymi do załączania i wyłączania prądów. Łączniki krzywkowe znajdują zastosowanie w obudowach instalacji elektrycznych niskiego napięcia zwłaszcza jako wyłączniki, rozłączniki, przełączniki oraz łączniki sterownicze. Łączniki krzywkowe mogą być zainstalowane w pomieszczeniach zamkniętych (3 stopień zanieczyszczenia - przeznaczenie przemysłowe) w temp. -40...+70°C (ŁK40, 63) i -25...+70°C (ŁK15). Łączniki krzywkowe spełniają wymagania normy PN-EN60947-3, IEC 60947-3. Ponadto mogą pracować w warunkach środowiskowych określonych w normach: IEC 60068-2-6 (wibracje), IEC 60068-2-27 (udary), IEC 60068-2-2 (suche gorąco), IEC 60068-2-1 (zimno), IEC 60068-2-30 (wilgotne gorąco), IEC 60068-2-52 (mgła solna). Budowa Segmentowa budowa łączników z podwójnymi krzywkami umożliwia tworzenie dowolnych programów łączeń w funkcji położenia pokrętła napędu. Stosując dobraną liczbę zębów zębatki w mechanizmie napędu można uzyskiwać kąty skoku pokrętła co 30°, 45° lub 90°, np.: przy 30° daje nam maksymalnie 12 pozycji pokrętła. Ze względu na sposób mocowania są oferowane łączniki: • Do pulpitu - P • Do bazy - B • Do szyny - S • W obudowie - OB1, OB2, OB3, OB4 • W obudowie podtynkowej - OBP1 Linki » Łączniki krzywkowe ŁK15 » Łączniki krzywkowe ŁK40/63 » Czoła do łączników ŁK » Wyszukiwarka łączników (schematy, diagramy) |  |  |  | łącznik krzywkowe, łączniki krzywkowe, łączniki pokrętne, pokrętła, rozłączniki, przełączniki, rozłącznik, przełącznik, wyłącznik, wyłączniki, krzywka, łk, łkr | ŁK15 |  | 0.3291 | 0.3721 | 0.115 | 0.115 | 0.11 | Zdzisław Wieteska | 071/3158201 w 280 | z.wieteska@spamel.com.pl
110 | ŁK15-1.828\OB1C | Łącznik Krzywkowy 15A, Rozłącznik 0-1 (2 - biegunowy), w obudowie OB1 z czołem żółto/czerwonym | szt | 1 | 66.58 | PLN | 23 |  |  |  | A | H |  | EDI | 5907723045668 |  |  | ŁK15-1.828\OB1C | 901011 | [5 empty] | 1 | ob1.png | SPAMEL_PL_LK15_OB1_OBP1.pdf | Certyfikat_bezpieczenstwa_lk15_pl.pdf |  | Certyfikat_zgodnosci_CE_lk15_pl.pdf |  | Zastosowanie Łączniki krzywkowe są elektrycznymi obrotowymi łącznikami wielotorowymi przystosowanymi do załączania i wyłączania prądów. Łączniki krzywkowe znajdują zastosowanie w obudowach instalacji elektrycznych niskiego napięcia zwłaszcza jako wyłączniki, rozłączniki, przełączniki oraz łączniki sterownicze. Łączniki krzywkowe mogą być zainstalowane w pomieszczeniach zamkniętych (3 stopień zanieczyszczenia - przeznaczenie przemysłowe) w temp. -40...+70°C (ŁK40, 63) i -25...+70°C (ŁK15). Łączniki krzywkowe spełniają wymagania normy PN-EN60947-3, IEC 60947-3. Ponadto mogą pracować w warunkach środowiskowych określonych w normach: IEC 60068-2-6 (wibracje), IEC 60068-2-27 (udary), IEC 60068-2-2 (suche gorąco), IEC 60068-2-1 (zimno), IEC 60068-2-30 (wilgotne gorąco), IEC 60068-2-52 (mgła solna). Budowa Segmentowa budowa łączników z podwójnymi krzywkami umożliwia tworzenie dowolnych programów łączeń w funkcji położenia pokrętła napędu. Stosując dobraną liczbę zębów zębatki w mechanizmie napędu można uzyskiwać kąty skoku pokrętła co 30°, 45° lub 90°, np.: przy 30° daje nam maksymalnie 12 pozycji pokrętła. Ze względu na sposób mocowania są oferowane łączniki: • Do pulpitu - P • Do bazy - B • Do szyny - S • W obudowie - OB1, OB2, OB3, OB4 • W obudowie podtynkowej - OBP1 Linki » Łączniki krzywkowe ŁK15 » Łączniki krzywkowe ŁK40/63 » Czoła do łączników ŁK » Wyszukiwarka łączników (schematy, diagramy) |  |  |  | łącznik krzywkowe, łączniki krzywkowe, łączniki pokrętne, pokrętła, rozłączniki, przełączniki, rozłącznik, przełącznik, wyłącznik, wyłączniki, krzywka, łk, łkr | ŁK15 |  | 0.3291 | 0.3721 | 0.115 | 0.115 | 0.11 | Zdzisław Wieteska | 071/3158201 w 280 | z.wieteska@spamel.com.pl
111 | ŁK15-1.828\OB1Z | Łącznik Krzywkowy 15A, Rozłącznik 0-1 (2 - biegunowy), w obudowie OB1 z czołem zamykanym | szt | 1 | 79.68 | PLN | 23 |  |  |  | A | H |  | EDI | 5907723045675 |  |  | ŁK15-1.828\OB1Z | 901011 | [5 empty] | 1 | ob1.png | SPAMEL_PL_LK15_OB1_OBP1.pdf | Certyfikat_bezpieczenstwa_lk15_pl.pdf |  | Certyfikat_zgodnosci_CE_lk15_pl.pdf |  | Zastosowanie Łączniki krzywkowe są elektrycznymi obrotowymi łącznikami wielotorowymi przystosowanymi do załączania i wyłączania prądów. Łączniki krzywkowe znajdują zastosowanie w obudowach instalacji elektrycznych niskiego napięcia zwłaszcza jako wyłączniki, rozłączniki, przełączniki oraz łączniki sterownicze. Łączniki krzywkowe mogą być zainstalowane w pomieszczeniach zamkniętych (3 stopień zanieczyszczenia - przeznaczenie przemysłowe) w temp. -40...+70°C (ŁK40, 63) i -25...+70°C (ŁK15). Łączniki krzywkowe spełniają wymagania normy PN-EN60947-3, IEC 60947-3. Ponadto mogą pracować w warunkach środowiskowych określonych w normach: IEC 60068-2-6 (wibracje), IEC 60068-2-27 (udary), IEC 60068-2-2 (suche gorąco), IEC 60068-2-1 (zimno), IEC 60068-2-30 (wilgotne gorąco), IEC 60068-2-52 (mgła solna). Budowa Segmentowa budowa łączników z podwójnymi krzywkami umożliwia tworzenie dowolnych programów łączeń w funkcji położenia pokrętła napędu. Stosując dobraną liczbę zębów zębatki w mechanizmie napędu można uzyskiwać kąty skoku pokrętła co 30°, 45° lub 90°, np.: przy 30° daje nam maksymalnie 12 pozycji pokrętła. Ze względu na sposób mocowania są oferowane łączniki: • Do pulpitu - P • Do bazy - B • Do szyny - S • W obudowie - OB1, OB2, OB3, OB4 • W obudowie podtynkowej - OBP1 Linki » Łączniki krzywkowe ŁK15 » Łączniki krzywkowe ŁK40/63 » Czoła do łączników ŁK » Wyszukiwarka łączników (schematy, diagramy) |  |  |  | łącznik krzywkowe, łączniki krzywkowe, łączniki pokrętne, pokrętła, rozłączniki, przełączniki, rozłącznik, przełącznik, wyłącznik, wyłączniki, krzywka, łk, łkr | ŁK15 |  | 0.3347 | 0.3777 | 0.115 | 0.115 | 0.11 | Zdzisław Wieteska | 071/3158201 w 280 | z.wieteska@spamel.com.pl
112 | ŁK15-1.828\OB1ZC | Łącznik Krzywkowy 15A, Rozłącznik 0-1 (2 - biegunowy), w obudowie OB1 z czołem zamykanym żółto/czerwonym | szt | 1 | 79.68 | PLN | 23 |  |  |  | A | H |  | EDI | 5907723045682 |  |  | ŁK15-1.828\OB1ZC | 901011 | [5 empty] | 1 | ob1.png | SPAMEL_PL_LK15_OB1_OBP1.pdf | Certyfikat_bezpieczenstwa_lk15_pl.pdf |  | Certyfikat_zgodnosci_CE_lk15_pl.pdf |  | Zastosowanie Łączniki krzywkowe są elektrycznymi obrotowymi łącznikami wielotorowymi przystosowanymi do załączania i wyłączania prądów. Łączniki krzywkowe znajdują zastosowanie w obudowach instalacji elektrycznych niskiego napięcia zwłaszcza jako wyłączniki, rozłączniki, przełączniki oraz łączniki sterownicze. Łączniki krzywkowe mogą być zainstalowane w pomieszczeniach zamkniętych (3 stopień zanieczyszczenia - przeznaczenie przemysłowe) w temp. -40...+70°C (ŁK40, 63) i -25...+70°C (ŁK15). Łączniki krzywkowe spełniają wymagania normy PN-EN60947-3, IEC 60947-3. Ponadto mogą pracować w warunkach środowiskowych określonych w normach: IEC 60068-2-6 (wibracje), IEC 60068-2-27 (udary), IEC 60068-2-2 (suche gorąco), IEC 60068-2-1 (zimno), IEC 60068-2-30 (wilgotne gorąco), IEC 60068-2-52 (mgła solna). Budowa Segmentowa budowa łączników z podwójnymi krzywkami umożliwia tworzenie dowolnych programów łączeń w funkcji położenia pokrętła napędu. Stosując dobraną liczbę zębów zębatki w mechanizmie napędu można uzyskiwać kąty skoku pokrętła co 30°, 45° lub 90°, np.: przy 30° daje nam maksymalnie 12 pozycji pokrętła. Ze względu na sposób mocowania są oferowane łączniki: • Do pulpitu - P • Do bazy - B • Do szyny - S • W obudowie - OB1, OB2, OB3, OB4 • W obudowie podtynkowej - OBP1 Linki » Łączniki krzywkowe ŁK15 » Łączniki krzywkowe ŁK40/63 » Czoła do łączników ŁK » Wyszukiwarka łączników (schematy, diagramy) |  |  |  | łącznik krzywkowe, łączniki krzywkowe, łączniki pokrętne, pokrętła, rozłączniki, przełączniki, rozłącznik, przełącznik, wyłącznik, wyłączniki, krzywka, łk, łkr | ŁK15 |  | 0.3346 | 0.3776 | 0.115 | 0.115 | 0.11 | Zdzisław Wieteska | 071/3158201 w 280 | z.wieteska@spamel.com.pl
113 | ŁK15-1.828\OB2 | Łącznik Krzywkowy 15A, Rozłącznik 0-1 (2 - biegunowy), w obudowie OB2, | szt | 1 | 71.35 | PLN | 23 |  |  |  | A | H |  | EDI | 5907723005747 |  |  | ŁK15-1.828\OB2 | 901011 | [5 empty] | 1 | ob2.png | SPAMEL_PL_LK15_OB2.pdf | Certyfikat_bezpieczenstwa_lk15_pl.pdf |  | Certyfikat_zgodnosci_CE_lk15_pl.pdf |  | Zastosowanie Łączniki krzywkowe są elektrycznymi obrotowymi łącznikami wielotorowymi przystosowanymi do załączania i wyłączania prądów. Łączniki krzywkowe znajdują zastosowanie w obudowach instalacji elektrycznych niskiego napięcia zwłaszcza jako wyłączniki, rozłączniki, przełączniki oraz łączniki sterownicze. Łączniki krzywkowe mogą być zainstalowane w pomieszczeniach zamkniętych (3 stopień zanieczyszczenia - przeznaczenie przemysłowe) w temp. -40...+70°C (ŁK40, 63) i -25...+70°C (ŁK15). Łączniki krzywkowe spełniają wymagania normy PN-EN60947-3, IEC 60947-3. Ponadto mogą pracować w warunkach środowiskowych określonych w normach: IEC 60068-2-6 (wibracje), IEC 60068-2-27 (udary), IEC 60068-2-2 (suche gorąco), IEC 60068-2-1 (zimno), IEC 60068-2-30 (wilgotne gorąco), IEC 60068-2-52 (mgła solna). Budowa Segmentowa budowa łączników z podwójnymi krzywkami umożliwia tworzenie dowolnych programów łączeń w funkcji położenia pokrętła napędu. Stosując dobraną liczbę zębów zębatki w mechanizmie napędu można uzyskiwać kąty skoku pokrętła co 30°, 45° lub 90°, np.: przy 30° daje nam maksymalnie 12 pozycji pokrętła. Ze względu na sposób mocowania są oferowane łączniki: • Do pulpitu - P • Do bazy - B • Do szyny - S • W obudowie - OB1, OB2, OB3, OB4 • W obudowie podtynkowej - OBP1 Linki » Łączniki krzywkowe ŁK15 » Łączniki krzywkowe ŁK40/63 » Czoła do łączników ŁK » Wyszukiwarka łączników (schematy, diagramy) |  |  |  | łącznik krzywkowe, łączniki krzywkowe, łączniki pokrętne, pokrętła, rozłączniki, przełączniki, rozłącznik, przełącznik, wyłącznik, wyłączniki, krzywka, łk, łkr | ŁK15 |  | 0.4234 | 0.4724 | 0.105 | 0.135 | 0.14 | Zdzisław Wieteska | 071/3158201 w 280 | z.wieteska@spamel.com.pl
114 | ŁK15-1.828\OB2C | Łącznik Krzywkowy 15A, Rozłącznik 0-1 (2 - biegunowy), w obudowie OB2 z czołem żółto/czerwonym | szt | 1 | 71.35 | PLN | 23 |  |  |  | A | H |  | EDI | 5907723010963 |  |  | ŁK15-1.828\OB2C | 901011 | [5 empty] | 1 | ob2.png | SPAMEL_PL_LK15_OB2.pdf | Certyfikat_bezpieczenstwa_lk15_pl.pdf |  | Certyfikat_zgodnosci_CE_lk15_pl.pdf |  | Zastosowanie Łączniki krzywkowe są elektrycznymi obrotowymi łącznikami wielotorowymi przystosowanymi do załączania i wyłączania prądów. Łączniki krzywkowe znajdują zastosowanie w obudowach instalacji elektrycznych niskiego napięcia zwłaszcza jako wyłączniki, rozłączniki, przełączniki oraz łączniki sterownicze. Łączniki krzywkowe mogą być zainstalowane w pomieszczeniach zamkniętych (3 stopień zanieczyszczenia - przeznaczenie przemysłowe) w temp. -40...+70°C (ŁK40, 63) i -25...+70°C (ŁK15). Łączniki krzywkowe spełniają wymagania normy PN-EN60947-3, IEC 60947-3. Ponadto mogą pracować w warunkach środowiskowych określonych w normach: IEC 60068-2-6 (wibracje), IEC 60068-2-27 (udary), IEC 60068-2-2 (suche gorąco), IEC 60068-2-1 (zimno), IEC 60068-2-30 (wilgotne gorąco), IEC 60068-2-52 (mgła solna). Budowa Segmentowa budowa łączników z podwójnymi krzywkami umożliwia tworzenie dowolnych programów łączeń w funkcji położenia pokrętła napędu. Stosując dobraną liczbę zębów zębatki w mechanizmie napędu można uzyskiwać kąty skoku pokrętła co 30°, 45° lub 90°, np.: przy 30° daje nam maksymalnie 12 pozycji pokrętła. Ze względu na sposób mocowania są oferowane łączniki: • Do pulpitu - P • Do bazy - B • Do szyny - S • W obudowie - OB1, OB2, OB3, OB4 • W obudowie podtynkowej - OBP1 Linki » Łączniki krzywkowe ŁK15 » Łączniki krzywkowe ŁK40/63 » Czoła do łączników ŁK » Wyszukiwarka łączników (schematy, diagramy) |  |  |  | łącznik krzywkowe, łączniki krzywkowe, łączniki pokrętne, pokrętła, rozłączniki, przełączniki, rozłącznik, przełącznik, wyłącznik, wyłączniki, krzywka, łk, łkr | ŁK15 |  | 0.4234 | 0.4724 | 0.105 | 0.135 | 0.14 | Zdzisław Wieteska | 071/3158201 w 280 | z.wieteska@spamel.com.pl
115 | ŁK15-1.828\OB2Z | Łącznik Krzywkowy 15A, Rozłącznik 0-1 (2 - biegunowy), w obudowie OB2 z czołem zamykanym | szt | 1 | 84.42 | PLN | 23 |  |  |  | A | H |  | EDI | 5907723045699 |  |  | ŁK15-1.828\OB2Z | 901011 | [5 empty] | 1 | ob2.png | SPAMEL_PL_LK15_OB2.pdf | Certyfikat_bezpieczenstwa_lk15_pl.pdf |  | Certyfikat_zgodnosci_CE_lk15_pl.pdf |  | Zastosowanie Łączniki krzywkowe są elektrycznymi obrotowymi łącznikami wielotorowymi przystosowanymi do załączania i wyłączania prądów. Łączniki krzywkowe znajdują zastosowanie w obudowach instalacji elektrycznych niskiego napięcia zwłaszcza jako wyłączniki, rozłączniki, przełączniki oraz łączniki sterownicze. Łączniki krzywkowe mogą być zainstalowane w pomieszczeniach zamkniętych (3 stopień zanieczyszczenia - przeznaczenie przemysłowe) w temp. -40...+70°C (ŁK40, 63) i -25...+70°C (ŁK15). Łączniki krzywkowe spełniają wymagania normy PN-EN60947-3, IEC 60947-3. Ponadto mogą pracować w warunkach środowiskowych określonych w normach: IEC 60068-2-6 (wibracje), IEC 60068-2-27 (udary), IEC 60068-2-2 (suche gorąco), IEC 60068-2-1 (zimno), IEC 60068-2-30 (wilgotne gorąco), IEC 60068-2-52 (mgła solna). Budowa Segmentowa budowa łączników z podwójnymi krzywkami umożliwia tworzenie dowolnych programów łączeń w funkcji położenia pokrętła napędu. Stosując dobraną liczbę zębów zębatki w mechanizmie napędu można uzyskiwać kąty skoku pokrętła co 30°, 45° lub 90°, np.: przy 30° daje nam maksymalnie 12 pozycji pokrętła. Ze względu na sposób mocowania są oferowane łączniki: • Do pulpitu - P • Do bazy - B • Do szyny - S • W obudowie - OB1, OB2, OB3, OB4 • W obudowie podtynkowej - OBP1 Linki » Łączniki krzywkowe ŁK15 » Łączniki krzywkowe ŁK40/63 » Czoła do łączników ŁK » Wyszukiwarka łączników (schematy, diagramy) |  |  |  | łącznik krzywkowe, łączniki krzywkowe, łączniki pokrętne, pokrętła, rozłączniki, przełączniki, rozłącznik, przełącznik, wyłącznik, wyłączniki, krzywka, łk, łkr | ŁK15 |  | 0.429 | 0.478 | 0.105 | 0.135 | 0.14 | Zdzisław Wieteska | 071/3158201 w 280 | z.wieteska@spamel.com.pl
116 | ŁK15-1.828\OB2ZC | Łącznik Krzywkowy 15A, Rozłącznik 0-1 (2 - biegunowy), w obudowie OB2 z czołem zamykanym żółto/czerwonym | szt | 1 | 84.42 | PLN | 23 |  |  |  | A | H |  | EDI | 5907723005624 |  |  | ŁK15-1.828\OB2ZC | 901011 | [5 empty] | 1 | ob2.png | SPAMEL_PL_LK15_OB2.pdf | Certyfikat_bezpieczenstwa_lk15_pl.pdf |  | Certyfikat_zgodnosci_CE_lk15_pl.pdf |  | Zastosowanie Łączniki krzywkowe są elektrycznymi obrotowymi łącznikami wielotorowymi przystosowanymi do załączania i wyłączania prądów. Łączniki krzywkowe znajdują zastosowanie w obudowach instalacji elektrycznych niskiego napięcia zwłaszcza jako wyłączniki, rozłączniki, przełączniki oraz łączniki sterownicze. Łączniki krzywkowe mogą być zainstalowane w pomieszczeniach zamkniętych (3 stopień zanieczyszczenia - przeznaczenie przemysłowe) w temp. -40...+70°C (ŁK40, 63) i -25...+70°C (ŁK15). Łączniki krzywkowe spełniają wymagania normy PN-EN60947-3, IEC 60947-3. Ponadto mogą pracować w warunkach środowiskowych określonych w normach: IEC 60068-2-6 (wibracje), IEC 60068-2-27 (udary), IEC 60068-2-2 (suche gorąco), IEC 60068-2-1 (zimno), IEC 60068-2-30 (wilgotne gorąco), IEC 60068-2-52 (mgła solna). Budowa Segmentowa budowa łączników z podwójnymi krzywkami umożliwia tworzenie dowolnych programów łączeń w funkcji położenia pokrętła napędu. Stosując dobraną liczbę zębów zębatki w mechanizmie napędu można uzyskiwać kąty skoku pokrętła co 30°, 45° lub 90°, np.: przy 30° daje nam maksymalnie 12 pozycji pokrętła. Ze względu na sposób mocowania są oferowane łączniki: • Do pulpitu - P • Do bazy - B • Do szyny - S • W obudowie - OB1, OB2, OB3, OB4 • W obudowie podtynkowej - OBP1 Linki » Łączniki krzywkowe ŁK15 » Łączniki krzywkowe ŁK40/63 » Czoła do łączników ŁK » Wyszukiwarka łączników (schematy, diagramy) |  |  |  | łącznik krzywkowe, łączniki krzywkowe, łączniki pokrętne, pokrętła, rozłączniki, przełączniki, rozłącznik, przełącznik, wyłącznik, wyłączniki, krzywka, łk, łkr | ŁK15 |  | 0.429 | 0.478 | 0.105 | 0.135 | 0.14 | Zdzisław Wieteska | 071/3158201 w 280 | z.wieteska@spamel.com.pl
117 | ŁK15-1.828\P01 | Łącznik Krzywkowy 15A, Rozłącznik 0-1 (2 - biegunowy), \P01 | szt | 1 | 46.92 | PLN | 23 |  |  |  | A | H |  | EDI | 5907723045705 |  |  | ŁK15-1.828\P01 | 901010 | [5 empty] | 1 | lk15-p03.png | SPAMEL_PL_LK15_P.pdf | Certyfikat_bezpieczenstwa_lk15_pl.pdf |  | Certyfikat_zgodnosci_CE_lk15_pl.pdf |  | Zastosowanie Łączniki krzywkowe są elektrycznymi obrotowymi łącznikami wielotorowymi przystosowanymi do załączania i wyłączania prądów. Łączniki krzywkowe znajdują zastosowanie w obudowach instalacji elektrycznych niskiego napięcia zwłaszcza jako wyłączniki, rozłączniki, przełączniki oraz łączniki sterownicze. Łączniki krzywkowe mogą być zainstalowane w pomieszczeniach zamkniętych (3 stopień zanieczyszczenia - przeznaczenie przemysłowe) w temp. -40...+70°C (ŁK40, 63) i -25...+70°C (ŁK15). Łączniki krzywkowe spełniają wymagania normy PN-EN60947-3, IEC 60947-3. Ponadto mogą pracować w warunkach środowiskowych określonych w normach: IEC 60068-2-6 (wibracje), IEC 60068-2-27 (udary), IEC 60068-2-2 (suche gorąco), IEC 60068-2-1 (zimno), IEC 60068-2-30 (wilgotne gorąco), IEC 60068-2-52 (mgła solna). Budowa Segmentowa budowa łączników z podwójnymi krzywkami umożliwia tworzenie dowolnych programów łączeń w funkcji położenia pokrętła napędu. Stosując dobraną liczbę zębów zębatki w mechanizmie napędu można uzyskiwać kąty skoku pokrętła co 30°, 45° lub 90°, np.: przy 30° daje nam maksymalnie 12 pozycji pokrętła. Ze względu na sposób mocowania są oferowane łączniki: • Do pulpitu - P • Do bazy - B • Do szyny - S • W obudowie - OB1, OB2, OB3, OB4 • W obudowie podtynkowej - OBP1 Linki » Łączniki krzywkowe ŁK15 » Łączniki krzywkowe ŁK40/63 » Czoła do łączników ŁK » Wyszukiwarka łączników (schematy, diagramy) |  |  |  | łącznik krzywkowe, łączniki krzywkowe, łączniki pokrętne, pokrętła, rozłączniki, przełączniki, rozłącznik, przełącznik, wyłącznik, wyłączniki, krzywka, łk, łkr | ŁK15 |  | 0.1566 | 0.1696 | 0.066 | 0.066 | 0.09 | Zdzisław Wieteska | 071/3158201 w 280 | z.wieteska@spamel.com.pl
118 | ŁK15-1.828\P02 | Łącznik Krzywkowy 15A, Rozłącznik 0-1 (2 - biegunowy), z czołem żółto czerwonym IP41 | szt | 1 | 46.92 | PLN | 23 |  |  |  | A | H |  | EDI | 5907723025219 |  |  | ŁK15-1.828\P02 | 901010 | [5 empty] | 1 | lk15-p03.png | SPAMEL_PL_LK15_P.pdf | Certyfikat_bezpieczenstwa_lk15_pl.pdf |  | Certyfikat_zgodnosci_CE_lk15_pl.pdf |  | Zastosowanie Łączniki krzywkowe są elektrycznymi obrotowymi łącznikami wielotorowymi przystosowanymi do załączania i wyłączania prądów. Łączniki krzywkowe znajdują zastosowanie w obudowach instalacji elektrycznych niskiego napięcia zwłaszcza jako wyłączniki, rozłączniki, przełączniki oraz łączniki sterownicze. Łączniki krzywkowe mogą być zainstalowane w pomieszczeniach zamkniętych (3 stopień zanieczyszczenia - przeznaczenie przemysłowe) w temp. -40...+70°C (ŁK40, 63) i -25...+70°C (ŁK15). Łączniki krzywkowe spełniają wymagania normy PN-EN60947-3, IEC 60947-3. Ponadto mogą pracować w warunkach środowiskowych określonych w normach: IEC 60068-2-6 (wibracje), IEC 60068-2-27 (udary), IEC 60068-2-2 (suche gorąco), IEC 60068-2-1 (zimno), IEC 60068-2-30 (wilgotne gorąco), IEC 60068-2-52 (mgła solna). Budowa Segmentowa budowa łączników z podwójnymi krzywkami umożliwia tworzenie dowolnych programów łączeń w funkcji położenia pokrętła napędu. Stosując dobraną liczbę zębów zębatki w mechanizmie napędu można uzyskiwać kąty skoku pokrętła co 30°, 45° lub 90°, np.: przy 30° daje nam maksymalnie 12 pozycji pokrętła. Ze względu na sposób mocowania są oferowane łączniki: • Do pulpitu - P • Do bazy - B • Do szyny - S • W obudowie - OB1, OB2, OB3, OB4 • W obudowie podtynkowej - OBP1 Linki » Łączniki krzywkowe ŁK15 » Łączniki krzywkowe ŁK40/63 » Czoła do łączników ŁK » Wyszukiwarka łączników (schematy, diagramy) |  |  |  | łącznik krzywkowe, łączniki krzywkowe, łączniki pokrętne, pokrętła, rozłączniki, przełączniki, rozłącznik, przełącznik, wyłącznik, wyłączniki, krzywka, łk, łkr | ŁK15 |  | 0.1566 | 0.1696 | 0.066 | 0.066 | 0.09 | Zdzisław Wieteska | 071/3158201 w 280 | z.wieteska@spamel.com.pl
119 | ŁK15-1.828\P03 | Łącznik Krzywkowy 15A, Rozłącznik 0-1 (2 - biegunowy), mocowany do pulpitu czoło szare pokrętło czarne | szt | 1 | 46.92 | PLN | 23 |  |  |  | A | H |  | EDI | 5907723025226 |  |  | ŁK15-1.828\P03 | 901010 | [5 empty] | 1 | lk15-p03.png | SPAMEL_PL_LK15_P.pdf | Certyfikat_bezpieczenstwa_lk15_pl.pdf |  | Certyfikat_zgodnosci_CE_lk15_pl.pdf |  | Zastosowanie Łączniki krzywkowe są elektrycznymi obrotowymi łącznikami wielotorowymi przystosowanymi do załączania i wyłączania prądów. Łączniki krzywkowe znajdują zastosowanie w obudowach instalacji elektrycznych niskiego napięcia zwłaszcza jako wyłączniki, rozłączniki, przełączniki oraz łączniki sterownicze. Łączniki krzywkowe mogą być zainstalowane w pomieszczeniach zamkniętych (3 stopień zanieczyszczenia - przeznaczenie przemysłowe) w temp. -40...+70°C (ŁK40, 63) i -25...+70°C (ŁK15). Łączniki krzywkowe spełniają wymagania normy PN-EN60947-3, IEC 60947-3. Ponadto mogą pracować w warunkach środowiskowych określonych w normach: IEC 60068-2-6 (wibracje), IEC 60068-2-27 (udary), IEC 60068-2-2 (suche gorąco), IEC 60068-2-1 (zimno), IEC 60068-2-30 (wilgotne gorąco), IEC 60068-2-52 (mgła solna). Budowa Segmentowa budowa łączników z podwójnymi krzywkami umożliwia tworzenie dowolnych programów łączeń w funkcji położenia pokrętła napędu. Stosując dobraną liczbę zębów zębatki w mechanizmie napędu można uzyskiwać kąty skoku pokrętła co 30°, 45° lub 90°, np.: przy 30° daje nam maksymalnie 12 pozycji pokrętła. Ze względu na sposób mocowania są oferowane łączniki: • Do pulpitu - P • Do bazy - B • Do szyny - S • W obudowie - OB1, OB2, OB3, OB4 • W obudowie podtynkowej - OBP1 Linki » Łączniki krzywkowe ŁK15 » Łączniki krzywkowe ŁK40/63 » Czoła do łączników ŁK » Wyszukiwarka łączników (schematy, diagramy) |  |  |  | łącznik krzywkowe, łączniki krzywkowe, łączniki pokrętne, pokrętła, rozłączniki, przełączniki, rozłącznik, przełącznik, wyłącznik, wyłączniki, krzywka, łk, łkr | ŁK15 |  | 0.1727 | 0.1857 | 0.066 | 0.066 | 0.09 | Zdzisław Wieteska | 071/3158201 w 280 | z.wieteska@spamel.com.pl
120 | ŁK15-1.828\P04 | Łącznik Krzywkowy 15A, Rozłącznik 0-1 (2 - biegunowy), mocowany do pulpitu czoło źółto szare pokrętło czerwone | szt | 1 | 46.92 | PLN | 23 |  |  |  | A | H |  | EDI | 5907723045712 |  |  | ŁK15-1.828\P04 | 901010 | [5 empty] | 1 | lk15-p03.png | SPAMEL_PL_LK15_P.pdf | Certyfikat_bezpieczenstwa_lk15_pl.pdf |  | Certyfikat_zgodnosci_CE_lk15_pl.pdf |  | Zastosowanie Łączniki krzywkowe są elektrycznymi obrotowymi łącznikami wielotorowymi przystosowanymi do załączania i wyłączania prądów. Łączniki krzywkowe znajdują zastosowanie w obudowach instalacji elektrycznych niskiego napięcia zwłaszcza jako wyłączniki, rozłączniki, przełączniki oraz łączniki sterownicze. Łączniki krzywkowe mogą być zainstalowane w pomieszczeniach zamkniętych (3 stopień zanieczyszczenia - przeznaczenie przemysłowe) w temp. -40...+70°C (ŁK40, 63) i -25...+70°C (ŁK15). Łączniki krzywkowe spełniają wymagania normy PN-EN60947-3, IEC 60947-3. Ponadto mogą pracować w warunkach środowiskowych określonych w normach: IEC 60068-2-6 (wibracje), IEC 60068-2-27 (udary), IEC 60068-2-2 (suche gorąco), IEC 60068-2-1 (zimno), IEC 60068-2-30 (wilgotne gorąco), IEC 60068-2-52 (mgła solna). Budowa Segmentowa budowa łączników z podwójnymi krzywkami umożliwia tworzenie dowolnych programów łączeń w funkcji położenia pokrętła napędu. Stosując dobraną liczbę zębów zębatki w mechanizmie napędu można uzyskiwać kąty skoku pokrętła co 30°, 45° lub 90°, np.: przy 30° daje nam maksymalnie 12 pozycji pokrętła. Ze względu na sposób mocowania są oferowane łączniki: • Do pulpitu - P • Do bazy - B • Do szyny - S • W obudowie - OB1, OB2, OB3, OB4 • W obudowie podtynkowej - OBP1 Linki » Łączniki krzywkowe ŁK15 » Łączniki krzywkowe ŁK40/63 » Czoła do łączników ŁK » Wyszukiwarka łączników (schematy, diagramy) |  |  |  | łącznik krzywkowe, łączniki krzywkowe, łączniki pokrętne, pokrętła, rozłączniki, przełączniki, rozłącznik, przełącznik, wyłącznik, wyłączniki, krzywka, łk, łkr | ŁK15 |  | 0.1727 | 0.1857 | 0.066 | 0.066 | 0.09 | Zdzisław Wieteska | 071/3158201 w 280 | z.wieteska@spamel.com.pl
121 | ŁK15-1.828\P07 | Łącznik Krzywkowy 15A, Rozłącznik 0-1 (2 - biegunowy), mocowanie do pulpitu czoło zamykane czarne | szt | 1 | 60.03 | PLN | 23 |  |  |  | A | H |  | EDI | 5907723045729 |  |  | ŁK15-1.828\P07 | 901010 | [5 empty] | 1 | lk15-p03.png | SPAMEL_PL_LK15_P.pdf | Certyfikat_bezpieczenstwa_lk15_pl.pdf |  | Certyfikat_zgodnosci_CE_lk15_pl.pdf |  | Zastosowanie Łączniki krzywkowe są elektrycznymi obrotowymi łącznikami wielotorowymi przystosowanymi do załączania i wyłączania prądów. Łączniki krzywkowe znajdują zastosowanie w obudowach instalacji elektrycznych niskiego napięcia zwłaszcza jako wyłączniki, rozłączniki, przełączniki oraz łączniki sterownicze. Łączniki krzywkowe mogą być zainstalowane w pomieszczeniach zamkniętych (3 stopień zanieczyszczenia - przeznaczenie przemysłowe) w temp. -40...+70°C (ŁK40, 63) i -25...+70°C (ŁK15). Łączniki krzywkowe spełniają wymagania normy PN-EN60947-3, IEC 60947-3. Ponadto mogą pracować w warunkach środowiskowych określonych w normach: IEC 60068-2-6 (wibracje), IEC 60068-2-27 (udary), IEC 60068-2-2 (suche gorąco), IEC 60068-2-1 (zimno), IEC 60068-2-30 (wilgotne gorąco), IEC 60068-2-52 (mgła solna). Budowa Segmentowa budowa łączników z podwójnymi krzywkami umożliwia tworzenie dowolnych programów łączeń w funkcji położenia pokrętła napędu. Stosując dobraną liczbę zębów zębatki w mechanizmie napędu można uzyskiwać kąty skoku pokrętła co 30°, 45° lub 90°, np.: przy 30° daje nam maksymalnie 12 pozycji pokrętła. Ze względu na sposób mocowania są oferowane łączniki: • Do pulpitu - P • Do bazy - B • Do szyny - S • W obudowie - OB1, OB2, OB3, OB4 • W obudowie podtynkowej - OBP1 Linki » Łączniki krzywkowe ŁK15 » Łączniki krzywkowe ŁK40/63 » Czoła do łączników ŁK » Wyszukiwarka łączników (schematy, diagramy) |  |  |  | łącznik krzywkowe, łączniki krzywkowe, łączniki pokrętne, pokrętła, rozłączniki, przełączniki, rozłącznik, przełącznik, wyłącznik, wyłączniki, krzywka, łk, łkr | ŁK15 |  | 0.1782 | 0.1912 | 0.066 | 0.066 | 0.09 | Zdzisław Wieteska | 071/3158201 w 280 | z.wieteska@spamel.com.pl
122 | ŁK15-1.828\P08 | Łącznik Krzywkowy 15A, Rozłącznik 0-1 (2 - biegunowy), mocowanie do pulpitu czoło zamykane żółto/czerwone | szt | 1 | 60.03 | PLN | 23 |  |  |  | A | H |  | EDI | 5907723045736 |  |  | ŁK15-1.828\P08 | 901010 | [5 empty] | 1 | lk15-p03.png | SPAMEL_PL_LK15_P.pdf | Certyfikat_bezpieczenstwa_lk15_pl.pdf |  | Certyfikat_zgodnosci_CE_lk15_pl.pdf |  | Zastosowanie Łączniki krzywkowe są elektrycznymi obrotowymi łącznikami wielotorowymi przystosowanymi do załączania i wyłączania prądów. Łączniki krzywkowe znajdują zastosowanie w obudowach instalacji elektrycznych niskiego napięcia zwłaszcza jako wyłączniki, rozłączniki, przełączniki oraz łączniki sterownicze. Łączniki krzywkowe mogą być zainstalowane w pomieszczeniach zamkniętych (3 stopień zanieczyszczenia - przeznaczenie przemysłowe) w temp. -40...+70°C (ŁK40, 63) i -25...+70°C (ŁK15). Łączniki krzywkowe spełniają wymagania normy PN-EN60947-3, IEC 60947-3. Ponadto mogą pracować w warunkach środowiskowych określonych w normach: IEC 60068-2-6 (wibracje), IEC 60068-2-27 (udary), IEC 60068-2-2 (suche gorąco), IEC 60068-2-1 (zimno), IEC 60068-2-30 (wilgotne gorąco), IEC 60068-2-52 (mgła solna). Budowa Segmentowa budowa łączników z podwójnymi krzywkami umożliwia tworzenie dowolnych programów łączeń w funkcji położenia pokrętła napędu. Stosując dobraną liczbę zębów zębatki w mechanizmie napędu można uzyskiwać kąty skoku pokrętła co 30°, 45° lub 90°, np.: przy 30° daje nam maksymalnie 12 pozycji pokrętła. Ze względu na sposób mocowania są oferowane łączniki: • Do pulpitu - P • Do bazy - B • Do szyny - S • W obudowie - OB1, OB2, OB3, OB4 • W obudowie podtynkowej - OBP1 Linki » Łączniki krzywkowe ŁK15 » Łączniki krzywkowe ŁK40/63 » Czoła do łączników ŁK » Wyszukiwarka łączników (schematy, diagramy) |  |  |  | łącznik krzywkowe, łączniki krzywkowe, łączniki pokrętne, pokrętła, rozłączniki, przełączniki, rozłącznik, przełącznik, wyłącznik, wyłączniki, krzywka, łk, łkr | ŁK15 |  | 0.1782 | 0.1912 | 0.066 | 0.066 | 0.09 | Zdzisław Wieteska | 071/3158201 w 280 | z.wieteska@spamel.com.pl
123 | ŁK15-1.828\S03 | Łącznik Krzywkowy 15A, Rozłącznik 0-1 (2 - biegunowy), mocowany na szynie czoło szare pokrętło czarne | szt | 1 | 54.43 | PLN | 23 |  |  |  | A | H |  | EDI | 5907723045750 |  |  | ŁK15-1.828\S03 | 901012 | [5 empty] | 1 | lk15-s03.png | SPAMEL_PL_LK15_S.pdf | Certyfikat_bezpieczenstwa_lk15_pl.pdf |  | Certyfikat_zgodnosci_CE_lk15_pl.pdf |  | Zastosowanie Łączniki krzywkowe są elektrycznymi obrotowymi łącznikami wielotorowymi przystosowanymi do załączania i wyłączania prądów. Łączniki krzywkowe znajdują zastosowanie w obudowach instalacji elektrycznych niskiego napięcia zwłaszcza jako wyłączniki, rozłączniki, przełączniki oraz łączniki sterownicze. Łączniki krzywkowe mogą być zainstalowane w pomieszczeniach zamkniętych (3 stopień zanieczyszczenia - przeznaczenie przemysłowe) w temp. -40...+70°C (ŁK40, 63) i -25...+70°C (ŁK15). Łączniki krzywkowe spełniają wymagania normy PN-EN60947-3, IEC 60947-3. Ponadto mogą pracować w warunkach środowiskowych określonych w normach: IEC 60068-2-6 (wibracje), IEC 60068-2-27 (udary), IEC 60068-2-2 (suche gorąco), IEC 60068-2-1 (zimno), IEC 60068-2-30 (wilgotne gorąco), IEC 60068-2-52 (mgła solna). Budowa Segmentowa budowa łączników z podwójnymi krzywkami umożliwia tworzenie dowolnych programów łączeń w funkcji położenia pokrętła napędu. Stosując dobraną liczbę zębów zębatki w mechanizmie napędu można uzyskiwać kąty skoku pokrętła co 30°, 45° lub 90°, np.: przy 30° daje nam maksymalnie 12 pozycji pokrętła. Ze względu na sposób mocowania są oferowane łączniki: • Do pulpitu - P • Do bazy - B • Do szyny - S • W obudowie - OB1, OB2, OB3, OB4 • W obudowie podtynkowej - OBP1 Linki » Łączniki krzywkowe ŁK15 » Łączniki krzywkowe ŁK40/63 » Czoła do łączników ŁK » Wyszukiwarka łączników (schematy, diagramy) |  |  |  | łącznik krzywkowe, łączniki krzywkowe, łączniki pokrętne, pokrętła, rozłączniki, przełączniki, rozłącznik, przełącznik, wyłącznik, wyłączniki, krzywka, łk, łkr | ŁK15 |  | 0.1874 | 0.2004 | 0.066 | 0.066 | 0.09 | Zdzisław Wieteska | 071/3158201 w 280 | z.wieteska@spamel.com.pl
124 | ŁK15-1.828\S04 | Łącznik Krzywkowy 15A, Rozłącznik 0-1 (2 - biegunowy), mocowany na szynie czoło źółto szare pokrętło czerwone | szt | 1 | 54.43 | PLN | 23 |  |  |  | A | H |  | EDI | 5907723023666 |  |  | ŁK15-1.828\S04 | 901012 | [5 empty] | 1 | lk15-s03.png | SPAMEL_PL_LK15_S.pdf | Certyfikat_bezpieczenstwa_lk15_pl.pdf |  | Certyfikat_zgodnosci_CE_lk15_pl.pdf |  | Zastosowanie Łączniki krzywkowe są elektrycznymi obrotowymi łącznikami wielotorowymi przystosowanymi do załączania i wyłączania prądów. Łączniki krzywkowe znajdują zastosowanie w obudowach instalacji elektrycznych niskiego napięcia zwłaszcza jako wyłączniki, rozłączniki, przełączniki oraz łączniki sterownicze. Łączniki krzywkowe mogą być zainstalowane w pomieszczeniach zamkniętych (3 stopień zanieczyszczenia - przeznaczenie przemysłowe) w temp. -40...+70°C (ŁK40, 63) i -25...+70°C (ŁK15). Łączniki krzywkowe spełniają wymagania normy PN-EN60947-3, IEC 60947-3. Ponadto mogą pracować w warunkach środowiskowych określonych w normach: IEC 60068-2-6 (wibracje), IEC 60068-2-27 (udary), IEC 60068-2-2 (suche gorąco), IEC 60068-2-1 (zimno), IEC 60068-2-30 (wilgotne gorąco), IEC 60068-2-52 (mgła solna). Budowa Segmentowa budowa łączników z podwójnymi krzywkami umożliwia tworzenie dowolnych programów łączeń w funkcji położenia pokrętła napędu. Stosując dobraną liczbę zębów zębatki w mechanizmie napędu można uzyskiwać kąty skoku pokrętła co 30°, 45° lub 90°, np.: przy 30° daje nam maksymalnie 12 pozycji pokrętła. Ze względu na sposób mocowania są oferowane łączniki: • Do pulpitu - P • Do bazy - B • Do szyny - S • W obudowie - OB1, OB2, OB3, OB4 • W obudowie podtynkowej - OBP1 Linki » Łączniki krzywkowe ŁK15 » Łączniki krzywkowe ŁK40/63 » Czoła do łączników ŁK » Wyszukiwarka łączników (schematy, diagramy) |  |  |  | łącznik krzywkowe, łączniki krzywkowe, łączniki pokrętne, pokrętła, rozłączniki, przełączniki, rozłącznik, przełącznik, wyłącznik, wyłączniki, krzywka, łk, łkr | ŁK15 |  | 0.1874 | 0.2004 | 0.066 | 0.066 | 0.09 | Zdzisław Wieteska | 071/3158201 w 280 | z.wieteska@spamel.com.pl
125 | ŁK15-1.828\S08 | Łącznik Krzywkowy 15A, Rozłącznik 0-1 (2 - biegunowy), mocowanie na szynie czoło zamykane żółto/czerwone | szt | 1 | 67.54 | PLN | 23 |  |  |  | A | H |  | EDI | 5907723045767 |  |  | ŁK15-1.828\S08 | 901012 | [5 empty] | 1 | lk15-s03.png | SPAMEL_PL_LK15_S.pdf | Certyfikat_bezpieczenstwa_lk15_pl.pdf |  | Certyfikat_zgodnosci_CE_lk15_pl.pdf |  | Zastosowanie Łączniki krzywkowe są elektrycznymi obrotowymi łącznikami wielotorowymi przystosowanymi do załączania i wyłączania prądów. Łączniki krzywkowe znajdują zastosowanie w obudowach instalacji elektrycznych niskiego napięcia zwłaszcza jako wyłączniki, rozłączniki, przełączniki oraz łączniki sterownicze. Łączniki krzywkowe mogą być zainstalowane w pomieszczeniach zamkniętych (3 stopień zanieczyszczenia - przeznaczenie przemysłowe) w temp. -40...+70°C (ŁK40, 63) i -25...+70°C (ŁK15). Łączniki krzywkowe spełniają wymagania normy PN-EN60947-3, IEC 60947-3. Ponadto mogą pracować w warunkach środowiskowych określonych w normach: IEC 60068-2-6 (wibracje), IEC 60068-2-27 (udary), IEC 60068-2-2 (suche gorąco), IEC 60068-2-1 (zimno), IEC 60068-2-30 (wilgotne gorąco), IEC 60068-2-52 (mgła solna). Budowa Segmentowa budowa łączników z podwójnymi krzywkami umożliwia tworzenie dowolnych programów łączeń w funkcji położenia pokrętła napędu. Stosując dobraną liczbę zębów zębatki w mechanizmie napędu można uzyskiwać kąty skoku pokrętła co 30°, 45° lub 90°, np.: przy 30° daje nam maksymalnie 12 pozycji pokrętła. Ze względu na sposób mocowania są oferowane łączniki: • Do pulpitu - P • Do bazy - B • Do szyny - S • W obudowie - OB1, OB2, OB3, OB4 • W obudowie podtynkowej - OBP1 Linki » Łączniki krzywkowe ŁK15 » Łączniki krzywkowe ŁK40/63 » Czoła do łączników ŁK » Wyszukiwarka łączników (schematy, diagramy) |  |  |  | łącznik krzywkowe, łączniki krzywkowe, łączniki pokrętne, pokrętła, rozłączniki, przełączniki, rozłącznik, przełącznik, wyłącznik, wyłączniki, krzywka, łk, łkr | ŁK15 |  | 0.1442 | 0.1572 | 0.066 | 0.066 | 0.09 | Zdzisław Wieteska | 071/3158201 w 280 | z.wieteska@spamel.com.pl
126 | ŁK15-1.829\OB1 | Łącznik Krzywkowy 15A, -1.829w obudowie OB1, | szt | 1 | 80.35 | PLN | 23 |  |  |  | A | H |  | EDI | 5907723027572 |  |  | ŁK15-1.829\OB1 | 901011 | [5 empty] | 1 | ob1.png | SPAMEL_PL_LK15_OB1_OBP1.pdf | Certyfikat_bezpieczenstwa_lk15_pl.pdf |  | Certyfikat_zgodnosci_CE_lk15_pl.pdf |  | Zastosowanie Łączniki krzywkowe są elektrycznymi obrotowymi łącznikami wielotorowymi przystosowanymi do załączania i wyłączania prądów. Łączniki krzywkowe znajdują zastosowanie w obudowach instalacji elektrycznych niskiego napięcia zwłaszcza jako wyłączniki, rozłączniki, przełączniki oraz łączniki sterownicze. Łączniki krzywkowe mogą być zainstalowane w pomieszczeniach zamkniętych (3 stopień zanieczyszczenia - przeznaczenie przemysłowe) w temp. -40...+70°C (ŁK40, 63) i -25...+70°C (ŁK15). Łączniki krzywkowe spełniają wymagania normy PN-EN60947-3, IEC 60947-3. Ponadto mogą pracować w warunkach środowiskowych określonych w normach: IEC 60068-2-6 (wibracje), IEC 60068-2-27 (udary), IEC 60068-2-2 (suche gorąco), IEC 60068-2-1 (zimno), IEC 60068-2-30 (wilgotne gorąco), IEC 60068-2-52 (mgła solna). Budowa Segmentowa budowa łączników z podwójnymi krzywkami umożliwia tworzenie dowolnych programów łączeń w funkcji położenia pokrętła napędu. Stosując dobraną liczbę zębów zębatki w mechanizmie napędu można uzyskiwać kąty skoku pokrętła co 30°, 45° lub 90°, np.: przy 30° daje nam maksymalnie 12 pozycji pokrętła. Ze względu na sposób mocowania są oferowane łączniki: • Do pulpitu - P • Do bazy - B • Do szyny - S • W obudowie - OB1, OB2, OB3, OB4 • W obudowie podtynkowej - OBP1 Linki » Łączniki krzywkowe ŁK15 » Łączniki krzywkowe ŁK40/63 » Czoła do łączników ŁK » Wyszukiwarka łączników (schematy, diagramy) |  |  |  | łącznik krzywkowe, łączniki krzywkowe, łączniki pokrętne, pokrętła, rozłączniki, przełączniki, rozłącznik, przełącznik, wyłącznik, wyłączniki, krzywka, łk, łkr | ŁK15 |  | 0.3291 | 0.3721 | 0.115 | 0.115 | 0.11 | Zdzisław Wieteska | 071/3158201 w 280 | z.wieteska@spamel.com.pl
127 | ŁK15-1.829\P03 | Łącznik Krzywkowy 15A, -1.829mocowany do pulpitu czoło szare pokrętło czarne | szt | 1 | 49.55 | PLN | 23 |  |  |  | A | H |  | EDI | 5907723075610 |  |  | ŁK15-1.829\P03 | 901010 | [5 empty] | 1 | lk15-p03.png | SPAMEL_PL_LK15_P.pdf | Certyfikat_bezpieczenstwa_lk15_pl.pdf |  | Certyfikat_zgodnosci_CE_lk15_pl.pdf |  | Zastosowanie Łączniki krzywkowe są elektrycznymi obrotowymi łącznikami wielotorowymi przystosowanymi do załączania i wyłączania prądów. Łączniki krzywkowe znajdują zastosowanie w obudowach instalacji elektrycznych niskiego napięcia zwłaszcza jako wyłączniki, rozłączniki, przełączniki oraz łączniki sterownicze. Łączniki krzywkowe mogą być zainstalowane w pomieszczeniach zamkniętych (3 stopień zanieczyszczenia - przeznaczenie przemysłowe) w temp. -40...+70°C (ŁK40, 63) i -25...+70°C (ŁK15). Łączniki krzywkowe spełniają wymagania normy PN-EN60947-3, IEC 60947-3. Ponadto mogą pracować w warunkach środowiskowych określonych w normach: IEC 60068-2-6 (wibracje), IEC 60068-2-27 (udary), IEC 60068-2-2 (suche gorąco), IEC 60068-2-1 (zimno), IEC 60068-2-30 (wilgotne gorąco), IEC 60068-2-52 (mgła solna). Budowa Segmentowa budowa łączników z podwójnymi krzywkami umożliwia tworzenie dowolnych programów łączeń w funkcji położenia pokrętła napędu. Stosując dobraną liczbę zębów zębatki w mechanizmie napędu można uzyskiwać kąty skoku pokrętła co 30°, 45° lub 90°, np.: przy 30° daje nam maksymalnie 12 pozycji pokrętła. Ze względu na sposób mocowania są oferowane łączniki: • Do pulpitu - P • Do bazy - B • Do szyny - S • W obudowie - OB1, OB2, OB3, OB4 • W obudowie podtynkowej - OBP1 Linki » Łączniki krzywkowe ŁK15 » Łączniki krzywkowe ŁK40/63 » Czoła do łączników ŁK » Wyszukiwarka łączników (schematy, diagramy) |  |  |  | łącznik krzywkowe, łączniki krzywkowe, łączniki pokrętne, pokrętła, rozłączniki, przełączniki, rozłącznik, przełącznik, wyłącznik, wyłączniki, krzywka, łk, łkr | ŁK15 |  | 0.1727 | 0.1857 | 0.066 | 0.066 | 0.09 | Zdzisław Wieteska | 071/3158201 w 280 | z.wieteska@spamel.com.pl
128 | ŁK15-1.834\OB1 | Łącznik Krzywkowy 15A, Rozłącznik 1-0-2 (1 - biegunowy), w obudowie OB1, | szt | 1 | 66.58 | PLN | 23 |  |  |  | A | H |  | EDI | 5907723005266 |  |  | ŁK15-1.834\OB1 | 901011 | [5 empty] | 1 | ob1.png | SPAMEL_PL_LK15_OB1_OBP1.pdf | Certyfikat_bezpieczenstwa_lk15_pl.pdf |  | Certyfikat_zgodnosci_CE_lk15_pl.pdf |  | Zastosowanie Łączniki krzywkowe są elektrycznymi obrotowymi łącznikami wielotorowymi przystosowanymi do załączania i wyłączania prądów. Łączniki krzywkowe znajdują zastosowanie w obudowach instalacji elektrycznych niskiego napięcia zwłaszcza jako wyłączniki, rozłączniki, przełączniki oraz łączniki sterownicze. Łączniki krzywkowe mogą być zainstalowane w pomieszczeniach zamkniętych (3 stopień zanieczyszczenia - przeznaczenie przemysłowe) w temp. -40...+70°C (ŁK40, 63) i -25...+70°C (ŁK15). Łączniki krzywkowe spełniają wymagania normy PN-EN60947-3, IEC 60947-3. Ponadto mogą pracować w warunkach środowiskowych określonych w normach: IEC 60068-2-6 (wibracje), IEC 60068-2-27 (udary), IEC 60068-2-2 (suche gorąco), IEC 60068-2-1 (zimno), IEC 60068-2-30 (wilgotne gorąco), IEC 60068-2-52 (mgła solna). Budowa Segmentowa budowa łączników z podwójnymi krzywkami umożliwia tworzenie dowolnych programów łączeń w funkcji położenia pokrętła napędu. Stosując dobraną liczbę zębów zębatki w mechanizmie napędu można uzyskiwać kąty skoku pokrętła co 30°, 45° lub 90°, np.: przy 30° daje nam maksymalnie 12 pozycji pokrętła. Ze względu na sposób mocowania są oferowane łączniki: • Do pulpitu - P • Do bazy - B • Do szyny - S • W obudowie - OB1, OB2, OB3, OB4 • W obudowie podtynkowej - OBP1 Linki » Łączniki krzywkowe ŁK15 » Łączniki krzywkowe ŁK40/63 » Czoła do łączników ŁK » Wyszukiwarka łączników (schematy, diagramy) |  |  |  | łącznik krzywkowe, łączniki krzywkowe, łączniki pokrętne, pokrętła, rozłączniki, przełączniki, rozłącznik, przełącznik, wyłącznik, wyłączniki, krzywka, łk, łkr | ŁK15 |  | 0.3264 | 0.3694 | 115 | 0.115 | 0.11 | Zdzisław Wieteska | 071/3158201 w 280 | z.wieteska@spamel.com.pl
129 | ŁK15-1.834\OB1Z | Łącznik Krzywkowy 15A, Rozłącznik 1-0-2 (1 - biegunowy), w obudowie OB1 z czołem zamykanym | szt | 1 | 79.68 | PLN | 23 |  |  |  | A | H |  | EDI | 5907723031289 |  |  | ŁK15-1.834\OB1Z | 901011 | [5 empty] | 1 | ob1.png | SPAMEL_PL_LK15_OB1_OBP1.pdf | Certyfikat_bezpieczenstwa_lk15_pl.pdf |  | Certyfikat_zgodnosci_CE_lk15_pl.pdf |  | Zastosowanie Łączniki krzywkowe są elektrycznymi obrotowymi łącznikami wielotorowymi przystosowanymi do załączania i wyłączania prądów. Łączniki krzywkowe znajdują zastosowanie w obudowach instalacji elektrycznych niskiego napięcia zwłaszcza jako wyłączniki, rozłączniki, przełączniki oraz łączniki sterownicze. Łączniki krzywkowe mogą być zainstalowane w pomieszczeniach zamkniętych (3 stopień zanieczyszczenia - przeznaczenie przemysłowe) w temp. -40...+70°C (ŁK40, 63) i -25...+70°C (ŁK15). Łączniki krzywkowe spełniają wymagania normy PN-EN60947-3, IEC 60947-3. Ponadto mogą pracować w warunkach środowiskowych określonych w normach: IEC 60068-2-6 (wibracje), IEC 60068-2-27 (udary), IEC 60068-2-2 (suche gorąco), IEC 60068-2-1 (zimno), IEC 60068-2-30 (wilgotne gorąco), IEC 60068-2-52 (mgła solna). Budowa Segmentowa budowa łączników z podwójnymi krzywkami umożliwia tworzenie dowolnych programów łączeń w funkcji położenia pokrętła napędu. Stosując dobraną liczbę zębów zębatki w mechanizmie napędu można uzyskiwać kąty skoku pokrętła co 30°, 45° lub 90°, np.: przy 30° daje nam maksymalnie 12 pozycji pokrętła. Ze względu na sposób mocowania są oferowane łączniki: • Do pulpitu - P • Do bazy - B • Do szyny - S • W obudowie - OB1, OB2, OB3, OB4 • W obudowie podtynkowej - OBP1 Linki » Łączniki krzywkowe ŁK15 » Łączniki krzywkowe ŁK40/63 » Czoła do łączników ŁK » Wyszukiwarka łączników (schematy, diagramy) |  |  |  | łącznik krzywkowe, łączniki krzywkowe, łączniki pokrętne, pokrętła, rozłączniki, przełączniki, rozłącznik, przełącznik, wyłącznik, wyłączniki, krzywka, łk, łkr | ŁK15 |  | 0.3326 | 0.3756 | 0.115 | 0.115 | 0.11 | Zdzisław Wieteska | 071/3158201 w 280 | z.wieteska@spamel.com.pl
130 | ŁK15-1.834\OB2 | Łącznik Krzywkowy 15A, Rozłącznik 1-0-2 (1 - biegunowy), w obudowie OB2, | szt | 1 | 71.35 | PLN | 23 |  |  |  | A | H |  | EDI | 5907723045774 |  |  | ŁK15-1.834\OB2 | 901011 | [5 empty] | 1 | ob2.png | SPAMEL_PL_LK15_OB2.pdf | Certyfikat_bezpieczenstwa_lk15_pl.pdf |  | Certyfikat_zgodnosci_CE_lk15_pl.pdf |  | Zastosowanie Łączniki krzywkowe są elektrycznymi obrotowymi łącznikami wielotorowymi przystosowanymi do załączania i wyłączania prądów. Łączniki krzywkowe znajdują zastosowanie w obudowach instalacji elektrycznych niskiego napięcia zwłaszcza jako wyłączniki, rozłączniki, przełączniki oraz łączniki sterownicze. Łączniki krzywkowe mogą być zainstalowane w pomieszczeniach zamkniętych (3 stopień zanieczyszczenia - przeznaczenie przemysłowe) w temp. -40...+70°C (ŁK40, 63) i -25...+70°C (ŁK15). Łączniki krzywkowe spełniają wymagania normy PN-EN60947-3, IEC 60947-3. Ponadto mogą pracować w warunkach środowiskowych określonych w normach: IEC 60068-2-6 (wibracje), IEC 60068-2-27 (udary), IEC 60068-2-2 (suche gorąco), IEC 60068-2-1 (zimno), IEC 60068-2-30 (wilgotne gorąco), IEC 60068-2-52 (mgła solna). Budowa Segmentowa budowa łączników z podwójnymi krzywkami umożliwia tworzenie dowolnych programów łączeń w funkcji położenia pokrętła napędu. Stosując dobraną liczbę zębów zębatki w mechanizmie napędu można uzyskiwać kąty skoku pokrętła co 30°, 45° lub 90°, np.: przy 30° daje nam maksymalnie 12 pozycji pokrętła. Ze względu na sposób mocowania są oferowane łączniki: • Do pulpitu - P • Do bazy - B • Do szyny - S • W obudowie - OB1, OB2, OB3, OB4 • W obudowie podtynkowej - OBP1 Linki » Łączniki krzywkowe ŁK15 » Łączniki krzywkowe ŁK40/63 » Czoła do łączników ŁK » Wyszukiwarka łączników (schematy, diagramy) |  |  |  | łącznik krzywkowe, łączniki krzywkowe, łączniki pokrętne, pokrętła, rozłączniki, przełączniki, rozłącznik, przełącznik, wyłącznik, wyłączniki, krzywka, łk, łkr | ŁK15 |  | 0.4219 | 0.4709 | 0.105 | 0.135 | 0.14 | Zdzisław Wieteska | 071/3158201 w 280 | z.wieteska@spamel.com.pl
131 | ŁK15-1.834\OB2Z | Łącznik Krzywkowy 15A, Rozłącznik 1-0-2 (1 - biegunowy), w obudowie OB2 z czołem zamykanym | szt | 1 | 84.42 | PLN | 23 |  |  |  | A | H |  | EDI | 5907723045781 |  |  | ŁK15-1.834\OB2Z | 901011 | [5 empty] | 1 | ob2.png | SPAMEL_PL_LK15_OB2.pdf | Certyfikat_bezpieczenstwa_lk15_pl.pdf |  | Certyfikat_zgodnosci_CE_lk15_pl.pdf |  | Zastosowanie Łączniki krzywkowe są elektrycznymi obrotowymi łącznikami wielotorowymi przystosowanymi do załączania i wyłączania prądów. Łączniki krzywkowe znajdują zastosowanie w obudowach instalacji elektrycznych niskiego napięcia zwłaszcza jako wyłączniki, rozłączniki, przełączniki oraz łączniki sterownicze. Łączniki krzywkowe mogą być zainstalowane w pomieszczeniach zamkniętych (3 stopień zanieczyszczenia - przeznaczenie przemysłowe) w temp. -40...+70°C (ŁK40, 63) i -25...+70°C (ŁK15). Łączniki krzywkowe spełniają wymagania normy PN-EN60947-3, IEC 60947-3. Ponadto mogą pracować w warunkach środowiskowych określonych w normach: IEC 60068-2-6 (wibracje), IEC 60068-2-27 (udary), IEC 60068-2-2 (suche gorąco), IEC 60068-2-1 (zimno), IEC 60068-2-30 (wilgotne gorąco), IEC 60068-2-52 (mgła solna). Budowa Segmentowa budowa łączników z podwójnymi krzywkami umożliwia tworzenie dowolnych programów łączeń w funkcji położenia pokrętła napędu. Stosując dobraną liczbę zębów zębatki w mechanizmie napędu można uzyskiwać kąty skoku pokrętła co 30°, 45° lub 90°, np.: przy 30° daje nam maksymalnie 12 pozycji pokrętła. Ze względu na sposób mocowania są oferowane łączniki: • Do pulpitu - P • Do bazy - B • Do szyny - S • W obudowie - OB1, OB2, OB3, OB4 • W obudowie podtynkowej - OBP1 Linki » Łączniki krzywkowe ŁK15 » Łączniki krzywkowe ŁK40/63 » Czoła do łączników ŁK » Wyszukiwarka łączników (schematy, diagramy) |  |  |  | łącznik krzywkowe, łączniki krzywkowe, łączniki pokrętne, pokrętła, rozłączniki, przełączniki, rozłącznik, przełącznik, wyłącznik, wyłączniki, krzywka, łk, łkr | ŁK15 |  | 0.4281 | 0.4771 | 0.105 | 0.135 | 0.14 | Zdzisław Wieteska | 071/3158201 w 280 | z.wieteska@spamel.com.pl
132 | ŁK15-1.834\OB2ZC | Łącznik Krzywkowy 15A, Rozłącznik 1-0-2 (1 - biegunowy), w obudowie OB2 z czołem zamykanym żółto/czerwonym | szt | 1 | 84.42 | PLN | 23 |  |  |  | A | H |  | EDI | 5907723012028 |  |  | ŁK15-1.834\OB2ZC | 901011 | [5 empty] | 1 | ob2.png | SPAMEL_PL_LK15_OB2.pdf | Certyfikat_bezpieczenstwa_lk15_pl.pdf |  | Certyfikat_zgodnosci_CE_lk15_pl.pdf |  | Zastosowanie Łączniki krzywkowe są elektrycznymi obrotowymi łącznikami wielotorowymi przystosowanymi do załączania i wyłączania prądów. Łączniki krzywkowe znajdują zastosowanie w obudowach instalacji elektrycznych niskiego napięcia zwłaszcza jako wyłączniki, rozłączniki, przełączniki oraz łączniki sterownicze. Łączniki krzywkowe mogą być zainstalowane w pomieszczeniach zamkniętych (3 stopień zanieczyszczenia - przeznaczenie przemysłowe) w temp. -40...+70°C (ŁK40, 63) i -25...+70°C (ŁK15). Łączniki krzywkowe spełniają wymagania normy PN-EN60947-3, IEC 60947-3. Ponadto mogą pracować w warunkach środowiskowych określonych w normach: IEC 60068-2-6 (wibracje), IEC 60068-2-27 (udary), IEC 60068-2-2 (suche gorąco), IEC 60068-2-1 (zimno), IEC 60068-2-30 (wilgotne gorąco), IEC 60068-2-52 (mgła solna). Budowa Segmentowa budowa łączników z podwójnymi krzywkami umożliwia tworzenie dowolnych programów łączeń w funkcji położenia pokrętła napędu. Stosując dobraną liczbę zębów zębatki w mechanizmie napędu można uzyskiwać kąty skoku pokrętła co 30°, 45° lub 90°, np.: przy 30° daje nam maksymalnie 12 pozycji pokrętła. Ze względu na sposób mocowania są oferowane łączniki: • Do pulpitu - P • Do bazy - B • Do szyny - S • W obudowie - OB1, OB2, OB3, OB4 • W obudowie podtynkowej - OBP1 Linki » Łączniki krzywkowe ŁK15 » Łączniki krzywkowe ŁK40/63 » Czoła do łączników ŁK » Wyszukiwarka łączników (schematy, diagramy) |  |  |  | łącznik krzywkowe, łączniki krzywkowe, łączniki pokrętne, pokrętła, rozłączniki, przełączniki, rozłącznik, przełącznik, wyłącznik, wyłączniki, krzywka, łk, łkr | ŁK15 |  | 0.4281 | 0.4771 | 0.105 | 0.135 | 0.14 | Zdzisław Wieteska | 071/3158201 w 280 | z.wieteska@spamel.com.pl
133 | ŁK15-1.834\OB4Z | Łącznik Krzywkowy 15A, Rozłącznik 1-0-2 (1 - biegunowy), w obudowie OB4 z czołem zamykanym | szt | 1 | 84.42 | PLN | 23 |  |  |  | A | H |  | EDI | 5907723059047 |  |  | ŁK15-1.834\OB4Z | 901011 | [5 empty] | 1 | ob4.png | SPAMEL_PL_LK15_OB4.pdf | Certyfikat_bezpieczenstwa_lk15_pl.pdf |  | Certyfikat_zgodnosci_CE_lk15_pl.pdf |  | Zastosowanie Łączniki krzywkowe są elektrycznymi obrotowymi łącznikami wielotorowymi przystosowanymi do załączania i wyłączania prądów. Łączniki krzywkowe znajdują zastosowanie w obudowach instalacji elektrycznych niskiego napięcia zwłaszcza jako wyłączniki, rozłączniki, przełączniki oraz łączniki sterownicze. Łączniki krzywkowe mogą być zainstalowane w pomieszczeniach zamkniętych (3 stopień zanieczyszczenia - przeznaczenie przemysłowe) w temp. -40...+70°C (ŁK40, 63) i -25...+70°C (ŁK15). Łączniki krzywkowe spełniają wymagania normy PN-EN60947-3, IEC 60947-3. Ponadto mogą pracować w warunkach środowiskowych określonych w normach: IEC 60068-2-6 (wibracje), IEC 60068-2-27 (udary), IEC 60068-2-2 (suche gorąco), IEC 60068-2-1 (zimno), IEC 60068-2-30 (wilgotne gorąco), IEC 60068-2-52 (mgła solna). Budowa Segmentowa budowa łączników z podwójnymi krzywkami umożliwia tworzenie dowolnych programów łączeń w funkcji położenia pokrętła napędu. Stosując dobraną liczbę zębów zębatki w mechanizmie napędu można uzyskiwać kąty skoku pokrętła co 30°, 45° lub 90°, np.: przy 30° daje nam maksymalnie 12 pozycji pokrętła. Ze względu na sposób mocowania są oferowane łączniki: • Do pulpitu - P • Do bazy - B • Do szyny - S • W obudowie - OB1, OB2, OB3, OB4 • W obudowie podtynkowej - OBP1 Linki » Łączniki krzywkowe ŁK15 » Łączniki krzywkowe ŁK40/63 » Czoła do łączników ŁK » Wyszukiwarka łączników (schematy, diagramy) |  |  |  | łącznik krzywkowe, łączniki krzywkowe, łączniki pokrętne, pokrętła, rozłączniki, przełączniki, rozłącznik, przełącznik, wyłącznik, wyłączniki, krzywka, łk, łkr | ŁK15 |  | 0.5885 | 0.6375 | 0.105 | 0.135 | 0.14 | Zdzisław Wieteska | 071/3158201 w 280 | z.wieteska@spamel.com.pl
134 | ŁK15-1.834\OBP1 | Łącznik Krzywkowy 15A, Rozłącznik 1-0-2 (1 - biegunowy), w obudowie OB1 podtynkowej | szt | 1 | 66.58 | PLN | 23 |  |  |  | A | H |  | EDI | 5907723051010 |  |  | ŁK15-1.834\OBP1 | 901011 | [5 empty] | 1 | ob1.png | SPAMEL_PL_LK15_OB1_OBP1.pdf | Certyfikat_bezpieczenstwa_lk15_pl.pdf |  | Certyfikat_zgodnosci_CE_lk15_pl.pdf |  | Zastosowanie Łączniki krzywkowe są elektrycznymi obrotowymi łącznikami wielotorowymi przystosowanymi do załączania i wyłączania prądów. Łączniki krzywkowe znajdują zastosowanie w obudowach instalacji elektrycznych niskiego napięcia zwłaszcza jako wyłączniki, rozłączniki, przełączniki oraz łączniki sterownicze. Łączniki krzywkowe mogą być zainstalowane w pomieszczeniach zamkniętych (3 stopień zanieczyszczenia - przeznaczenie przemysłowe) w temp. -40...+70°C (ŁK40, 63) i -25...+70°C (ŁK15). Łączniki krzywkowe spełniają wymagania normy PN-EN60947-3, IEC 60947-3. Ponadto mogą pracować w warunkach środowiskowych określonych w normach: IEC 60068-2-6 (wibracje), IEC 60068-2-27 (udary), IEC 60068-2-2 (suche gorąco), IEC 60068-2-1 (zimno), IEC 60068-2-30 (wilgotne gorąco), IEC 60068-2-52 (mgła solna). Budowa Segmentowa budowa łączników z podwójnymi krzywkami umożliwia tworzenie dowolnych programów łączeń w funkcji położenia pokrętła napędu. Stosując dobraną liczbę zębów zębatki w mechanizmie napędu można uzyskiwać kąty skoku pokrętła co 30°, 45° lub 90°, np.: przy 30° daje nam maksymalnie 12 pozycji pokrętła. Ze względu na sposób mocowania są oferowane łączniki: • Do pulpitu - P • Do bazy - B • Do szyny - S • W obudowie - OB1, OB2, OB3, OB4 • W obudowie podtynkowej - OBP1 Linki » Łączniki krzywkowe ŁK15 » Łączniki krzywkowe ŁK40/63 » Czoła do łączników ŁK » Wyszukiwarka łączników (schematy, diagramy) |  |  |  | łącznik krzywkowe, łączniki krzywkowe, łączniki pokrętne, pokrętła, rozłączniki, przełączniki, rozłącznik, przełącznik, wyłącznik, wyłączniki, krzywka, łk, łkr | ŁK15 |  | 0.3107 | 0.3537 | 0.115 | 0.115 | 0.11 | Zdzisław Wieteska | 071/3158201 w 280 | z.wieteska@spamel.com.pl
135 | ŁK15-1.834\P01 | Łącznik Krzywkowy 15A, Rozłącznik 1-0-2 (1 - biegunowy), \P01 | szt | 1 | 46.92 | PLN | 23 |  |  |  | A | H |  | EDI | 5907723027596 |  |  | ŁK15-1.834\P01 | 901010 | [5 empty] | 1 | lk15-p03.png | SPAMEL_PL_LK15_P.pdf | Certyfikat_bezpieczenstwa_lk15_pl.pdf |  | Certyfikat_zgodnosci_CE_lk15_pl.pdf |  | Zastosowanie Łączniki krzywkowe są elektrycznymi obrotowymi łącznikami wielotorowymi przystosowanymi do załączania i wyłączania prądów. Łączniki krzywkowe znajdują zastosowanie w obudowach instalacji elektrycznych niskiego napięcia zwłaszcza jako wyłączniki, rozłączniki, przełączniki oraz łączniki sterownicze. Łączniki krzywkowe mogą być zainstalowane w pomieszczeniach zamkniętych (3 stopień zanieczyszczenia - przeznaczenie przemysłowe) w temp. -40...+70°C (ŁK40, 63) i -25...+70°C (ŁK15). Łączniki krzywkowe spełniają wymagania normy PN-EN60947-3, IEC 60947-3. Ponadto mogą pracować w warunkach środowiskowych określonych w normach: IEC 60068-2-6 (wibracje), IEC 60068-2-27 (udary), IEC 60068-2-2 (suche gorąco), IEC 60068-2-1 (zimno), IEC 60068-2-30 (wilgotne gorąco), IEC 60068-2-52 (mgła solna). Budowa Segmentowa budowa łączników z podwójnymi krzywkami umożliwia tworzenie dowolnych programów łączeń w funkcji położenia pokrętła napędu. Stosując dobraną liczbę zębów zębatki w mechanizmie napędu można uzyskiwać kąty skoku pokrętła co 30°, 45° lub 90°, np.: przy 30° daje nam maksymalnie 12 pozycji pokrętła. Ze względu na sposób mocowania są oferowane łączniki: • Do pulpitu - P • Do bazy - B • Do szyny - S • W obudowie - OB1, OB2, OB3, OB4 • W obudowie podtynkowej - OBP1 Linki » Łączniki krzywkowe ŁK15 » Łączniki krzywkowe ŁK40/63 » Czoła do łączników ŁK » Wyszukiwarka łączników (schematy, diagramy) |  |  |  | łącznik krzywkowe, łączniki krzywkowe, łączniki pokrętne, pokrętła, rozłączniki, przełączniki, rozłącznik, przełącznik, wyłącznik, wyłączniki, krzywka, łk, łkr | ŁK15 |  | 0.157 | 0.17 | 0.066 | 0.066 | 0.09 | Zdzisław Wieteska | 071/3158201 w 280 | z.wieteska@spamel.com.pl
136 | ŁK15-1.834\P02 | Łącznik Krzywkowy 15A, Rozłącznik 1-0-2 (1 - biegunowy), z czołem żółto czerwonym IP41 | szt | 1 | 46.92 | PLN | 23 |  |  |  | A | H |  | EDI | 5907723029750 |  |  | ŁK15-1.834\P02 | 901010 | [5 empty] | 1 | lk15-p03.png | SPAMEL_PL_LK15_P.pdf | Certyfikat_bezpieczenstwa_lk15_pl.pdf |  | Certyfikat_zgodnosci_CE_lk15_pl.pdf |  | Zastosowanie Łączniki krzywkowe są elektrycznymi obrotowymi łącznikami wielotorowymi przystosowanymi do załączania i wyłączania prądów. Łączniki krzywkowe znajdują zastosowanie w obudowach instalacji elektrycznych niskiego napięcia zwłaszcza jako wyłączniki, rozłączniki, przełączniki oraz łączniki sterownicze. Łączniki krzywkowe mogą być zainstalowane w pomieszczeniach zamkniętych (3 stopień zanieczyszczenia - przeznaczenie przemysłowe) w temp. -40...+70°C (ŁK40, 63) i -25...+70°C (ŁK15). Łączniki krzywkowe spełniają wymagania normy PN-EN60947-3, IEC 60947-3. Ponadto mogą pracować w warunkach środowiskowych określonych w normach: IEC 60068-2-6 (wibracje), IEC 60068-2-27 (udary), IEC 60068-2-2 (suche gorąco), IEC 60068-2-1 (zimno), IEC 60068-2-30 (wilgotne gorąco), IEC 60068-2-52 (mgła solna). Budowa Segmentowa budowa łączników z podwójnymi krzywkami umożliwia tworzenie dowolnych programów łączeń w funkcji położenia pokrętła napędu. Stosując dobraną liczbę zębów zębatki w mechanizmie napędu można uzyskiwać kąty skoku pokrętła co 30°, 45° lub 90°, np.: przy 30° daje nam maksymalnie 12 pozycji pokrętła. Ze względu na sposób mocowania są oferowane łączniki: • Do pulpitu - P • Do bazy - B • Do szyny - S • W obudowie - OB1, OB2, OB3, OB4 • W obudowie podtynkowej - OBP1 Linki » Łączniki krzywkowe ŁK15 » Łączniki krzywkowe ŁK40/63 » Czoła do łączników ŁK » Wyszukiwarka łączników (schematy, diagramy) |  |  |  | łącznik krzywkowe, łączniki krzywkowe, łączniki pokrętne, pokrętła, rozłączniki, przełączniki, rozłącznik, przełącznik, wyłącznik, wyłączniki, krzywka, łk, łkr | ŁK15 |  | 0.157 | 0.17 | 0.066 | 0.066 | 0.09 | Zdzisław Wieteska | 071/3158201 w 280 | z.wieteska@spamel.com.pl
137 | ŁK15-1.834\P03 | Łącznik Krzywkowy 15A, Rozłącznik 1-0-2 (1 - biegunowy), mocowany do pulpitu czoło szare pokrętło czarne | szt | 1 | 46.92 | PLN | 23 |  |  |  | A | H |  | EDI | 5907723014350 |  |  | ŁK15-1.834\P03 | 901010 | [5 empty] | 1 | lk15-p03.png | SPAMEL_PL_LK15_P.pdf | Certyfikat_bezpieczenstwa_lk15_pl.pdf |  | Certyfikat_zgodnosci_CE_lk15_pl.pdf |  | Zastosowanie Łączniki krzywkowe są elektrycznymi obrotowymi łącznikami wielotorowymi przystosowanymi do załączania i wyłączania prądów. Łączniki krzywkowe znajdują zastosowanie w obudowach instalacji elektrycznych niskiego napięcia zwłaszcza jako wyłączniki, rozłączniki, przełączniki oraz łączniki sterownicze. Łączniki krzywkowe mogą być zainstalowane w pomieszczeniach zamkniętych (3 stopień zanieczyszczenia - przeznaczenie przemysłowe) w temp. -40...+70°C (ŁK40, 63) i -25...+70°C (ŁK15). Łączniki krzywkowe spełniają wymagania normy PN-EN60947-3, IEC 60947-3. Ponadto mogą pracować w warunkach środowiskowych określonych w normach: IEC 60068-2-6 (wibracje), IEC 60068-2-27 (udary), IEC 60068-2-2 (suche gorąco), IEC 60068-2-1 (zimno), IEC 60068-2-30 (wilgotne gorąco), IEC 60068-2-52 (mgła solna). Budowa Segmentowa budowa łączników z podwójnymi krzywkami umożliwia tworzenie dowolnych programów łączeń w funkcji położenia pokrętła napędu. Stosując dobraną liczbę zębów zębatki w mechanizmie napędu można uzyskiwać kąty skoku pokrętła co 30°, 45° lub 90°, np.: przy 30° daje nam maksymalnie 12 pozycji pokrętła. Ze względu na sposób mocowania są oferowane łączniki: • Do pulpitu - P • Do bazy - B • Do szyny - S • W obudowie - OB1, OB2, OB3, OB4 • W obudowie podtynkowej - OBP1 Linki » Łączniki krzywkowe ŁK15 » Łączniki krzywkowe ŁK40/63 » Czoła do łączników ŁK » Wyszukiwarka łączników (schematy, diagramy) |  |  |  | łącznik krzywkowe, łączniki krzywkowe, łączniki pokrętne, pokrętła, rozłączniki, przełączniki, rozłącznik, przełącznik, wyłącznik, wyłączniki, krzywka, łk, łkr | ŁK15 |  | 0.1726 | 0.1856 | 0.066 | 0.066 | 0.09 | Zdzisław Wieteska | 071/3158201 w 280 | z.wieteska@spamel.com.pl
138 | ŁK15-1.834\P04 | Łącznik Krzywkowy 15A, Rozłącznik 1-0-2 (1 - biegunowy), mocowany do pulpitu czoło źółto szare pokrętło czerwone | szt | 1 | 46.92 | PLN | 23 |  |  |  | A | H |  | EDI | 5907723045804 |  |  | ŁK15-1.834\P04 | 901010 | [5 empty] | 1 | lk15-p03.png | SPAMEL_PL_LK15_P.pdf | Certyfikat_bezpieczenstwa_lk15_pl.pdf |  | Certyfikat_zgodnosci_CE_lk15_pl.pdf |  | Zastosowanie Łączniki krzywkowe są elektrycznymi obrotowymi łącznikami wielotorowymi przystosowanymi do załączania i wyłączania prądów. Łączniki krzywkowe znajdują zastosowanie w obudowach instalacji elektrycznych niskiego napięcia zwłaszcza jako wyłączniki, rozłączniki, przełączniki oraz łączniki sterownicze. Łączniki krzywkowe mogą być zainstalowane w pomieszczeniach zamkniętych (3 stopień zanieczyszczenia - przeznaczenie przemysłowe) w temp. -40...+70°C (ŁK40, 63) i -25...+70°C (ŁK15). Łączniki krzywkowe spełniają wymagania normy PN-EN60947-3, IEC 60947-3. Ponadto mogą pracować w warunkach środowiskowych określonych w normach: IEC 60068-2-6 (wibracje), IEC 60068-2-27 (udary), IEC 60068-2-2 (suche gorąco), IEC 60068-2-1 (zimno), IEC 60068-2-30 (wilgotne gorąco), IEC 60068-2-52 (mgła solna). Budowa Segmentowa budowa łączników z podwójnymi krzywkami umożliwia tworzenie dowolnych programów łączeń w funkcji położenia pokrętła napędu. Stosując dobraną liczbę zębów zębatki w mechanizmie napędu można uzyskiwać kąty skoku pokrętła co 30°, 45° lub 90°, np.: przy 30° daje nam maksymalnie 12 pozycji pokrętła. Ze względu na sposób mocowania są oferowane łączniki: • Do pulpitu - P • Do bazy - B • Do szyny - S • W obudowie - OB1, OB2, OB3, OB4 • W obudowie podtynkowej - OBP1 Linki » Łączniki krzywkowe ŁK15 » Łączniki krzywkowe ŁK40/63 » Czoła do łączników ŁK » Wyszukiwarka łączników (schematy, diagramy) |  |  |  | łącznik krzywkowe, łączniki krzywkowe, łączniki pokrętne, pokrętła, rozłączniki, przełączniki, rozłącznik, przełącznik, wyłącznik, wyłączniki, krzywka, łk, łkr | ŁK15 |  | 0.1726 | 0.1856 | 0.066 | 0.066 | 0.09 | Zdzisław Wieteska | 071/3158201 w 280 | z.wieteska@spamel.com.pl
139 | ŁK15-1.834\P07 | Łącznik Krzywkowy 15A, Rozłącznik 1-0-2 (1 - biegunowy), mocowanie do pulpitu czoło zamykane czarne | szt | 1 | 60.03 | PLN | 23 |  |  |  | A | H |  | EDI | 5907723045811 |  |  | ŁK15-1.834\P07 | 901010 | [5 empty] | 1 | lk15-p03.png | SPAMEL_PL_LK15_P.pdf | Certyfikat_bezpieczenstwa_lk15_pl.pdf |  | Certyfikat_zgodnosci_CE_lk15_pl.pdf |  | Zastosowanie Łączniki krzywkowe są elektrycznymi obrotowymi łącznikami wielotorowymi przystosowanymi do załączania i wyłączania prądów. Łączniki krzywkowe znajdują zastosowanie w obudowach instalacji elektrycznych niskiego napięcia zwłaszcza jako wyłączniki, rozłączniki, przełączniki oraz łączniki sterownicze. Łączniki krzywkowe mogą być zainstalowane w pomieszczeniach zamkniętych (3 stopień zanieczyszczenia - przeznaczenie przemysłowe) w temp. -40...+70°C (ŁK40, 63) i -25...+70°C (ŁK15). Łączniki krzywkowe spełniają wymagania normy PN-EN60947-3, IEC 60947-3. Ponadto mogą pracować w warunkach środowiskowych określonych w normach: IEC 60068-2-6 (wibracje), IEC 60068-2-27 (udary), IEC 60068-2-2 (suche gorąco), IEC 60068-2-1 (zimno), IEC 60068-2-30 (wilgotne gorąco), IEC 60068-2-52 (mgła solna). Budowa Segmentowa budowa łączników z podwójnymi krzywkami umożliwia tworzenie dowolnych programów łączeń w funkcji położenia pokrętła napędu. Stosując dobraną liczbę zębów zębatki w mechanizmie napędu można uzyskiwać kąty skoku pokrętła co 30°, 45° lub 90°, np.: przy 30° daje nam maksymalnie 12 pozycji pokrętła. Ze względu na sposób mocowania są oferowane łączniki: • Do pulpitu - P • Do bazy - B • Do szyny - S • W obudowie - OB1, OB2, OB3, OB4 • W obudowie podtynkowej - OBP1 Linki » Łączniki krzywkowe ŁK15 » Łączniki krzywkowe ŁK40/63 » Czoła do łączników ŁK » Wyszukiwarka łączników (schematy, diagramy) |  |  |  | łącznik krzywkowe, łączniki krzywkowe, łączniki pokrętne, pokrętła, rozłączniki, przełączniki, rozłącznik, przełącznik, wyłącznik, wyłączniki, krzywka, łk, łkr | ŁK15 |  | 0.1788 | 0.1918 | 0.066 | 0.066 | 0.09 | Zdzisław Wieteska | 071/3158201 w 280 | z.wieteska@spamel.com.pl
140 | ŁK15-1.834\P08 | Łącznik Krzywkowy 15A, Rozłącznik 1-0-2 (1 - biegunowy), mocowanie do pulpitu czoło zamykane żółto/czerwone | szt | 1 | 60.03 | PLN | 23 |  |  |  | A | H |  | EDI | 5907723018112 |  |  | ŁK15-1.834\P08 | 901010 | [5 empty] | 1 | lk15-p03.png | SPAMEL_PL_LK15_P.pdf | Certyfikat_bezpieczenstwa_lk15_pl.pdf |  | Certyfikat_zgodnosci_CE_lk15_pl.pdf |  | Zastosowanie Łączniki krzywkowe są elektrycznymi obrotowymi łącznikami wielotorowymi przystosowanymi do załączania i wyłączania prądów. Łączniki krzywkowe znajdują zastosowanie w obudowach instalacji elektrycznych niskiego napięcia zwłaszcza jako wyłączniki, rozłączniki, przełączniki oraz łączniki sterownicze. Łączniki krzywkowe mogą być zainstalowane w pomieszczeniach zamkniętych (3 stopień zanieczyszczenia - przeznaczenie przemysłowe) w temp. -40...+70°C (ŁK40, 63) i -25...+70°C (ŁK15). Łączniki krzywkowe spełniają wymagania normy PN-EN60947-3, IEC 60947-3. Ponadto mogą pracować w warunkach środowiskowych określonych w normach: IEC 60068-2-6 (wibracje), IEC 60068-2-27 (udary), IEC 60068-2-2 (suche gorąco), IEC 60068-2-1 (zimno), IEC 60068-2-30 (wilgotne gorąco), IEC 60068-2-52 (mgła solna). Budowa Segmentowa budowa łączników z podwójnymi krzywkami umożliwia tworzenie dowolnych programów łączeń w funkcji położenia pokrętła napędu. Stosując dobraną liczbę zębów zębatki w mechanizmie napędu można uzyskiwać kąty skoku pokrętła co 30°, 45° lub 90°, np.: przy 30° daje nam maksymalnie 12 pozycji pokrętła. Ze względu na sposób mocowania są oferowane łączniki: • Do pulpitu - P • Do bazy - B • Do szyny - S • W obudowie - OB1, OB2, OB3, OB4 • W obudowie podtynkowej - OBP1 Linki » Łączniki krzywkowe ŁK15 » Łączniki krzywkowe ŁK40/63 » Czoła do łączników ŁK » Wyszukiwarka łączników (schematy, diagramy) |  |  |  | łącznik krzywkowe, łączniki krzywkowe, łączniki pokrętne, pokrętła, rozłączniki, przełączniki, rozłącznik, przełącznik, wyłącznik, wyłączniki, krzywka, łk, łkr | ŁK15 |  | 0.1788 | 0.1918 | 0.066 | 0.066 | 0.09 | Zdzisław Wieteska | 071/3158201 w 280 | z.wieteska@spamel.com.pl
141 | ŁK15-1.834\P09 | Łącznik Krzywkowy 15A, Rozłącznik 1-0-2 (1 - biegunowy), pokrętło długie czarne | szt | 1 | 46.92 | PLN | 23 |  |  |  | A | H |  | EDI | 5907723031463 |  |  | ŁK15-1.834\P09 | 901010 | [5 empty] | 1 | lk15-p03.png | SPAMEL_PL_LK15_P.pdf | Certyfikat_bezpieczenstwa_lk15_pl.pdf |  | Certyfikat_zgodnosci_CE_lk15_pl.pdf |  | Zastosowanie Łączniki krzywkowe są elektrycznymi obrotowymi łącznikami wielotorowymi przystosowanymi do załączania i wyłączania prądów. Łączniki krzywkowe znajdują zastosowanie w obudowach instalacji elektrycznych niskiego napięcia zwłaszcza jako wyłączniki, rozłączniki, przełączniki oraz łączniki sterownicze. Łączniki krzywkowe mogą być zainstalowane w pomieszczeniach zamkniętych (3 stopień zanieczyszczenia - przeznaczenie przemysłowe) w temp. -40...+70°C (ŁK40, 63) i -25...+70°C (ŁK15). Łączniki krzywkowe spełniają wymagania normy PN-EN60947-3, IEC 60947-3. Ponadto mogą pracować w warunkach środowiskowych określonych w normach: IEC 60068-2-6 (wibracje), IEC 60068-2-27 (udary), IEC 60068-2-2 (suche gorąco), IEC 60068-2-1 (zimno), IEC 60068-2-30 (wilgotne gorąco), IEC 60068-2-52 (mgła solna). Budowa Segmentowa budowa łączników z podwójnymi krzywkami umożliwia tworzenie dowolnych programów łączeń w funkcji położenia pokrętła napędu. Stosując dobraną liczbę zębów zębatki w mechanizmie napędu można uzyskiwać kąty skoku pokrętła co 30°, 45° lub 90°, np.: przy 30° daje nam maksymalnie 12 pozycji pokrętła. Ze względu na sposób mocowania są oferowane łączniki: • Do pulpitu - P • Do bazy - B • Do szyny - S • W obudowie - OB1, OB2, OB3, OB4 • W obudowie podtynkowej - OBP1 Linki » Łączniki krzywkowe ŁK15 » Łączniki krzywkowe ŁK40/63 » Czoła do łączników ŁK » Wyszukiwarka łączników (schematy, diagramy) |  |  |  | łącznik krzywkowe, łączniki krzywkowe, łączniki pokrętne, pokrętła, rozłączniki, przełączniki, rozłącznik, przełącznik, wyłącznik, wyłączniki, krzywka, łk, łkr | ŁK15 |  | 0.1772 | 0.1902 | 0.066 | 0.066 | 0.09 | Zdzisław Wieteska | 071/3158201 w 280 | z.wieteska@spamel.com.pl
142 | ŁK15-1.834\S03 | Łącznik Krzywkowy 15A, Rozłącznik 1-0-2 (1 - biegunowy), mocowany na szynie czoło szare pokrętło czarne | szt | 1 | 54.43 | PLN | 23 |  |  |  | A | H |  | EDI | 5907723045828 |  |  | ŁK15-1.834\S03 | 901012 | [5 empty] | 1 | lk15-s03.png | SPAMEL_PL_LK15_S.pdf | Certyfikat_bezpieczenstwa_lk15_pl.pdf |  | Certyfikat_zgodnosci_CE_lk15_pl.pdf |  | Zastosowanie Łączniki krzywkowe są elektrycznymi obrotowymi łącznikami wielotorowymi przystosowanymi do załączania i wyłączania prądów. Łączniki krzywkowe znajdują zastosowanie w obudowach instalacji elektrycznych niskiego napięcia zwłaszcza jako wyłączniki, rozłączniki, przełączniki oraz łączniki sterownicze. Łączniki krzywkowe mogą być zainstalowane w pomieszczeniach zamkniętych (3 stopień zanieczyszczenia - przeznaczenie przemysłowe) w temp. -40...+70°C (ŁK40, 63) i -25...+70°C (ŁK15). Łączniki krzywkowe spełniają wymagania normy PN-EN60947-3, IEC 60947-3. Ponadto mogą pracować w warunkach środowiskowych określonych w normach: IEC 60068-2-6 (wibracje), IEC 60068-2-27 (udary), IEC 60068-2-2 (suche gorąco), IEC 60068-2-1 (zimno), IEC 60068-2-30 (wilgotne gorąco), IEC 60068-2-52 (mgła solna). Budowa Segmentowa budowa łączników z podwójnymi krzywkami umożliwia tworzenie dowolnych programów łączeń w funkcji położenia pokrętła napędu. Stosując dobraną liczbę zębów zębatki w mechanizmie napędu można uzyskiwać kąty skoku pokrętła co 30°, 45° lub 90°, np.: przy 30° daje nam maksymalnie 12 pozycji pokrętła. Ze względu na sposób mocowania są oferowane łączniki: • Do pulpitu - P • Do bazy - B • Do szyny - S • W obudowie - OB1, OB2, OB3, OB4 • W obudowie podtynkowej - OBP1 Linki » Łączniki krzywkowe ŁK15 » Łączniki krzywkowe ŁK40/63 » Czoła do łączników ŁK » Wyszukiwarka łączników (schematy, diagramy) |  |  |  | łącznik krzywkowe, łączniki krzywkowe, łączniki pokrętne, pokrętła, rozłączniki, przełączniki, rozłącznik, przełącznik, wyłącznik, wyłączniki, krzywka, łk, łkr | ŁK15 |  | 0.1873 | 0.2003 | 0.066 | 0.066 | 0.09 | Zdzisław Wieteska | 071/3158201 w 280 | z.wieteska@spamel.com.pl
143 | ŁK15-2.4414\B03 | Łącznik Krzywkowy 15A, Rozłącznik obrotowy 0-1, mocowanie do bazy czoło szare pokrętło czarne | szt | 1 | 57.94 | PLN | 23 |  |  |  | A | H |  | EDI | 5907723045866 |  |  | ŁK15-2.4414\B03 | 901012 | [5 empty] | 1 | lk15-b03.png | SPAMEL_PL_LK15_B.pdf | Certyfikat_bezpieczenstwa_lk15_pl.pdf |  | Certyfikat_zgodnosci_CE_lk15_pl.pdf |  | Zastosowanie Łączniki krzywkowe są elektrycznymi obrotowymi łącznikami wielotorowymi przystosowanymi do załączania i wyłączania prądów. Łączniki krzywkowe znajdują zastosowanie w obudowach instalacji elektrycznych niskiego napięcia zwłaszcza jako wyłączniki, rozłączniki, przełączniki oraz łączniki sterownicze. Łączniki krzywkowe mogą być zainstalowane w pomieszczeniach zamkniętych (3 stopień zanieczyszczenia - przeznaczenie przemysłowe) w temp. -40...+70°C (ŁK40, 63) i -25...+70°C (ŁK15). Łączniki krzywkowe spełniają wymagania normy PN-EN60947-3, IEC 60947-3. Ponadto mogą pracować w warunkach środowiskowych określonych w normach: IEC 60068-2-6 (wibracje), IEC 60068-2-27 (udary), IEC 60068-2-2 (suche gorąco), IEC 60068-2-1 (zimno), IEC 60068-2-30 (wilgotne gorąco), IEC 60068-2-52 (mgła solna). Budowa Segmentowa budowa łączników z podwójnymi krzywkami umożliwia tworzenie dowolnych programów łączeń w funkcji położenia pokrętła napędu. Stosując dobraną liczbę zębów zębatki w mechanizmie napędu można uzyskiwać kąty skoku pokrętła co 30°, 45° lub 90°, np.: przy 30° daje nam maksymalnie 12 pozycji pokrętła. Ze względu na sposób mocowania są oferowane łączniki: • Do pulpitu - P • Do bazy - B • Do szyny - S • W obudowie - OB1, OB2, OB3, OB4 • W obudowie podtynkowej - OBP1 Linki » Łączniki krzywkowe ŁK15 » Łączniki krzywkowe ŁK40/63 » Czoła do łączników ŁK » Wyszukiwarka łączników (schematy, diagramy) |  |  |  | łącznik krzywkowe, łączniki krzywkowe, łączniki pokrętne, pokrętła, rozłączniki, przełączniki, rozłącznik, przełącznik, wyłącznik, wyłączniki, krzywka, łk, łkr | ŁK15 |  | 0.2002 | 0.2132 | 0.066 | 0.066 | 0.09 | Zdzisław Wieteska | 071/3158201 w 280 | z.wieteska@spamel.com.pl
144 | ŁK15-2.4414\OB1 | Łącznik Krzywkowy 15A, Rozłącznik obrotowy 0-1, w obudowie OB1, | szt | 1 | 79.24 | PLN | 23 |  |  |  | A | H |  | EDI | 5907723003491 |  |  | ŁK15-2.4414\OB1 | 901011 | [5 empty] | 1 | ob1.png | SPAMEL_PL_LK15_OB1_OBP1.pdf | Certyfikat_bezpieczenstwa_lk15_pl.pdf |  | Certyfikat_zgodnosci_CE_lk15_pl.pdf |  | Zastosowanie Łączniki krzywkowe są elektrycznymi obrotowymi łącznikami wielotorowymi przystosowanymi do załączania i wyłączania prądów. Łączniki krzywkowe znajdują zastosowanie w obudowach instalacji elektrycznych niskiego napięcia zwłaszcza jako wyłączniki, rozłączniki, przełączniki oraz łączniki sterownicze. Łączniki krzywkowe mogą być zainstalowane w pomieszczeniach zamkniętych (3 stopień zanieczyszczenia - przeznaczenie przemysłowe) w temp. -40...+70°C (ŁK40, 63) i -25...+70°C (ŁK15). Łączniki krzywkowe spełniają wymagania normy PN-EN60947-3, IEC 60947-3. Ponadto mogą pracować w warunkach środowiskowych określonych w normach: IEC 60068-2-6 (wibracje), IEC 60068-2-27 (udary), IEC 60068-2-2 (suche gorąco), IEC 60068-2-1 (zimno), IEC 60068-2-30 (wilgotne gorąco), IEC 60068-2-52 (mgła solna). Budowa Segmentowa budowa łączników z podwójnymi krzywkami umożliwia tworzenie dowolnych programów łączeń w funkcji położenia pokrętła napędu. Stosując dobraną liczbę zębów zębatki w mechanizmie napędu można uzyskiwać kąty skoku pokrętła co 30°, 45° lub 90°, np.: przy 30° daje nam maksymalnie 12 pozycji pokrętła. Ze względu na sposób mocowania są oferowane łączniki: • Do pulpitu - P • Do bazy - B • Do szyny - S • W obudowie - OB1, OB2, OB3, OB4 • W obudowie podtynkowej - OBP1 Linki » Łączniki krzywkowe ŁK15 » Łączniki krzywkowe ŁK40/63 » Czoła do łączników ŁK » Wyszukiwarka łączników (schematy, diagramy) |  |  |  | łącznik krzywkowe, łączniki krzywkowe, łączniki pokrętne, pokrętła, rozłączniki, przełączniki, rozłącznik, przełącznik, wyłącznik, wyłączniki, krzywka, łk, łkr | ŁK15 |  | 0.3523 | 0.3953 | 0.115 | 0.115 | 0.11 | Zdzisław Wieteska | 071/3158201 w 280 | z.wieteska@spamel.com.pl
145 | ŁK15-2.4414\OB1ZC | Łącznik Krzywkowy 15A, Rozłącznik obrotowy 0-1, w obudowie OB1 z czołem zamykanym żółto/czerwonym | szt | 1 | 92.34 | PLN | 23 |  |  |  | A | H |  | EDI | 5907723045873 |  |  | ŁK15-2.4414\OB1ZC | 901011 | [5 empty] | 1 | ob1.png | SPAMEL_PL_LK15_OB1_OBP1.pdf | Certyfikat_bezpieczenstwa_lk15_pl.pdf |  | Certyfikat_zgodnosci_CE_lk15_pl.pdf |  | Zastosowanie Łączniki krzywkowe są elektrycznymi obrotowymi łącznikami wielotorowymi przystosowanymi do załączania i wyłączania prądów. Łączniki krzywkowe znajdują zastosowanie w obudowach instalacji elektrycznych niskiego napięcia zwłaszcza jako wyłączniki, rozłączniki, przełączniki oraz łączniki sterownicze. Łączniki krzywkowe mogą być zainstalowane w pomieszczeniach zamkniętych (3 stopień zanieczyszczenia - przeznaczenie przemysłowe) w temp. -40...+70°C (ŁK40, 63) i -25...+70°C (ŁK15). Łączniki krzywkowe spełniają wymagania normy PN-EN60947-3, IEC 60947-3. Ponadto mogą pracować w warunkach środowiskowych określonych w normach: IEC 60068-2-6 (wibracje), IEC 60068-2-27 (udary), IEC 60068-2-2 (suche gorąco), IEC 60068-2-1 (zimno), IEC 60068-2-30 (wilgotne gorąco), IEC 60068-2-52 (mgła solna). Budowa Segmentowa budowa łączników z podwójnymi krzywkami umożliwia tworzenie dowolnych programów łączeń w funkcji położenia pokrętła napędu. Stosując dobraną liczbę zębów zębatki w mechanizmie napędu można uzyskiwać kąty skoku pokrętła co 30°, 45° lub 90°, np.: przy 30° daje nam maksymalnie 12 pozycji pokrętła. Ze względu na sposób mocowania są oferowane łączniki: • Do pulpitu - P • Do bazy - B • Do szyny - S • W obudowie - OB1, OB2, OB3, OB4 • W obudowie podtynkowej - OBP1 Linki » Łączniki krzywkowe ŁK15 » Łączniki krzywkowe ŁK40/63 » Czoła do łączników ŁK » Wyszukiwarka łączników (schematy, diagramy) |  |  |  | łącznik krzywkowe, łączniki krzywkowe, łączniki pokrętne, pokrętła, rozłączniki, przełączniki, rozłącznik, przełącznik, wyłącznik, wyłączniki, krzywka, łk, łkr | ŁK15 |  | 0.3579 | 0.4009 | 0.115 | 0.115 | 0.11 | Zdzisław Wieteska | 071/3158201 w 280 | z.wieteska@spamel.com.pl
146 | ŁK15-2.4414\OB2 | Łącznik Krzywkowy 15A, Rozłącznik obrotowy 0-1, w obudowie OB2, | szt | 1 | 87.18 | PLN | 23 |  |  |  | A | H |  | EDI | 5907723002616 |  |  | ŁK15-2.4414\OB2 | 901011 | [5 empty] | 1 | ob2.png | SPAMEL_PL_LK15_OB2.pdf | Certyfikat_bezpieczenstwa_lk15_pl.pdf |  | Certyfikat_zgodnosci_CE_lk15_pl.pdf |  | Zastosowanie Łączniki krzywkowe są elektrycznymi obrotowymi łącznikami wielotorowymi przystosowanymi do załączania i wyłączania prądów. Łączniki krzywkowe znajdują zastosowanie w obudowach instalacji elektrycznych niskiego napięcia zwłaszcza jako wyłączniki, rozłączniki, przełączniki oraz łączniki sterownicze. Łączniki krzywkowe mogą być zainstalowane w pomieszczeniach zamkniętych (3 stopień zanieczyszczenia - przeznaczenie przemysłowe) w temp. -40...+70°C (ŁK40, 63) i -25...+70°C (ŁK15). Łączniki krzywkowe spełniają wymagania normy PN-EN60947-3, IEC 60947-3. Ponadto mogą pracować w warunkach środowiskowych określonych w normach: IEC 60068-2-6 (wibracje), IEC 60068-2-27 (udary), IEC 60068-2-2 (suche gorąco), IEC 60068-2-1 (zimno), IEC 60068-2-30 (wilgotne gorąco), IEC 60068-2-52 (mgła solna). Budowa Segmentowa budowa łączników z podwójnymi krzywkami umożliwia tworzenie dowolnych programów łączeń w funkcji położenia pokrętła napędu. Stosując dobraną liczbę zębów zębatki w mechanizmie napędu można uzyskiwać kąty skoku pokrętła co 30°, 45° lub 90°, np.: przy 30° daje nam maksymalnie 12 pozycji pokrętła. Ze względu na sposób mocowania są oferowane łączniki: • Do pulpitu - P • Do bazy - B • Do szyny - S • W obudowie - OB1, OB2, OB3, OB4 • W obudowie podtynkowej - OBP1 Linki » Łączniki krzywkowe ŁK15 » Łączniki krzywkowe ŁK40/63 » Czoła do łączników ŁK » Wyszukiwarka łączników (schematy, diagramy) |  |  |  | łącznik krzywkowe, łączniki krzywkowe, łączniki pokrętne, pokrętła, rozłączniki, przełączniki, rozłącznik, przełącznik, wyłącznik, wyłączniki, krzywka, łk, łkr | ŁK15 |  | 0.4467 | 0.4957 | 0.105 | 0.135 | 0.14 | Zdzisław Wieteska | 071/3158201 w 280 | z.wieteska@spamel.com.pl
147 | ŁK15-2.4414\OB2ZC | Łącznik Krzywkowy 15A, Rozłącznik obrotowy 0-1, w obudowie OB2 z czołem zamykanym żółto/czerwonym | szt | 1 | 100.3 | PLN | 23 |  |  |  | A | H |  | EDI | 5907723021372 |  |  | ŁK15-2.4414\OB2ZC | 901011 | [5 empty] | 1 | ob2.png | SPAMEL_PL_LK15_OB2.pdf | Certyfikat_bezpieczenstwa_lk15_pl.pdf |  | Certyfikat_zgodnosci_CE_lk15_pl.pdf |  | Zastosowanie Łączniki krzywkowe są elektrycznymi obrotowymi łącznikami wielotorowymi przystosowanymi do załączania i wyłączania prądów. Łączniki krzywkowe znajdują zastosowanie w obudowach instalacji elektrycznych niskiego napięcia zwłaszcza jako wyłączniki, rozłączniki, przełączniki oraz łączniki sterownicze. Łączniki krzywkowe mogą być zainstalowane w pomieszczeniach zamkniętych (3 stopień zanieczyszczenia - przeznaczenie przemysłowe) w temp. -40...+70°C (ŁK40, 63) i -25...+70°C (ŁK15). Łączniki krzywkowe spełniają wymagania normy PN-EN60947-3, IEC 60947-3. Ponadto mogą pracować w warunkach środowiskowych określonych w normach: IEC 60068-2-6 (wibracje), IEC 60068-2-27 (udary), IEC 60068-2-2 (suche gorąco), IEC 60068-2-1 (zimno), IEC 60068-2-30 (wilgotne gorąco), IEC 60068-2-52 (mgła solna). Budowa Segmentowa budowa łączników z podwójnymi krzywkami umożliwia tworzenie dowolnych programów łączeń w funkcji położenia pokrętła napędu. Stosując dobraną liczbę zębów zębatki w mechanizmie napędu można uzyskiwać kąty skoku pokrętła co 30°, 45° lub 90°, np.: przy 30° daje nam maksymalnie 12 pozycji pokrętła. Ze względu na sposób mocowania są oferowane łączniki: • Do pulpitu - P • Do bazy - B • Do szyny - S • W obudowie - OB1, OB2, OB3, OB4 • W obudowie podtynkowej - OBP1 Linki » Łączniki krzywkowe ŁK15 » Łączniki krzywkowe ŁK40/63 » Czoła do łączników ŁK » Wyszukiwarka łączników (schematy, diagramy) |  |  |  | łącznik krzywkowe, łączniki krzywkowe, łączniki pokrętne, pokrętła, rozłączniki, przełączniki, rozłącznik, przełącznik, wyłącznik, wyłączniki, krzywka, łk, łkr | ŁK15 |  | 0.4522 | 0.5012 | 0.105 | 0.135 | 0.14 | Zdzisław Wieteska | 071/3158201 w 280 | z.wieteska@spamel.com.pl
148 | ŁK15-2.4414\P01 | Łącznik Krzywkowy 15A, Rozłącznik obrotowy 0-1, \P01 | szt | 1 | 57.94 | PLN | 23 |  |  |  | A | H |  | EDI | 5907723045880 |  |  | ŁK15-2.4414\P01 | 901010 | [5 empty] | 1 | lk15-p03.png | SPAMEL_PL_LK15_P.pdf | Certyfikat_bezpieczenstwa_lk15_pl.pdf |  | Certyfikat_zgodnosci_CE_lk15_pl.pdf |  | Zastosowanie Łączniki krzywkowe są elektrycznymi obrotowymi łącznikami wielotorowymi przystosowanymi do załączania i wyłączania prądów. Łączniki krzywkowe znajdują zastosowanie w obudowach instalacji elektrycznych niskiego napięcia zwłaszcza jako wyłączniki, rozłączniki, przełączniki oraz łączniki sterownicze. Łączniki krzywkowe mogą być zainstalowane w pomieszczeniach zamkniętych (3 stopień zanieczyszczenia - przeznaczenie przemysłowe) w temp. -40...+70°C (ŁK40, 63) i -25...+70°C (ŁK15). Łączniki krzywkowe spełniają wymagania normy PN-EN60947-3, IEC 60947-3. Ponadto mogą pracować w warunkach środowiskowych określonych w normach: IEC 60068-2-6 (wibracje), IEC 60068-2-27 (udary), IEC 60068-2-2 (suche gorąco), IEC 60068-2-1 (zimno), IEC 60068-2-30 (wilgotne gorąco), IEC 60068-2-52 (mgła solna). Budowa Segmentowa budowa łączników z podwójnymi krzywkami umożliwia tworzenie dowolnych programów łączeń w funkcji położenia pokrętła napędu. Stosując dobraną liczbę zębów zębatki w mechanizmie napędu można uzyskiwać kąty skoku pokrętła co 30°, 45° lub 90°, np.: przy 30° daje nam maksymalnie 12 pozycji pokrętła. Ze względu na sposób mocowania są oferowane łączniki: • Do pulpitu - P • Do bazy - B • Do szyny - S • W obudowie - OB1, OB2, OB3, OB4 • W obudowie podtynkowej - OBP1 Linki » Łączniki krzywkowe ŁK15 » Łączniki krzywkowe ŁK40/63 » Czoła do łączników ŁK » Wyszukiwarka łączników (schematy, diagramy) |  |  |  | łącznik krzywkowe, łączniki krzywkowe, łączniki pokrętne, pokrętła, rozłączniki, przełączniki, rozłącznik, przełącznik, wyłącznik, wyłączniki, krzywka, łk, łkr | ŁK15 |  | 0.1849 | 0.1979 | 0.066 | 0.066 | 0.09 | Zdzisław Wieteska | 071/3158201 w 280 | z.wieteska@spamel.com.pl
149 | ŁK15-2.4414\P03 | Łącznik Krzywkowy 15A, Rozłącznik obrotowy 0-1, mocowany do pulpitu czoło szare pokrętło czarne | szt | 1 | 57.94 | PLN | 23 |  |  |  | A | H |  | EDI | 5907723027688 |  |  | ŁK15-2.4414\P03 | 901010 | [5 empty] | 1 | lk15-p03.png | SPAMEL_PL_LK15_P.pdf | Certyfikat_bezpieczenstwa_lk15_pl.pdf |  | Certyfikat_zgodnosci_CE_lk15_pl.pdf |  | Zastosowanie Łączniki krzywkowe są elektrycznymi obrotowymi łącznikami wielotorowymi przystosowanymi do załączania i wyłączania prądów. Łączniki krzywkowe znajdują zastosowanie w obudowach instalacji elektrycznych niskiego napięcia zwłaszcza jako wyłączniki, rozłączniki, przełączniki oraz łączniki sterownicze. Łączniki krzywkowe mogą być zainstalowane w pomieszczeniach zamkniętych (3 stopień zanieczyszczenia - przeznaczenie przemysłowe) w temp. -40...+70°C (ŁK40, 63) i -25...+70°C (ŁK15). Łączniki krzywkowe spełniają wymagania normy PN-EN60947-3, IEC 60947-3. Ponadto mogą pracować w warunkach środowiskowych określonych w normach: IEC 60068-2-6 (wibracje), IEC 60068-2-27 (udary), IEC 60068-2-2 (suche gorąco), IEC 60068-2-1 (zimno), IEC 60068-2-30 (wilgotne gorąco), IEC 60068-2-52 (mgła solna). Budowa Segmentowa budowa łączników z podwójnymi krzywkami umożliwia tworzenie dowolnych programów łączeń w funkcji położenia pokrętła napędu. Stosując dobraną liczbę zębów zębatki w mechanizmie napędu można uzyskiwać kąty skoku pokrętła co 30°, 45° lub 90°, np.: przy 30° daje nam maksymalnie 12 pozycji pokrętła. Ze względu na sposób mocowania są oferowane łączniki: • Do pulpitu - P • Do bazy - B • Do szyny - S • W obudowie - OB1, OB2, OB3, OB4 • W obudowie podtynkowej - OBP1 Linki » Łączniki krzywkowe ŁK15 » Łączniki krzywkowe ŁK40/63 » Czoła do łączników ŁK » Wyszukiwarka łączników (schematy, diagramy) |  |  |  | łącznik krzywkowe, łączniki krzywkowe, łączniki pokrętne, pokrętła, rozłączniki, przełączniki, rozłącznik, przełącznik, wyłącznik, wyłączniki, krzywka, łk, łkr | ŁK15 |  | 0.2009 | 0.2139 | 0.066 | 0.066 | 0.09 | Zdzisław Wieteska | 071/3158201 w 280 | z.wieteska@spamel.com.pl
150 | ŁK15-2.8210\B03 | Łącznik Krzywkowy 15A, Rozłącznik 0-1 (4 - biegunowy), mocowanie do bazy czoło szare pokrętło czarne | szt | 1 | 57.16 | PLN | 23 |  |  |  | A | H |  | EDI | 5907723045897 |  |  | ŁK15-2.8210\B03 | 901012 | [5 empty] | 1 | lk15-b03.png | SPAMEL_PL_LK15_B.pdf | Certyfikat_bezpieczenstwa_lk15_pl.pdf |  | Certyfikat_zgodnosci_CE_lk15_pl.pdf |  | Zastosowanie Łączniki krzywkowe są elektrycznymi obrotowymi łącznikami wielotorowymi przystosowanymi do załączania i wyłączania prądów. Łączniki krzywkowe znajdują zastosowanie w obudowach instalacji elektrycznych niskiego napięcia zwłaszcza jako wyłączniki, rozłączniki, przełączniki oraz łączniki sterownicze. Łączniki krzywkowe mogą być zainstalowane w pomieszczeniach zamkniętych (3 stopień zanieczyszczenia - przeznaczenie przemysłowe) w temp. -40...+70°C (ŁK40, 63) i -25...+70°C (ŁK15). Łączniki krzywkowe spełniają wymagania normy PN-EN60947-3, IEC 60947-3. Ponadto mogą pracować w warunkach środowiskowych określonych w normach: IEC 60068-2-6 (wibracje), IEC 60068-2-27 (udary), IEC 60068-2-2 (suche gorąco), IEC 60068-2-1 (zimno), IEC 60068-2-30 (wilgotne gorąco), IEC 60068-2-52 (mgła solna). Budowa Segmentowa budowa łączników z podwójnymi krzywkami umożliwia tworzenie dowolnych programów łączeń w funkcji położenia pokrętła napędu. Stosując dobraną liczbę zębów zębatki w mechanizmie napędu można uzyskiwać kąty skoku pokrętła co 30°, 45° lub 90°, np.: przy 30° daje nam maksymalnie 12 pozycji pokrętła. Ze względu na sposób mocowania są oferowane łączniki: • Do pulpitu - P • Do bazy - B • Do szyny - S • W obudowie - OB1, OB2, OB3, OB4 • W obudowie podtynkowej - OBP1 Linki » Łączniki krzywkowe ŁK15 » Łączniki krzywkowe ŁK40/63 » Czoła do łączników ŁK » Wyszukiwarka łączników (schematy, diagramy) |  |  |  | łącznik krzywkowe, łączniki krzywkowe, łączniki pokrętne, pokrętła, rozłączniki, przełączniki, rozłącznik, przełącznik, wyłącznik, wyłączniki, krzywka, łk, łkr | ŁK15 |  | 0.2109 | 0.2239 | 0.066 | 0.066 | 0.09 | Zdzisław Wieteska | 071/3158201 w 280 | z.wieteska@spamel.com.pl
151 | ŁK15-2.8210\B04 | Łącznik Krzywkowy 15A, Rozłącznik 0-1 (4 - biegunowy), mocowanie do bazy czoło żółto-szare pokrętło czerwone | szt | 1 | 57.16 | PLN | 23 |  |  |  | A | H |  | EDI | 5907723025301 |  |  | ŁK15-2.8210\B04 | 901012 | [5 empty] | 1 | lk15-b03.png | SPAMEL_PL_LK15_B.pdf | Certyfikat_bezpieczenstwa_lk15_pl.pdf |  | Certyfikat_zgodnosci_CE_lk15_pl.pdf |  | Zastosowanie Łączniki krzywkowe są elektrycznymi obrotowymi łącznikami wielotorowymi przystosowanymi do załączania i wyłączania prądów. Łączniki krzywkowe znajdują zastosowanie w obudowach instalacji elektrycznych niskiego napięcia zwłaszcza jako wyłączniki, rozłączniki, przełączniki oraz łączniki sterownicze. Łączniki krzywkowe mogą być zainstalowane w pomieszczeniach zamkniętych (3 stopień zanieczyszczenia - przeznaczenie przemysłowe) w temp. -40...+70°C (ŁK40, 63) i -25...+70°C (ŁK15). Łączniki krzywkowe spełniają wymagania normy PN-EN60947-3, IEC 60947-3. Ponadto mogą pracować w warunkach środowiskowych określonych w normach: IEC 60068-2-6 (wibracje), IEC 60068-2-27 (udary), IEC 60068-2-2 (suche gorąco), IEC 60068-2-1 (zimno), IEC 60068-2-30 (wilgotne gorąco), IEC 60068-2-52 (mgła solna). Budowa Segmentowa budowa łączników z podwójnymi krzywkami umożliwia tworzenie dowolnych programów łączeń w funkcji położenia pokrętła napędu. Stosując dobraną liczbę zębów zębatki w mechanizmie napędu można uzyskiwać kąty skoku pokrętła co 30°, 45° lub 90°, np.: przy 30° daje nam maksymalnie 12 pozycji pokrętła. Ze względu na sposób mocowania są oferowane łączniki: • Do pulpitu - P • Do bazy - B • Do szyny - S • W obudowie - OB1, OB2, OB3, OB4 • W obudowie podtynkowej - OBP1 Linki » Łączniki krzywkowe ŁK15 » Łączniki krzywkowe ŁK40/63 » Czoła do łączników ŁK » Wyszukiwarka łączników (schematy, diagramy) |  |  |  | łącznik krzywkowe, łączniki krzywkowe, łączniki pokrętne, pokrętła, rozłączniki, przełączniki, rozłącznik, przełącznik, wyłącznik, wyłączniki, krzywka, łk, łkr | ŁK15 |  | 0.2109 | 0.2239 | 0.066 | 0.066 | 0.09 | Zdzisław Wieteska | 071/3158201 w 280 | z.wieteska@spamel.com.pl
152 | ŁK15-2.8210\OB1 | Łącznik Krzywkowy 15A, Rozłącznik 0-1 (4 - biegunowy), w obudowie OB1, | szt | 1 | 77.66 | PLN | 23 |  |  |  | A | H |  | EDI | 5907723003798 |  |  | ŁK15-2.8210\OB1 | 901011 | [5 empty] | 1 | ob1.png | SPAMEL_PL_LK15_OB1_OBP1.pdf | Certyfikat_bezpieczenstwa_lk15_pl.pdf |  | Certyfikat_zgodnosci_CE_lk15_pl.pdf |  | Zastosowanie Łączniki krzywkowe są elektrycznymi obrotowymi łącznikami wielotorowymi przystosowanymi do załączania i wyłączania prądów. Łączniki krzywkowe znajdują zastosowanie w obudowach instalacji elektrycznych niskiego napięcia zwłaszcza jako wyłączniki, rozłączniki, przełączniki oraz łączniki sterownicze. Łączniki krzywkowe mogą być zainstalowane w pomieszczeniach zamkniętych (3 stopień zanieczyszczenia - przeznaczenie przemysłowe) w temp. -40...+70°C (ŁK40, 63) i -25...+70°C (ŁK15). Łączniki krzywkowe spełniają wymagania normy PN-EN60947-3, IEC 60947-3. Ponadto mogą pracować w warunkach środowiskowych określonych w normach: IEC 60068-2-6 (wibracje), IEC 60068-2-27 (udary), IEC 60068-2-2 (suche gorąco), IEC 60068-2-1 (zimno), IEC 60068-2-30 (wilgotne gorąco), IEC 60068-2-52 (mgła solna). Budowa Segmentowa budowa łączników z podwójnymi krzywkami umożliwia tworzenie dowolnych programów łączeń w funkcji położenia pokrętła napędu. Stosując dobraną liczbę zębów zębatki w mechanizmie napędu można uzyskiwać kąty skoku pokrętła co 30°, 45° lub 90°, np.: przy 30° daje nam maksymalnie 12 pozycji pokrętła. Ze względu na sposób mocowania są oferowane łączniki: • Do pulpitu - P • Do bazy - B • Do szyny - S • W obudowie - OB1, OB2, OB3, OB4 • W obudowie podtynkowej - OBP1 Linki » Łączniki krzywkowe ŁK15 » Łączniki krzywkowe ŁK40/63 » Czoła do łączników ŁK » Wyszukiwarka łączników (schematy, diagramy) |  |  |  | łącznik krzywkowe, łączniki krzywkowe, łączniki pokrętne, pokrętła, rozłączniki, przełączniki, rozłącznik, przełącznik, wyłącznik, wyłączniki, krzywka, łk, łkr | ŁK15 |  | 0.3629 | 0.4059 | 0.115 | 0.115 | 0.11 | Zdzisław Wieteska | 071/3158201 w 280 | z.wieteska@spamel.com.pl
153 | ŁK15-2.8210\OB1Z | Łącznik Krzywkowy 15A, Rozłącznik 0-1 (4 - biegunowy), w obudowie OB1 z czołem zamykanym | szt | 1 | 90.77 | PLN | 23 |  |  |  | A | H |  | EDI | 5907723045903 |  |  | ŁK15-2.8210\OB1Z | 901011 | [5 empty] | 1 | ob1.png | SPAMEL_PL_LK15_OB1_OBP1.pdf | Certyfikat_bezpieczenstwa_lk15_pl.pdf |  | Certyfikat_zgodnosci_CE_lk15_pl.pdf |  | Zastosowanie Łączniki krzywkowe są elektrycznymi obrotowymi łącznikami wielotorowymi przystosowanymi do załączania i wyłączania prądów. Łączniki krzywkowe znajdują zastosowanie w obudowach instalacji elektrycznych niskiego napięcia zwłaszcza jako wyłączniki, rozłączniki, przełączniki oraz łączniki sterownicze. Łączniki krzywkowe mogą być zainstalowane w pomieszczeniach zamkniętych (3 stopień zanieczyszczenia - przeznaczenie przemysłowe) w temp. -40...+70°C (ŁK40, 63) i -25...+70°C (ŁK15). Łączniki krzywkowe spełniają wymagania normy PN-EN60947-3, IEC 60947-3. Ponadto mogą pracować w warunkach środowiskowych określonych w normach: IEC 60068-2-6 (wibracje), IEC 60068-2-27 (udary), IEC 60068-2-2 (suche gorąco), IEC 60068-2-1 (zimno), IEC 60068-2-30 (wilgotne gorąco), IEC 60068-2-52 (mgła solna). Budowa Segmentowa budowa łączników z podwójnymi krzywkami umożliwia tworzenie dowolnych programów łączeń w funkcji położenia pokrętła napędu. Stosując dobraną liczbę zębów zębatki w mechanizmie napędu można uzyskiwać kąty skoku pokrętła co 30°, 45° lub 90°, np.: przy 30° daje nam maksymalnie 12 pozycji pokrętła. Ze względu na sposób mocowania są oferowane łączniki: • Do pulpitu - P • Do bazy - B • Do szyny - S • W obudowie - OB1, OB2, OB3, OB4 • W obudowie podtynkowej - OBP1 Linki » Łączniki krzywkowe ŁK15 » Łączniki krzywkowe ŁK40/63 » Czoła do łączników ŁK » Wyszukiwarka łączników (schematy, diagramy) |  |  |  | łącznik krzywkowe, łączniki krzywkowe, łączniki pokrętne, pokrętła, rozłączniki, przełączniki, rozłącznik, przełącznik, wyłącznik, wyłączniki, krzywka, łk, łkr | ŁK15 |  | 0.3685 | 0.4115 | 0.115 | 0.115 | 0.11 | Zdzisław Wieteska | 071/3158201 w 280 | z.wieteska@spamel.com.pl
154 | ŁK15-2.8210\OB1ZC | Łącznik Krzywkowy 15A, Rozłącznik 0-1 (4 - biegunowy), w obudowie OB1 z czołem zamykanym żółto/czerwonym | szt | 1 | 90.77 | PLN | 23 |  |  |  | A | H |  | EDI | 5907723125568 |  |  | ŁK15-2.8210\OB1ZC | 901011 | [5 empty] | 1 | ob1.png | SPAMEL_PL_LK15_OB1_OBP1.pdf | Certyfikat_bezpieczenstwa_lk15_pl.pdf |  | Certyfikat_zgodnosci_CE_lk15_pl.pdf |  | Zastosowanie Łączniki krzywkowe są elektrycznymi obrotowymi łącznikami wielotorowymi przystosowanymi do załączania i wyłączania prądów. Łączniki krzywkowe znajdują zastosowanie w obudowach instalacji elektrycznych niskiego napięcia zwłaszcza jako wyłączniki, rozłączniki, przełączniki oraz łączniki sterownicze. Łączniki krzywkowe mogą być zainstalowane w pomieszczeniach zamkniętych (3 stopień zanieczyszczenia - przeznaczenie przemysłowe) w temp. -40...+70°C (ŁK40, 63) i -25...+70°C (ŁK15). Łączniki krzywkowe spełniają wymagania normy PN-EN60947-3, IEC 60947-3. Ponadto mogą pracować w warunkach środowiskowych określonych w normach: IEC 60068-2-6 (wibracje), IEC 60068-2-27 (udary), IEC 60068-2-2 (suche gorąco), IEC 60068-2-1 (zimno), IEC 60068-2-30 (wilgotne gorąco), IEC 60068-2-52 (mgła solna). Budowa Segmentowa budowa łączników z podwójnymi krzywkami umożliwia tworzenie dowolnych programów łączeń w funkcji położenia pokrętła napędu. Stosując dobraną liczbę zębów zębatki w mechanizmie napędu można uzyskiwać kąty skoku pokrętła co 30°, 45° lub 90°, np.: przy 30° daje nam maksymalnie 12 pozycji pokrętła. Ze względu na sposób mocowania są oferowane łączniki: • Do pulpitu - P • Do bazy - B • Do szyny - S • W obudowie - OB1, OB2, OB3, OB4 • W obudowie podtynkowej - OBP1 Linki » Łączniki krzywkowe ŁK15 » Łączniki krzywkowe ŁK40/63 » Czoła do łączników ŁK » Wyszukiwarka łączników (schematy, diagramy) |  |  |  | łącznik krzywkowe, łączniki krzywkowe, łączniki pokrętne, pokrętła, rozłączniki, przełączniki, rozłącznik, przełącznik, wyłącznik, wyłączniki, krzywka, łk, łkr | ŁK15 |  | 0.3685 | 0.4115 | 0.115 | 0.115 | 0.11 | Zdzisław Wieteska | 071/3158201 w 280 | z.wieteska@spamel.com.pl
155 | ŁK15-2.8210\OB2 | Łącznik Krzywkowy 15A, Rozłącznik 0-1 (4 - biegunowy), w obudowie OB2, | szt | 1 | 82.44 | PLN | 23 |  |  |  | A | H |  | EDI | 5907723004221 |  |  | ŁK15-2.8210\OB2 | 901011 | [5 empty] | 1 | ob2.png | SPAMEL_PL_LK15_OB2.pdf | Certyfikat_bezpieczenstwa_lk15_pl.pdf |  | Certyfikat_zgodnosci_CE_lk15_pl.pdf |  | Zastosowanie Łączniki krzywkowe są elektrycznymi obrotowymi łącznikami wielotorowymi przystosowanymi do załączania i wyłączania prądów. Łączniki krzywkowe znajdują zastosowanie w obudowach instalacji elektrycznych niskiego napięcia zwłaszcza jako wyłączniki, rozłączniki, przełączniki oraz łączniki sterownicze. Łączniki krzywkowe mogą być zainstalowane w pomieszczeniach zamkniętych (3 stopień zanieczyszczenia - przeznaczenie przemysłowe) w temp. -40...+70°C (ŁK40, 63) i -25...+70°C (ŁK15). Łączniki krzywkowe spełniają wymagania normy PN-EN60947-3, IEC 60947-3. Ponadto mogą pracować w warunkach środowiskowych określonych w normach: IEC 60068-2-6 (wibracje), IEC 60068-2-27 (udary), IEC 60068-2-2 (suche gorąco), IEC 60068-2-1 (zimno), IEC 60068-2-30 (wilgotne gorąco), IEC 60068-2-52 (mgła solna). Budowa Segmentowa budowa łączników z podwójnymi krzywkami umożliwia tworzenie dowolnych programów łączeń w funkcji położenia pokrętła napędu. Stosując dobraną liczbę zębów zębatki w mechanizmie napędu można uzyskiwać kąty skoku pokrętła co 30°, 45° lub 90°, np.: przy 30° daje nam maksymalnie 12 pozycji pokrętła. Ze względu na sposób mocowania są oferowane łączniki: • Do pulpitu - P • Do bazy - B • Do szyny - S • W obudowie - OB1, OB2, OB3, OB4 • W obudowie podtynkowej - OBP1 Linki » Łączniki krzywkowe ŁK15 » Łączniki krzywkowe ŁK40/63 » Czoła do łączników ŁK » Wyszukiwarka łączników (schematy, diagramy) |  |  |  | łącznik krzywkowe, łączniki krzywkowe, łączniki pokrętne, pokrętła, rozłączniki, przełączniki, rozłącznik, przełącznik, wyłącznik, wyłączniki, krzywka, łk, łkr | ŁK15 |  | 0.4572 | 0.5062 | 0.105 | 0.135 | 0.14 | Zdzisław Wieteska | 071/3158201 w 280 | z.wieteska@spamel.com.pl
156 | ŁK15-2.8210\OB2C | Łącznik Krzywkowy 15A, Rozłącznik 0-1 (4 - biegunowy), w obudowie OB2 z czołem żółto/czerwonym | szt | 1 | 82.44 | PLN | 23 |  |  |  | A | H |  | EDI | 5907723022539 |  |  | ŁK15-2.8210\OB2C | 901011 | [5 empty] | 1 | ob2.png | SPAMEL_PL_LK15_OB2.pdf | Certyfikat_bezpieczenstwa_lk15_pl.pdf |  | Certyfikat_zgodnosci_CE_lk15_pl.pdf |  | Zastosowanie Łączniki krzywkowe są elektrycznymi obrotowymi łącznikami wielotorowymi przystosowanymi do załączania i wyłączania prądów. Łączniki krzywkowe znajdują zastosowanie w obudowach instalacji elektrycznych niskiego napięcia zwłaszcza jako wyłączniki, rozłączniki, przełączniki oraz łączniki sterownicze. Łączniki krzywkowe mogą być zainstalowane w pomieszczeniach zamkniętych (3 stopień zanieczyszczenia - przeznaczenie przemysłowe) w temp. -40...+70°C (ŁK40, 63) i -25...+70°C (ŁK15). Łączniki krzywkowe spełniają wymagania normy PN-EN60947-3, IEC 60947-3. Ponadto mogą pracować w warunkach środowiskowych określonych w normach: IEC 60068-2-6 (wibracje), IEC 60068-2-27 (udary), IEC 60068-2-2 (suche gorąco), IEC 60068-2-1 (zimno), IEC 60068-2-30 (wilgotne gorąco), IEC 60068-2-52 (mgła solna). Budowa Segmentowa budowa łączników z podwójnymi krzywkami umożliwia tworzenie dowolnych programów łączeń w funkcji położenia pokrętła napędu. Stosując dobraną liczbę zębów zębatki w mechanizmie napędu można uzyskiwać kąty skoku pokrętła co 30°, 45° lub 90°, np.: przy 30° daje nam maksymalnie 12 pozycji pokrętła. Ze względu na sposób mocowania są oferowane łączniki: • Do pulpitu - P • Do bazy - B • Do szyny - S • W obudowie - OB1, OB2, OB3, OB4 • W obudowie podtynkowej - OBP1 Linki » Łączniki krzywkowe ŁK15 » Łączniki krzywkowe ŁK40/63 » Czoła do łączników ŁK » Wyszukiwarka łączników (schematy, diagramy) |  |  |  | łącznik krzywkowe, łączniki krzywkowe, łączniki pokrętne, pokrętła, rozłączniki, przełączniki, rozłącznik, przełącznik, wyłącznik, wyłączniki, krzywka, łk, łkr | ŁK15 |  | 0.4572 | 0.5062 | 0.105 | 0.135 | 0.14 | Zdzisław Wieteska | 071/3158201 w 280 | z.wieteska@spamel.com.pl
157 | ŁK15-2.8210\OB2Z | Łącznik Krzywkowy 15A, Rozłącznik 0-1 (4 - biegunowy), w obudowie OB2 z czołem zamykanym | szt | 1 | 95.54 | PLN | 23 |  |  |  | A | H |  | EDI | 5907723005686 |  |  | ŁK15-2.8210\OB2Z | 901011 | [5 empty] | 1 | ob2.png | SPAMEL_PL_LK15_OB2.pdf | Certyfikat_bezpieczenstwa_lk15_pl.pdf |  | Certyfikat_zgodnosci_CE_lk15_pl.pdf |  | Zastosowanie Łączniki krzywkowe są elektrycznymi obrotowymi łącznikami wielotorowymi przystosowanymi do załączania i wyłączania prądów. Łączniki krzywkowe znajdują zastosowanie w obudowach instalacji elektrycznych niskiego napięcia zwłaszcza jako wyłączniki, rozłączniki, przełączniki oraz łączniki sterownicze. Łączniki krzywkowe mogą być zainstalowane w pomieszczeniach zamkniętych (3 stopień zanieczyszczenia - przeznaczenie przemysłowe) w temp. -40...+70°C (ŁK40, 63) i -25...+70°C (ŁK15). Łączniki krzywkowe spełniają wymagania normy PN-EN60947-3, IEC 60947-3. Ponadto mogą pracować w warunkach środowiskowych określonych w normach: IEC 60068-2-6 (wibracje), IEC 60068-2-27 (udary), IEC 60068-2-2 (suche gorąco), IEC 60068-2-1 (zimno), IEC 60068-2-30 (wilgotne gorąco), IEC 60068-2-52 (mgła solna). Budowa Segmentowa budowa łączników z podwójnymi krzywkami umożliwia tworzenie dowolnych programów łączeń w funkcji położenia pokrętła napędu. Stosując dobraną liczbę zębów zębatki w mechanizmie napędu można uzyskiwać kąty skoku pokrętła co 30°, 45° lub 90°, np.: przy 30° daje nam maksymalnie 12 pozycji pokrętła. Ze względu na sposób mocowania są oferowane łączniki: • Do pulpitu - P • Do bazy - B • Do szyny - S • W obudowie - OB1, OB2, OB3, OB4 • W obudowie podtynkowej - OBP1 Linki » Łączniki krzywkowe ŁK15 » Łączniki krzywkowe ŁK40/63 » Czoła do łączników ŁK » Wyszukiwarka łączników (schematy, diagramy) |  |  |  | łącznik krzywkowe, łączniki krzywkowe, łączniki pokrętne, pokrętła, rozłączniki, przełączniki, rozłącznik, przełącznik, wyłącznik, wyłączniki, krzywka, łk, łkr | ŁK15 |  | 0.4628 | 0.5118 | 0.105 | 0.135 | 0.14 | Zdzisław Wieteska | 071/3158201 w 280 | z.wieteska@spamel.com.pl
158 | ŁK15-2.8210\OB2ZC | Łącznik Krzywkowy 15A, Rozłącznik 0-1 (4 - biegunowy), w obudowie OB2 z czołem zamykanym żółto/czerwonym | szt | 1 | 95.54 | PLN | 23 |  |  |  | A | H |  | EDI | 5907723045910 |  |  | ŁK15-2.8210\OB2ZC | 901011 | [5 empty] | 1 | ob2.png | SPAMEL_PL_LK15_OB2.pdf | Certyfikat_bezpieczenstwa_lk15_pl.pdf |  | Certyfikat_zgodnosci_CE_lk15_pl.pdf |  | Zastosowanie Łączniki krzywkowe są elektrycznymi obrotowymi łącznikami wielotorowymi przystosowanymi do załączania i wyłączania prądów. Łączniki krzywkowe znajdują zastosowanie w obudowach instalacji elektrycznych niskiego napięcia zwłaszcza jako wyłączniki, rozłączniki, przełączniki oraz łączniki sterownicze. Łączniki krzywkowe mogą być zainstalowane w pomieszczeniach zamkniętych (3 stopień zanieczyszczenia - przeznaczenie przemysłowe) w temp. -40...+70°C (ŁK40, 63) i -25...+70°C (ŁK15). Łączniki krzywkowe spełniają wymagania normy PN-EN60947-3, IEC 60947-3. Ponadto mogą pracować w warunkach środowiskowych określonych w normach: IEC 60068-2-6 (wibracje), IEC 60068-2-27 (udary), IEC 60068-2-2 (suche gorąco), IEC 60068-2-1 (zimno), IEC 60068-2-30 (wilgotne gorąco), IEC 60068-2-52 (mgła solna). Budowa Segmentowa budowa łączników z podwójnymi krzywkami umożliwia tworzenie dowolnych programów łączeń w funkcji położenia pokrętła napędu. Stosując dobraną liczbę zębów zębatki w mechanizmie napędu można uzyskiwać kąty skoku pokrętła co 30°, 45° lub 90°, np.: przy 30° daje nam maksymalnie 12 pozycji pokrętła. Ze względu na sposób mocowania są oferowane łączniki: • Do pulpitu - P • Do bazy - B • Do szyny - S • W obudowie - OB1, OB2, OB3, OB4 • W obudowie podtynkowej - OBP1 Linki » Łączniki krzywkowe ŁK15 » Łączniki krzywkowe ŁK40/63 » Czoła do łączników ŁK » Wyszukiwarka łączników (schematy, diagramy) |  |  |  | łącznik krzywkowe, łączniki krzywkowe, łączniki pokrętne, pokrętła, rozłączniki, przełączniki, rozłącznik, przełącznik, wyłącznik, wyłączniki, krzywka, łk, łkr | ŁK15 |  | 0.4628 | 0.5118 | 0.105 | 0.135 | 0.14 | Zdzisław Wieteska | 071/3158201 w 280 | z.wieteska@spamel.com.pl
159 | ŁK15-2.8210\OB3 | Łącznik Krzywkowy 15A, Rozłącznik 0-1 (4 - biegunowy), w obudowie OB3, | szt | 1 | 82.44 | PLN | 23 |  |  |  | A | H |  | EDI | 5907723092709 |  |  | ŁK15-2.8210\OB3 | 901011 | [5 empty] | 1 | ob3.png | SPAMEL_PL_LK15_OB3.pdf | Certyfikat_bezpieczenstwa_lk15_pl.pdf |  | Certyfikat_zgodnosci_CE_lk15_pl.pdf |  | Zastosowanie Łączniki krzywkowe są elektrycznymi obrotowymi łącznikami wielotorowymi przystosowanymi do załączania i wyłączania prądów. Łączniki krzywkowe znajdują zastosowanie w obudowach instalacji elektrycznych niskiego napięcia zwłaszcza jako wyłączniki, rozłączniki, przełączniki oraz łączniki sterownicze. Łączniki krzywkowe mogą być zainstalowane w pomieszczeniach zamkniętych (3 stopień zanieczyszczenia - przeznaczenie przemysłowe) w temp. -40...+70°C (ŁK40, 63) i -25...+70°C (ŁK15). Łączniki krzywkowe spełniają wymagania normy PN-EN60947-3, IEC 60947-3. Ponadto mogą pracować w warunkach środowiskowych określonych w normach: IEC 60068-2-6 (wibracje), IEC 60068-2-27 (udary), IEC 60068-2-2 (suche gorąco), IEC 60068-2-1 (zimno), IEC 60068-2-30 (wilgotne gorąco), IEC 60068-2-52 (mgła solna). Budowa Segmentowa budowa łączników z podwójnymi krzywkami umożliwia tworzenie dowolnych programów łączeń w funkcji położenia pokrętła napędu. Stosując dobraną liczbę zębów zębatki w mechanizmie napędu można uzyskiwać kąty skoku pokrętła co 30°, 45° lub 90°, np.: przy 30° daje nam maksymalnie 12 pozycji pokrętła. Ze względu na sposób mocowania są oferowane łączniki: • Do pulpitu - P • Do bazy - B • Do szyny - S • W obudowie - OB1, OB2, OB3, OB4 • W obudowie podtynkowej - OBP1 Linki » Łączniki krzywkowe ŁK15 » Łączniki krzywkowe ŁK40/63 » Czoła do łączników ŁK » Wyszukiwarka łączników (schematy, diagramy) |  |  |  | łącznik krzywkowe, łączniki krzywkowe, łączniki pokrętne, pokrętła, rozłączniki, przełączniki, rozłącznik, przełącznik, wyłącznik, wyłączniki, krzywka, łk, łkr | ŁK15 |  | 0.9517 | 1.0067 | 0.105 | 0.135 | 0.173 | Zdzisław Wieteska | 071/3158201 w 280 | z.wieteska@spamel.com.pl
160 | ŁK15-2.8210\OB3ZC | Łącznik Krzywkowy 15A, Rozłącznik 0-1 (4 - biegunowy), w obudowie OB3 z czołem zamykanym żółto/czerwonym | szt | 1 | 95.54 | PLN | 23 |  |  |  | A | H |  | EDI | 5907723005471 |  |  | ŁK15-2.8210\OB3ZC | 901011 | [5 empty] | 1 | ob3.png | SPAMEL_PL_LK15_OB3.pdf | Certyfikat_bezpieczenstwa_lk15_pl.pdf |  | Certyfikat_zgodnosci_CE_lk15_pl.pdf |  | Zastosowanie Łączniki krzywkowe są elektrycznymi obrotowymi łącznikami wielotorowymi przystosowanymi do załączania i wyłączania prądów. Łączniki krzywkowe znajdują zastosowanie w obudowach instalacji elektrycznych niskiego napięcia zwłaszcza jako wyłączniki, rozłączniki, przełączniki oraz łączniki sterownicze. Łączniki krzywkowe mogą być zainstalowane w pomieszczeniach zamkniętych (3 stopień zanieczyszczenia - przeznaczenie przemysłowe) w temp. -40...+70°C (ŁK40, 63) i -25...+70°C (ŁK15). Łączniki krzywkowe spełniają wymagania normy PN-EN60947-3, IEC 60947-3. Ponadto mogą pracować w warunkach środowiskowych określonych w normach: IEC 60068-2-6 (wibracje), IEC 60068-2-27 (udary), IEC 60068-2-2 (suche gorąco), IEC 60068-2-1 (zimno), IEC 60068-2-30 (wilgotne gorąco), IEC 60068-2-52 (mgła solna). Budowa Segmentowa budowa łączników z podwójnymi krzywkami umożliwia tworzenie dowolnych programów łączeń w funkcji położenia pokrętła napędu. Stosując dobraną liczbę zębów zębatki w mechanizmie napędu można uzyskiwać kąty skoku pokrętła co 30°, 45° lub 90°, np.: przy 30° daje nam maksymalnie 12 pozycji pokrętła. Ze względu na sposób mocowania są oferowane łączniki: • Do pulpitu - P • Do bazy - B • Do szyny - S • W obudowie - OB1, OB2, OB3, OB4 • W obudowie podtynkowej - OBP1 Linki » Łączniki krzywkowe ŁK15 » Łączniki krzywkowe ŁK40/63 » Czoła do łączników ŁK » Wyszukiwarka łączników (schematy, diagramy) |  |  |  | łącznik krzywkowe, łączniki krzywkowe, łączniki pokrętne, pokrętła, rozłączniki, przełączniki, rozłącznik, przełącznik, wyłącznik, wyłączniki, krzywka, łk, łkr | ŁK15 |  | 1.2413 | 1.2963 | 0.105 | 0.135 | 0.173 | Zdzisław Wieteska | 071/3158201 w 280 | z.wieteska@spamel.com.pl
161 | ŁK15-2.8210\OB4 | Łącznik Krzywkowy 15A, Rozłącznik 0-1 (4 - biegunowy), w obudowie OB4, | szt | 1 | 82.44 | PLN | 23 |  |  |  | A | H |  | EDI | 5907723045927 |  |  | ŁK15-2.8210\OB4 | 901011 | [5 empty] | 1 | ob4.png | SPAMEL_PL_LK15_OB4.pdf | Certyfikat_bezpieczenstwa_lk15_pl.pdf |  | Certyfikat_zgodnosci_CE_lk15_pl.pdf |  | Zastosowanie Łączniki krzywkowe są elektrycznymi obrotowymi łącznikami wielotorowymi przystosowanymi do załączania i wyłączania prądów. Łączniki krzywkowe znajdują zastosowanie w obudowach instalacji elektrycznych niskiego napięcia zwłaszcza jako wyłączniki, rozłączniki, przełączniki oraz łączniki sterownicze. Łączniki krzywkowe mogą być zainstalowane w pomieszczeniach zamkniętych (3 stopień zanieczyszczenia - przeznaczenie przemysłowe) w temp. -40...+70°C (ŁK40, 63) i -25...+70°C (ŁK15). Łączniki krzywkowe spełniają wymagania normy PN-EN60947-3, IEC 60947-3. Ponadto mogą pracować w warunkach środowiskowych określonych w normach: IEC 60068-2-6 (wibracje), IEC 60068-2-27 (udary), IEC 60068-2-2 (suche gorąco), IEC 60068-2-1 (zimno), IEC 60068-2-30 (wilgotne gorąco), IEC 60068-2-52 (mgła solna). Budowa Segmentowa budowa łączników z podwójnymi krzywkami umożliwia tworzenie dowolnych programów łączeń w funkcji położenia pokrętła napędu. Stosując dobraną liczbę zębów zębatki w mechanizmie napędu można uzyskiwać kąty skoku pokrętła co 30°, 45° lub 90°, np.: przy 30° daje nam maksymalnie 12 pozycji pokrętła. Ze względu na sposób mocowania są oferowane łączniki: • Do pulpitu - P • Do bazy - B • Do szyny - S • W obudowie - OB1, OB2, OB3, OB4 • W obudowie podtynkowej - OBP1 Linki » Łączniki krzywkowe ŁK15 » Łączniki krzywkowe ŁK40/63 » Czoła do łączników ŁK » Wyszukiwarka łączników (schematy, diagramy) |  |  |  | łącznik krzywkowe, łączniki krzywkowe, łączniki pokrętne, pokrętła, rozłączniki, przełączniki, rozłącznik, przełącznik, wyłącznik, wyłączniki, krzywka, łk, łkr | ŁK15 |  | 0.6126 | 0.6976 | 0.15 | 0.213 | 0.15 | Zdzisław Wieteska | 071/3158201 w 280 | z.wieteska@spamel.com.pl
162 | ŁK15-2.8210\OB4C | Łącznik Krzywkowy 15A, Rozłącznik 0-1 (4 - biegunowy), w obudowie OB4 z czołem żółto/czerwonym | szt | 1 | 82.44 | PLN | 23 |  |  |  | A | H |  | EDI | 5907723058477 |  |  | ŁK15-2.8210\OB4C | 901011 | [5 empty] | 1 | ob4.png | SPAMEL_PL_LK15_OB4.pdf | Certyfikat_bezpieczenstwa_lk15_pl.pdf |  | Certyfikat_zgodnosci_CE_lk15_pl.pdf |  | Zastosowanie Łączniki krzywkowe są elektrycznymi obrotowymi łącznikami wielotorowymi przystosowanymi do załączania i wyłączania prądów. Łączniki krzywkowe znajdują zastosowanie w obudowach instalacji elektrycznych niskiego napięcia zwłaszcza jako wyłączniki, rozłączniki, przełączniki oraz łączniki sterownicze. Łączniki krzywkowe mogą być zainstalowane w pomieszczeniach zamkniętych (3 stopień zanieczyszczenia - przeznaczenie przemysłowe) w temp. -40...+70°C (ŁK40, 63) i -25...+70°C (ŁK15). Łączniki krzywkowe spełniają wymagania normy PN-EN60947-3, IEC 60947-3. Ponadto mogą pracować w warunkach środowiskowych określonych w normach: IEC 60068-2-6 (wibracje), IEC 60068-2-27 (udary), IEC 60068-2-2 (suche gorąco), IEC 60068-2-1 (zimno), IEC 60068-2-30 (wilgotne gorąco), IEC 60068-2-52 (mgła solna). Budowa Segmentowa budowa łączników z podwójnymi krzywkami umożliwia tworzenie dowolnych programów łączeń w funkcji położenia pokrętła napędu. Stosując dobraną liczbę zębów zębatki w mechanizmie napędu można uzyskiwać kąty skoku pokrętła co 30°, 45° lub 90°, np.: przy 30° daje nam maksymalnie 12 pozycji pokrętła. Ze względu na sposób mocowania są oferowane łączniki: • Do pulpitu - P • Do bazy - B • Do szyny - S • W obudowie - OB1, OB2, OB3, OB4 • W obudowie podtynkowej - OBP1 Linki » Łączniki krzywkowe ŁK15 » Łączniki krzywkowe ŁK40/63 » Czoła do łączników ŁK » Wyszukiwarka łączników (schematy, diagramy) |  |  |  | łącznik krzywkowe, łączniki krzywkowe, łączniki pokrętne, pokrętła, rozłączniki, przełączniki, rozłącznik, przełącznik, wyłącznik, wyłączniki, krzywka, łk, łkr | ŁK15 |  | 0.5816 | 0.6666 | 0.15 | 0.213 | 0.15 | Zdzisław Wieteska | 071/3158201 w 280 | z.wieteska@spamel.com.pl
163 | ŁK15-2.8210\OB4ZC | Łącznik Krzywkowy 15A, Rozłącznik 0-1 (4 - biegunowy), w obudowie OB4 z czołem zamykanym żółto/czerwonym | szt | 1 | 95.54 | PLN | 23 |  |  |  | A | H |  | EDI | 5907723045934 |  |  | ŁK15-2.8210\OB4ZC | 901011 | [5 empty] | 1 | ob4.png | SPAMEL_PL_LK15_OB4.pdf | Certyfikat_bezpieczenstwa_lk15_pl.pdf |  | Certyfikat_zgodnosci_CE_lk15_pl.pdf |  | Zastosowanie Łączniki krzywkowe są elektrycznymi obrotowymi łącznikami wielotorowymi przystosowanymi do załączania i wyłączania prądów. Łączniki krzywkowe znajdują zastosowanie w obudowach instalacji elektrycznych niskiego napięcia zwłaszcza jako wyłączniki, rozłączniki, przełączniki oraz łączniki sterownicze. Łączniki krzywkowe mogą być zainstalowane w pomieszczeniach zamkniętych (3 stopień zanieczyszczenia - przeznaczenie przemysłowe) w temp. -40...+70°C (ŁK40, 63) i -25...+70°C (ŁK15). Łączniki krzywkowe spełniają wymagania normy PN-EN60947-3, IEC 60947-3. Ponadto mogą pracować w warunkach środowiskowych określonych w normach: IEC 60068-2-6 (wibracje), IEC 60068-2-27 (udary), IEC 60068-2-2 (suche gorąco), IEC 60068-2-1 (zimno), IEC 60068-2-30 (wilgotne gorąco), IEC 60068-2-52 (mgła solna). Budowa Segmentowa budowa łączników z podwójnymi krzywkami umożliwia tworzenie dowolnych programów łączeń w funkcji położenia pokrętła napędu. Stosując dobraną liczbę zębów zębatki w mechanizmie napędu można uzyskiwać kąty skoku pokrętła co 30°, 45° lub 90°, np.: przy 30° daje nam maksymalnie 12 pozycji pokrętła. Ze względu na sposób mocowania są oferowane łączniki: • Do pulpitu - P • Do bazy - B • Do szyny - S • W obudowie - OB1, OB2, OB3, OB4 • W obudowie podtynkowej - OBP1 Linki » Łączniki krzywkowe ŁK15 » Łączniki krzywkowe ŁK40/63 » Czoła do łączników ŁK » Wyszukiwarka łączników (schematy, diagramy) |  |  |  | łącznik krzywkowe, łączniki krzywkowe, łączniki pokrętne, pokrętła, rozłączniki, przełączniki, rozłącznik, przełącznik, wyłącznik, wyłączniki, krzywka, łk, łkr | ŁK15 |  | 0.5873 | 0.6723 | 0.15 | 0.213 | 0.15 | Zdzisław Wieteska | 071/3158201 w 280 | z.wieteska@spamel.com.pl
164 | ŁK15-2.8210\P01 | Łącznik Krzywkowy 15A, Rozłącznik 0-1 (4 - biegunowy), \P01 | szt | 1 | 56.16 | PLN | 23 |  |  |  | A | H |  | EDI | 5907723016774 |  |  | ŁK15-2.8210\P01 | 901010 | [5 empty] | 1 | lk15-p03.png | SPAMEL_PL_LK15_P.pdf | Certyfikat_bezpieczenstwa_lk15_pl.pdf |  | Certyfikat_zgodnosci_CE_lk15_pl.pdf |  | Zastosowanie Łączniki krzywkowe są elektrycznymi obrotowymi łącznikami wielotorowymi przystosowanymi do załączania i wyłączania prądów. Łączniki krzywkowe znajdują zastosowanie w obudowach instalacji elektrycznych niskiego napięcia zwłaszcza jako wyłączniki, rozłączniki, przełączniki oraz łączniki sterownicze. Łączniki krzywkowe mogą być zainstalowane w pomieszczeniach zamkniętych (3 stopień zanieczyszczenia - przeznaczenie przemysłowe) w temp. -40...+70°C (ŁK40, 63) i -25...+70°C (ŁK15). Łączniki krzywkowe spełniają wymagania normy PN-EN60947-3, IEC 60947-3. Ponadto mogą pracować w warunkach środowiskowych określonych w normach: IEC 60068-2-6 (wibracje), IEC 60068-2-27 (udary), IEC 60068-2-2 (suche gorąco), IEC 60068-2-1 (zimno), IEC 60068-2-30 (wilgotne gorąco), IEC 60068-2-52 (mgła solna). Budowa Segmentowa budowa łączników z podwójnymi krzywkami umożliwia tworzenie dowolnych programów łączeń w funkcji położenia pokrętła napędu. Stosując dobraną liczbę zębów zębatki w mechanizmie napędu można uzyskiwać kąty skoku pokrętła co 30°, 45° lub 90°, np.: przy 30° daje nam maksymalnie 12 pozycji pokrętła. Ze względu na sposób mocowania są oferowane łączniki: • Do pulpitu - P • Do bazy - B • Do szyny - S • W obudowie - OB1, OB2, OB3, OB4 • W obudowie podtynkowej - OBP1 Linki » Łączniki krzywkowe ŁK15 » Łączniki krzywkowe ŁK40/63 » Czoła do łączników ŁK » Wyszukiwarka łączników (schematy, diagramy) |  |  |  | łącznik krzywkowe, łączniki krzywkowe, łączniki pokrętne, pokrętła, rozłączniki, przełączniki, rozłącznik, przełącznik, wyłącznik, wyłączniki, krzywka, łk, łkr | ŁK15 |  | 0.1958 | 0.2088 | 0.066 | 0.066 | 0.09 | Zdzisław Wieteska | 071/3158201 w 280 | z.wieteska@spamel.com.pl
165 | ŁK15-2.8210\P02 | Łącznik Krzywkowy 15A, Rozłącznik 0-1 (4 - biegunowy), z czołem żółto czerwonym IP41 | szt | 1 | 56.16 | PLN | 23 |  |  |  | A | H |  | EDI | 5907723025318 |  |  | ŁK15-2.8210\P02 | 901010 | [5 empty] | 1 | lk15-p03.png | SPAMEL_PL_LK15_P.pdf | Certyfikat_bezpieczenstwa_lk15_pl.pdf |  | Certyfikat_zgodnosci_CE_lk15_pl.pdf |  | Zastosowanie Łączniki krzywkowe są elektrycznymi obrotowymi łącznikami wielotorowymi przystosowanymi do załączania i wyłączania prądów. Łączniki krzywkowe znajdują zastosowanie w obudowach instalacji elektrycznych niskiego napięcia zwłaszcza jako wyłączniki, rozłączniki, przełączniki oraz łączniki sterownicze. Łączniki krzywkowe mogą być zainstalowane w pomieszczeniach zamkniętych (3 stopień zanieczyszczenia - przeznaczenie przemysłowe) w temp. -40...+70°C (ŁK40, 63) i -25...+70°C (ŁK15). Łączniki krzywkowe spełniają wymagania normy PN-EN60947-3, IEC 60947-3. Ponadto mogą pracować w warunkach środowiskowych określonych w normach: IEC 60068-2-6 (wibracje), IEC 60068-2-27 (udary), IEC 60068-2-2 (suche gorąco), IEC 60068-2-1 (zimno), IEC 60068-2-30 (wilgotne gorąco), IEC 60068-2-52 (mgła solna). Budowa Segmentowa budowa łączników z podwójnymi krzywkami umożliwia tworzenie dowolnych programów łączeń w funkcji położenia pokrętła napędu. Stosując dobraną liczbę zębów zębatki w mechanizmie napędu można uzyskiwać kąty skoku pokrętła co 30°, 45° lub 90°, np.: przy 30° daje nam maksymalnie 12 pozycji pokrętła. Ze względu na sposób mocowania są oferowane łączniki: • Do pulpitu - P • Do bazy - B • Do szyny - S • W obudowie - OB1, OB2, OB3, OB4 • W obudowie podtynkowej - OBP1 Linki » Łączniki krzywkowe ŁK15 » Łączniki krzywkowe ŁK40/63 » Czoła do łączników ŁK » Wyszukiwarka łączników (schematy, diagramy) |  |  |  | łącznik krzywkowe, łączniki krzywkowe, łączniki pokrętne, pokrętła, rozłączniki, przełączniki, rozłącznik, przełącznik, wyłącznik, wyłączniki, krzywka, łk, łkr | ŁK15 |  | 0.1956 | 0.2086 | 0.066 | 0.066 | 0.09 | Zdzisław Wieteska | 071/3158201 w 280 | z.wieteska@spamel.com.pl
166 | ŁK15-2.8210\P03 | Łącznik Krzywkowy 15A, Rozłącznik 0-1 (4 - biegunowy), mocowany do pulpitu czoło szare pokrętło czarne | szt | 1 | 56.16 | PLN | 23 |  |  |  | A | H |  | EDI | 5907723015357 |  |  | ŁK15-2.8210\P03 | 901010 | [5 empty] | 1 | lk15-p03.png | SPAMEL_PL_LK15_P.pdf | Certyfikat_bezpieczenstwa_lk15_pl.pdf |  | Certyfikat_zgodnosci_CE_lk15_pl.pdf |  | Zastosowanie Łączniki krzywkowe są elektrycznymi obrotowymi łącznikami wielotorowymi przystosowanymi do załączania i wyłączania prądów. Łączniki krzywkowe znajdują zastosowanie w obudowach instalacji elektrycznych niskiego napięcia zwłaszcza jako wyłączniki, rozłączniki, przełączniki oraz łączniki sterownicze. Łączniki krzywkowe mogą być zainstalowane w pomieszczeniach zamkniętych (3 stopień zanieczyszczenia - przeznaczenie przemysłowe) w temp. -40...+70°C (ŁK40, 63) i -25...+70°C (ŁK15). Łączniki krzywkowe spełniają wymagania normy PN-EN60947-3, IEC 60947-3. Ponadto mogą pracować w warunkach środowiskowych określonych w normach: IEC 60068-2-6 (wibracje), IEC 60068-2-27 (udary), IEC 60068-2-2 (suche gorąco), IEC 60068-2-1 (zimno), IEC 60068-2-30 (wilgotne gorąco), IEC 60068-2-52 (mgła solna). Budowa Segmentowa budowa łączników z podwójnymi krzywkami umożliwia tworzenie dowolnych programów łączeń w funkcji położenia pokrętła napędu. Stosując dobraną liczbę zębów zębatki w mechanizmie napędu można uzyskiwać kąty skoku pokrętła co 30°, 45° lub 90°, np.: przy 30° daje nam maksymalnie 12 pozycji pokrętła. Ze względu na sposób mocowania są oferowane łączniki: • Do pulpitu - P • Do bazy - B • Do szyny - S • W obudowie - OB1, OB2, OB3, OB4 • W obudowie podtynkowej - OBP1 Linki » Łączniki krzywkowe ŁK15 » Łączniki krzywkowe ŁK40/63 » Czoła do łączników ŁK » Wyszukiwarka łączników (schematy, diagramy) |  |  |  | łącznik krzywkowe, łączniki krzywkowe, łączniki pokrętne, pokrętła, rozłączniki, przełączniki, rozłącznik, przełącznik, wyłącznik, wyłączniki, krzywka, łk, łkr | ŁK15 |  | 0.2116 | 0.2246 | 0.066 | 0.066 | 0.09 | Zdzisław Wieteska | 071/3158201 w 280 | z.wieteska@spamel.com.pl
167 | ŁK15-2.8210\P04 | Łącznik Krzywkowy 15A, Rozłącznik 0-1 (4 - biegunowy), mocowany do pulpitu czoło źółto szare pokrętło czerwone | szt | 1 | 56.16 | PLN | 23 |  |  |  | A | H |  | EDI | 5907723027701 |  |  | ŁK15-2.8210\P04 | 901010 | [5 empty] | 1 | lk15-p03.png | SPAMEL_PL_LK15_P.pdf | Certyfikat_bezpieczenstwa_lk15_pl.pdf |  | Certyfikat_zgodnosci_CE_lk15_pl.pdf |  | Zastosowanie Łączniki krzywkowe są elektrycznymi obrotowymi łącznikami wielotorowymi przystosowanymi do załączania i wyłączania prądów. Łączniki krzywkowe znajdują zastosowanie w obudowach instalacji elektrycznych niskiego napięcia zwłaszcza jako wyłączniki, rozłączniki, przełączniki oraz łączniki sterownicze. Łączniki krzywkowe mogą być zainstalowane w pomieszczeniach zamkniętych (3 stopień zanieczyszczenia - przeznaczenie przemysłowe) w temp. -40...+70°C (ŁK40, 63) i -25...+70°C (ŁK15). Łączniki krzywkowe spełniają wymagania normy PN-EN60947-3, IEC 60947-3. Ponadto mogą pracować w warunkach środowiskowych określonych w normach: IEC 60068-2-6 (wibracje), IEC 60068-2-27 (udary), IEC 60068-2-2 (suche gorąco), IEC 60068-2-1 (zimno), IEC 60068-2-30 (wilgotne gorąco), IEC 60068-2-52 (mgła solna). Budowa Segmentowa budowa łączników z podwójnymi krzywkami umożliwia tworzenie dowolnych programów łączeń w funkcji położenia pokrętła napędu. Stosując dobraną liczbę zębów zębatki w mechanizmie napędu można uzyskiwać kąty skoku pokrętła co 30°, 45° lub 90°, np.: przy 30° daje nam maksymalnie 12 pozycji pokrętła. Ze względu na sposób mocowania są oferowane łączniki: • Do pulpitu - P • Do bazy - B • Do szyny - S • W obudowie - OB1, OB2, OB3, OB4 • W obudowie podtynkowej - OBP1 Linki » Łączniki krzywkowe ŁK15 » Łączniki krzywkowe ŁK40/63 » Czoła do łączników ŁK » Wyszukiwarka łączników (schematy, diagramy) |  |  |  | łącznik krzywkowe, łączniki krzywkowe, łączniki pokrętne, pokrętła, rozłączniki, przełączniki, rozłącznik, przełącznik, wyłącznik, wyłączniki, krzywka, łk, łkr | ŁK15 |  | 0.2116 | 0.2246 | 0.066 | 0.066 | 0.09 | Zdzisław Wieteska | 071/3158201 w 280 | z.wieteska@spamel.com.pl
168 | ŁK15-2.8210\P07 | Łącznik Krzywkowy 15A, Rozłącznik 0-1 (4 - biegunowy), mocowanie do pulpitu czoło zamykane czarne | szt | 1 | 56.16 | PLN | 23 |  |  |  | A | H |  | EDI | 5907723114302 |  |  | ŁK15-2.8210\P07 | 901010 | [5 empty] | 1 | lk15-p03.png | SPAMEL_PL_LK15_P.pdf | Certyfikat_bezpieczenstwa_lk15_pl.pdf |  | Certyfikat_zgodnosci_CE_lk15_pl.pdf |  | Zastosowanie Łączniki krzywkowe są elektrycznymi obrotowymi łącznikami wielotorowymi przystosowanymi do załączania i wyłączania prądów. Łączniki krzywkowe znajdują zastosowanie w obudowach instalacji elektrycznych niskiego napięcia zwłaszcza jako wyłączniki, rozłączniki, przełączniki oraz łączniki sterownicze. Łączniki krzywkowe mogą być zainstalowane w pomieszczeniach zamkniętych (3 stopień zanieczyszczenia - przeznaczenie przemysłowe) w temp. -40...+70°C (ŁK40, 63) i -25...+70°C (ŁK15). Łączniki krzywkowe spełniają wymagania normy PN-EN60947-3, IEC 60947-3. Ponadto mogą pracować w warunkach środowiskowych określonych w normach: IEC 60068-2-6 (wibracje), IEC 60068-2-27 (udary), IEC 60068-2-2 (suche gorąco), IEC 60068-2-1 (zimno), IEC 60068-2-30 (wilgotne gorąco), IEC 60068-2-52 (mgła solna). Budowa Segmentowa budowa łączników z podwójnymi krzywkami umożliwia tworzenie dowolnych programów łączeń w funkcji położenia pokrętła napędu. Stosując dobraną liczbę zębów zębatki w mechanizmie napędu można uzyskiwać kąty skoku pokrętła co 30°, 45° lub 90°, np.: przy 30° daje nam maksymalnie 12 pozycji pokrętła. Ze względu na sposób mocowania są oferowane łączniki: • Do pulpitu - P • Do bazy - B • Do szyny - S • W obudowie - OB1, OB2, OB3, OB4 • W obudowie podtynkowej - OBP1 Linki » Łączniki krzywkowe ŁK15 » Łączniki krzywkowe ŁK40/63 » Czoła do łączników ŁK » Wyszukiwarka łączników (schematy, diagramy) |  |  |  | łącznik krzywkowe, łączniki krzywkowe, łączniki pokrętne, pokrętła, rozłączniki, przełączniki, rozłącznik, przełącznik, wyłącznik, wyłączniki, krzywka, łk, łkr | ŁK15 |  | 0.2172 | 0.2302 | 0.066 | 0.066 | 0.09 | Zdzisław Wieteska | 071/3158201 w 280 | z.wieteska@spamel.com.pl
169 | ŁK15-2.8210\P08 | Łącznik Krzywkowy 15A, Rozłącznik 0-1 (4 - biegunowy), mocowanie do pulpitu czoło zamykane żółto/czerwone | szt | 1 | 69.25 | PLN | 23 |  |  |  | A | H |  | EDI | 5907723045958 |  |  | ŁK15-2.8210\P08 | 901010 | [5 empty] | 1 | lk15-p03.png | SPAMEL_PL_LK15_P.pdf | Certyfikat_bezpieczenstwa_lk15_pl.pdf |  | Certyfikat_zgodnosci_CE_lk15_pl.pdf |  | Zastosowanie Łączniki krzywkowe są elektrycznymi obrotowymi łącznikami wielotorowymi przystosowanymi do załączania i wyłączania prądów. Łączniki krzywkowe znajdują zastosowanie w obudowach instalacji elektrycznych niskiego napięcia zwłaszcza jako wyłączniki, rozłączniki, przełączniki oraz łączniki sterownicze. Łączniki krzywkowe mogą być zainstalowane w pomieszczeniach zamkniętych (3 stopień zanieczyszczenia - przeznaczenie przemysłowe) w temp. -40...+70°C (ŁK40, 63) i -25...+70°C (ŁK15). Łączniki krzywkowe spełniają wymagania normy PN-EN60947-3, IEC 60947-3. Ponadto mogą pracować w warunkach środowiskowych określonych w normach: IEC 60068-2-6 (wibracje), IEC 60068-2-27 (udary), IEC 60068-2-2 (suche gorąco), IEC 60068-2-1 (zimno), IEC 60068-2-30 (wilgotne gorąco), IEC 60068-2-52 (mgła solna). Budowa Segmentowa budowa łączników z podwójnymi krzywkami umożliwia tworzenie dowolnych programów łączeń w funkcji położenia pokrętła napędu. Stosując dobraną liczbę zębów zębatki w mechanizmie napędu można uzyskiwać kąty skoku pokrętła co 30°, 45° lub 90°, np.: przy 30° daje nam maksymalnie 12 pozycji pokrętła. Ze względu na sposób mocowania są oferowane łączniki: • Do pulpitu - P • Do bazy - B • Do szyny - S • W obudowie - OB1, OB2, OB3, OB4 • W obudowie podtynkowej - OBP1 Linki » Łączniki krzywkowe ŁK15 » Łączniki krzywkowe ŁK40/63 » Czoła do łączników ŁK » Wyszukiwarka łączników (schematy, diagramy) |  |  |  | łącznik krzywkowe, łączniki krzywkowe, łączniki pokrętne, pokrętła, rozłączniki, przełączniki, rozłącznik, przełącznik, wyłącznik, wyłączniki, krzywka, łk, łkr | ŁK15 |  | 0.2172 | 0.2302 | 0.066 | 0.066 | 0.09 | Zdzisław Wieteska | 071/3158201 w 280 | z.wieteska@spamel.com.pl
170 | ŁK15-2.8210\S03 | Łącznik Krzywkowy 15A, Rozłącznik 0-1 (4 - biegunowy), mocowany na szynie czoło szare pokrętło czarne | szt | 1 | 63.64 | PLN | 23 |  |  |  | A | H |  | EDI | 5907723045965 |  |  | ŁK15-2.8210\S03 | 901012 | [5 empty] | 1 | lk15-s03.png | SPAMEL_PL_LK15_S.pdf | Certyfikat_bezpieczenstwa_lk15_pl.pdf |  | Certyfikat_zgodnosci_CE_lk15_pl.pdf |  | Zastosowanie Łączniki krzywkowe są elektrycznymi obrotowymi łącznikami wielotorowymi przystosowanymi do załączania i wyłączania prądów. Łączniki krzywkowe znajdują zastosowanie w obudowach instalacji elektrycznych niskiego napięcia zwłaszcza jako wyłączniki, rozłączniki, przełączniki oraz łączniki sterownicze. Łączniki krzywkowe mogą być zainstalowane w pomieszczeniach zamkniętych (3 stopień zanieczyszczenia - przeznaczenie przemysłowe) w temp. -40...+70°C (ŁK40, 63) i -25...+70°C (ŁK15). Łączniki krzywkowe spełniają wymagania normy PN-EN60947-3, IEC 60947-3. Ponadto mogą pracować w warunkach środowiskowych określonych w normach: IEC 60068-2-6 (wibracje), IEC 60068-2-27 (udary), IEC 60068-2-2 (suche gorąco), IEC 60068-2-1 (zimno), IEC 60068-2-30 (wilgotne gorąco), IEC 60068-2-52 (mgła solna). Budowa Segmentowa budowa łączników z podwójnymi krzywkami umożliwia tworzenie dowolnych programów łączeń w funkcji położenia pokrętła napędu. Stosując dobraną liczbę zębów zębatki w mechanizmie napędu można uzyskiwać kąty skoku pokrętła co 30°, 45° lub 90°, np.: przy 30° daje nam maksymalnie 12 pozycji pokrętła. Ze względu na sposób mocowania są oferowane łączniki: • Do pulpitu - P • Do bazy - B • Do szyny - S • W obudowie - OB1, OB2, OB3, OB4 • W obudowie podtynkowej - OBP1 Linki » Łączniki krzywkowe ŁK15 » Łączniki krzywkowe ŁK40/63 » Czoła do łączników ŁK » Wyszukiwarka łączników (schematy, diagramy) |  |  |  | łącznik krzywkowe, łączniki krzywkowe, łączniki pokrętne, pokrętła, rozłączniki, przełączniki, rozłącznik, przełącznik, wyłącznik, wyłączniki, krzywka, łk, łkr | ŁK15 |  | 0.2264 | 0.2394 | 0.066 | 0.066 | 0.09 | Zdzisław Wieteska | 071/3158201 w 280 | z.wieteska@spamel.com.pl
171 | ŁK15-2.8210\S04 | Łącznik Krzywkowy 15A, Rozłącznik 0-1 (4 - biegunowy), mocowany na szynie czoło źółto szare pokrętło czerwone | szt | 1 | 63.64 | PLN | 23 |  |  |  | A | H |  | EDI | 5907723099463 |  |  | ŁK15-2.8210\S04 | 901012 | [5 empty] | 1 | lk15-s03.png | SPAMEL_PL_LK15_S.pdf | Certyfikat_bezpieczenstwa_lk15_pl.pdf |  | Certyfikat_zgodnosci_CE_lk15_pl.pdf |  | Zastosowanie Łączniki krzywkowe są elektrycznymi obrotowymi łącznikami wielotorowymi przystosowanymi do załączania i wyłączania prądów. Łączniki krzywkowe znajdują zastosowanie w obudowach instalacji elektrycznych niskiego napięcia zwłaszcza jako wyłączniki, rozłączniki, przełączniki oraz łączniki sterownicze. Łączniki krzywkowe mogą być zainstalowane w pomieszczeniach zamkniętych (3 stopień zanieczyszczenia - przeznaczenie przemysłowe) w temp. -40...+70°C (ŁK40, 63) i -25...+70°C (ŁK15). Łączniki krzywkowe spełniają wymagania normy PN-EN60947-3, IEC 60947-3. Ponadto mogą pracować w warunkach środowiskowych określonych w normach: IEC 60068-2-6 (wibracje), IEC 60068-2-27 (udary), IEC 60068-2-2 (suche gorąco), IEC 60068-2-1 (zimno), IEC 60068-2-30 (wilgotne gorąco), IEC 60068-2-52 (mgła solna). Budowa Segmentowa budowa łączników z podwójnymi krzywkami umożliwia tworzenie dowolnych programów łączeń w funkcji położenia pokrętła napędu. Stosując dobraną liczbę zębów zębatki w mechanizmie napędu można uzyskiwać kąty skoku pokrętła co 30°, 45° lub 90°, np.: przy 30° daje nam maksymalnie 12 pozycji pokrętła. Ze względu na sposób mocowania są oferowane łączniki: • Do pulpitu - P • Do bazy - B • Do szyny - S • W obudowie - OB1, OB2, OB3, OB4 • W obudowie podtynkowej - OBP1 Linki » Łączniki krzywkowe ŁK15 » Łączniki krzywkowe ŁK40/63 » Czoła do łączników ŁK » Wyszukiwarka łączników (schematy, diagramy) |  |  |  | łącznik krzywkowe, łączniki krzywkowe, łączniki pokrętne, pokrętła, rozłączniki, przełączniki, rozłącznik, przełącznik, wyłącznik, wyłączniki, krzywka, łk, łkr | ŁK15 |  | 0.2264 | 0.2394 | 0.066 | 0.066 | 0.09 | Zdzisław Wieteska | 071/3158201 w 280 | z.wieteska@spamel.com.pl
172 | ŁK15-2.8211\B03 | Łącznik Krzywkowy 15A, Rozłącznik 0-1 (3 - biegunowy), mocowanie do bazy czoło szare pokrętło czarne | szt | 1 | 46.61 | PLN | 23 |  |  |  | A | H |  | EDI | 5907723027718 |  |  | ŁK15-2.8211\B03 | 901012 | [5 empty] | 1 | lk15-b03.png | SPAMEL_PL_LK15_B.pdf | Certyfikat_bezpieczenstwa_lk15_pl.pdf |  | Certyfikat_zgodnosci_CE_lk15_pl.pdf |  | Zastosowanie Łączniki krzywkowe są elektrycznymi obrotowymi łącznikami wielotorowymi przystosowanymi do załączania i wyłączania prądów. Łączniki krzywkowe znajdują zastosowanie w obudowach instalacji elektrycznych niskiego napięcia zwłaszcza jako wyłączniki, rozłączniki, przełączniki oraz łączniki sterownicze. Łączniki krzywkowe mogą być zainstalowane w pomieszczeniach zamkniętych (3 stopień zanieczyszczenia - przeznaczenie przemysłowe) w temp. -40...+70°C (ŁK40, 63) i -25...+70°C (ŁK15). Łączniki krzywkowe spełniają wymagania normy PN-EN60947-3, IEC 60947-3. Ponadto mogą pracować w warunkach środowiskowych określonych w normach: IEC 60068-2-6 (wibracje), IEC 60068-2-27 (udary), IEC 60068-2-2 (suche gorąco), IEC 60068-2-1 (zimno), IEC 60068-2-30 (wilgotne gorąco), IEC 60068-2-52 (mgła solna). Budowa Segmentowa budowa łączników z podwójnymi krzywkami umożliwia tworzenie dowolnych programów łączeń w funkcji położenia pokrętła napędu. Stosując dobraną liczbę zębów zębatki w mechanizmie napędu można uzyskiwać kąty skoku pokrętła co 30°, 45° lub 90°, np.: przy 30° daje nam maksymalnie 12 pozycji pokrętła. Ze względu na sposób mocowania są oferowane łączniki: • Do pulpitu - P • Do bazy - B • Do szyny - S • W obudowie - OB1, OB2, OB3, OB4 • W obudowie podtynkowej - OBP1 Linki » Łączniki krzywkowe ŁK15 » Łączniki krzywkowe ŁK40/63 » Czoła do łączników ŁK » Wyszukiwarka łączników (schematy, diagramy) |  |  |  | łącznik krzywkowe, łączniki krzywkowe, łączniki pokrętne, pokrętła, rozłączniki, przełączniki, rozłącznik, przełącznik, wyłącznik, wyłączniki, krzywka, łk, łkr | ŁK15 |  | 0.2018 | 0.2148 | 0.066 | 0.066 | 0.09 | Zdzisław Wieteska | 071/3158201 w 280 | z.wieteska@spamel.com.pl
173 | ŁK15-2.8211\OB1 | Łącznik Krzywkowy 15A, Rozłącznik 0-1 (3 - biegunowy), w obudowie OB1, | szt | 1 | 72.45 | PLN | 23 |  |  |  | A | H |  | EDI | 5907723002999 |  |  | ŁK15-2.8211\OB1 | 901011 | [5 empty] | 1 | ob1.png | SPAMEL_PL_LK15_OB1_OBP1.pdf | Certyfikat_bezpieczenstwa_lk15_pl.pdf |  | Certyfikat_zgodnosci_CE_lk15_pl.pdf |  | Zastosowanie Łączniki krzywkowe są elektrycznymi obrotowymi łącznikami wielotorowymi przystosowanymi do załączania i wyłączania prądów. Łączniki krzywkowe znajdują zastosowanie w obudowach instalacji elektrycznych niskiego napięcia zwłaszcza jako wyłączniki, rozłączniki, przełączniki oraz łączniki sterownicze. Łączniki krzywkowe mogą być zainstalowane w pomieszczeniach zamkniętych (3 stopień zanieczyszczenia - przeznaczenie przemysłowe) w temp. -40...+70°C (ŁK40, 63) i -25...+70°C (ŁK15). Łączniki krzywkowe spełniają wymagania normy PN-EN60947-3, IEC 60947-3. Ponadto mogą pracować w warunkach środowiskowych określonych w normach: IEC 60068-2-6 (wibracje), IEC 60068-2-27 (udary), IEC 60068-2-2 (suche gorąco), IEC 60068-2-1 (zimno), IEC 60068-2-30 (wilgotne gorąco), IEC 60068-2-52 (mgła solna). Budowa Segmentowa budowa łączników z podwójnymi krzywkami umożliwia tworzenie dowolnych programów łączeń w funkcji położenia pokrętła napędu. Stosując dobraną liczbę zębów zębatki w mechanizmie napędu można uzyskiwać kąty skoku pokrętła co 30°, 45° lub 90°, np.: przy 30° daje nam maksymalnie 12 pozycji pokrętła. Ze względu na sposób mocowania są oferowane łączniki: • Do pulpitu - P • Do bazy - B • Do szyny - S • W obudowie - OB1, OB2, OB3, OB4 • W obudowie podtynkowej - OBP1 Linki » Łączniki krzywkowe ŁK15 » Łączniki krzywkowe ŁK40/63 » Czoła do łączników ŁK » Wyszukiwarka łączników (schematy, diagramy) |  |  |  | łącznik krzywkowe, łączniki krzywkowe, łączniki pokrętne, pokrętła, rozłączniki, przełączniki, rozłącznik, przełącznik, wyłącznik, wyłączniki, krzywka, łk, łkr | ŁK15 |  | 0.3554 | 0.3984 | 0.115 | 0.115 | 0.11 | Zdzisław Wieteska | 071/3158201 w 280 | z.wieteska@spamel.com.pl
174 | ŁK15-2.8211\OB1C | Łącznik Krzywkowy 15A, Rozłącznik 0-1 (3 - biegunowy), w obudowie OB1 z czołem żółto/czerwonym | szt | 1 | 72.45 | PLN | 23 |  |  |  | A | H |  | EDI | 5907723031036 |  |  | ŁK15-2.8211\OB1C | 901011 | [5 empty] | 1 | ob1.png | SPAMEL_PL_LK15_OB1_OBP1.pdf | Certyfikat_bezpieczenstwa_lk15_pl.pdf |  | Certyfikat_zgodnosci_CE_lk15_pl.pdf |  | Zastosowanie Łączniki krzywkowe są elektrycznymi obrotowymi łącznikami wielotorowymi przystosowanymi do załączania i wyłączania prądów. Łączniki krzywkowe znajdują zastosowanie w obudowach instalacji elektrycznych niskiego napięcia zwłaszcza jako wyłączniki, rozłączniki, przełączniki oraz łączniki sterownicze. Łączniki krzywkowe mogą być zainstalowane w pomieszczeniach zamkniętych (3 stopień zanieczyszczenia - przeznaczenie przemysłowe) w temp. -40...+70°C (ŁK40, 63) i -25...+70°C (ŁK15). Łączniki krzywkowe spełniają wymagania normy PN-EN60947-3, IEC 60947-3. Ponadto mogą pracować w warunkach środowiskowych określonych w normach: IEC 60068-2-6 (wibracje), IEC 60068-2-27 (udary), IEC 60068-2-2 (suche gorąco), IEC 60068-2-1 (zimno), IEC 60068-2-30 (wilgotne gorąco), IEC 60068-2-52 (mgła solna). Budowa Segmentowa budowa łączników z podwójnymi krzywkami umożliwia tworzenie dowolnych programów łączeń w funkcji położenia pokrętła napędu. Stosując dobraną liczbę zębów zębatki w mechanizmie napędu można uzyskiwać kąty skoku pokrętła co 30°, 45° lub 90°, np.: przy 30° daje nam maksymalnie 12 pozycji pokrętła. Ze względu na sposób mocowania są oferowane łączniki: • Do pulpitu - P • Do bazy - B • Do szyny - S • W obudowie - OB1, OB2, OB3, OB4 • W obudowie podtynkowej - OBP1 Linki » Łączniki krzywkowe ŁK15 » Łączniki krzywkowe ŁK40/63 » Czoła do łączników ŁK » Wyszukiwarka łączników (schematy, diagramy) |  |  |  | łącznik krzywkowe, łączniki krzywkowe, łączniki pokrętne, pokrętła, rozłączniki, przełączniki, rozłącznik, przełącznik, wyłącznik, wyłączniki, krzywka, łk, łkr | ŁK15 |  | 0.3554 | 0.3984 | 0.115 | 0.115 | 0.11 | Zdzisław Wieteska | 071/3158201 w 280 | z.wieteska@spamel.com.pl
175 | ŁK15-2.8211\OB1Z | Łącznik Krzywkowy 15A, Rozłącznik 0-1 (3 - biegunowy), w obudowie OB1 z czołem zamykanym | szt | 1 | 85.55 | PLN | 23 |  |  |  | A | H |  | EDI | 5907723004245 |  |  | ŁK15-2.8211\OB1Z | 901011 | [5 empty] | 1 | ob1.png | SPAMEL_PL_LK15_OB1_OBP1.pdf | Certyfikat_bezpieczenstwa_lk15_pl.pdf |  | Certyfikat_zgodnosci_CE_lk15_pl.pdf |  | Zastosowanie Łączniki krzywkowe są elektrycznymi obrotowymi łącznikami wielotorowymi przystosowanymi do załączania i wyłączania prądów. Łączniki krzywkowe znajdują zastosowanie w obudowach instalacji elektrycznych niskiego napięcia zwłaszcza jako wyłączniki, rozłączniki, przełączniki oraz łączniki sterownicze. Łączniki krzywkowe mogą być zainstalowane w pomieszczeniach zamkniętych (3 stopień zanieczyszczenia - przeznaczenie przemysłowe) w temp. -40...+70°C (ŁK40, 63) i -25...+70°C (ŁK15). Łączniki krzywkowe spełniają wymagania normy PN-EN60947-3, IEC 60947-3. Ponadto mogą pracować w warunkach środowiskowych określonych w normach: IEC 60068-2-6 (wibracje), IEC 60068-2-27 (udary), IEC 60068-2-2 (suche gorąco), IEC 60068-2-1 (zimno), IEC 60068-2-30 (wilgotne gorąco), IEC 60068-2-52 (mgła solna). Budowa Segmentowa budowa łączników z podwójnymi krzywkami umożliwia tworzenie dowolnych programów łączeń w funkcji położenia pokrętła napędu. Stosując dobraną liczbę zębów zębatki w mechanizmie napędu można uzyskiwać kąty skoku pokrętła co 30°, 45° lub 90°, np.: przy 30° daje nam maksymalnie 12 pozycji pokrętła. Ze względu na sposób mocowania są oferowane łączniki: • Do pulpitu - P • Do bazy - B • Do szyny - S • W obudowie - OB1, OB2, OB3, OB4 • W obudowie podtynkowej - OBP1 Linki » Łączniki krzywkowe ŁK15 » Łączniki krzywkowe ŁK40/63 » Czoła do łączników ŁK » Wyszukiwarka łączników (schematy, diagramy) |  |  |  | łącznik krzywkowe, łączniki krzywkowe, łączniki pokrętne, pokrętła, rozłączniki, przełączniki, rozłącznik, przełącznik, wyłącznik, wyłączniki, krzywka, łk, łkr | ŁK15 |  | 0.3609 | 0.4039 | 0.115 | 0.115 | 0.11 | Zdzisław Wieteska | 071/3158201 w 280 | z.wieteska@spamel.com.pl
176 | ŁK15-2.8211\OB1ZC | Łącznik Krzywkowy 15A, Rozłącznik 0-1 (3 - biegunowy), w obudowie OB1 z czołem zamykanym żółto/czerwonym | szt | 1 | 85.55 | PLN | 23 |  |  |  | A | H |  | EDI | 5907723005716 |  |  | ŁK15-2.8211\OB1ZC | 901011 | [5 empty] | 1 | ob1.png | SPAMEL_PL_LK15_OB1_OBP1.pdf | Certyfikat_bezpieczenstwa_lk15_pl.pdf |  | Certyfikat_zgodnosci_CE_lk15_pl.pdf |  | Zastosowanie Łączniki krzywkowe są elektrycznymi obrotowymi łącznikami wielotorowymi przystosowanymi do załączania i wyłączania prądów. Łączniki krzywkowe znajdują zastosowanie w obudowach instalacji elektrycznych niskiego napięcia zwłaszcza jako wyłączniki, rozłączniki, przełączniki oraz łączniki sterownicze. Łączniki krzywkowe mogą być zainstalowane w pomieszczeniach zamkniętych (3 stopień zanieczyszczenia - przeznaczenie przemysłowe) w temp. -40...+70°C (ŁK40, 63) i -25...+70°C (ŁK15). Łączniki krzywkowe spełniają wymagania normy PN-EN60947-3, IEC 60947-3. Ponadto mogą pracować w warunkach środowiskowych określonych w normach: IEC 60068-2-6 (wibracje), IEC 60068-2-27 (udary), IEC 60068-2-2 (suche gorąco), IEC 60068-2-1 (zimno), IEC 60068-2-30 (wilgotne gorąco), IEC 60068-2-52 (mgła solna). Budowa Segmentowa budowa łączników z podwójnymi krzywkami umożliwia tworzenie dowolnych programów łączeń w funkcji położenia pokrętła napędu. Stosując dobraną liczbę zębów zębatki w mechanizmie napędu można uzyskiwać kąty skoku pokrętła co 30°, 45° lub 90°, np.: przy 30° daje nam maksymalnie 12 pozycji pokrętła. Ze względu na sposób mocowania są oferowane łączniki: • Do pulpitu - P • Do bazy - B • Do szyny - S • W obudowie - OB1, OB2, OB3, OB4 • W obudowie podtynkowej - OBP1 Linki » Łączniki krzywkowe ŁK15 » Łączniki krzywkowe ŁK40/63 » Czoła do łączników ŁK » Wyszukiwarka łączników (schematy, diagramy) |  |  |  | łącznik krzywkowe, łączniki krzywkowe, łączniki pokrętne, pokrętła, rozłączniki, przełączniki, rozłącznik, przełącznik, wyłącznik, wyłączniki, krzywka, łk, łkr | ŁK15 |  | 0.3609 | 0.4039 | 0.115 | 0.115 | 0.11 | Zdzisław Wieteska | 071/3158201 w 280 | z.wieteska@spamel.com.pl
177 | ŁK15-2.8211\OB2 | Łącznik Krzywkowy 15A, Rozłącznik 0-1 (3 - biegunowy), w obudowie OB2, | szt | 1 | 75.54 | PLN | 23 |  |  |  | A | H |  | EDI | 5907723003446 |  |  | ŁK15-2.8211\OB2 | 901011 | [5 empty] | 1 | ob2.png | SPAMEL_PL_LK15_OB2.pdf | Certyfikat_bezpieczenstwa_lk15_pl.pdf |  | Certyfikat_zgodnosci_CE_lk15_pl.pdf |  | Zastosowanie Łączniki krzywkowe są elektrycznymi obrotowymi łącznikami wielotorowymi przystosowanymi do załączania i wyłączania prądów. Łączniki krzywkowe znajdują zastosowanie w obudowach instalacji elektrycznych niskiego napięcia zwłaszcza jako wyłączniki, rozłączniki, przełączniki oraz łączniki sterownicze. Łączniki krzywkowe mogą być zainstalowane w pomieszczeniach zamkniętych (3 stopień zanieczyszczenia - przeznaczenie przemysłowe) w temp. -40...+70°C (ŁK40, 63) i -25...+70°C (ŁK15). Łączniki krzywkowe spełniają wymagania normy PN-EN60947-3, IEC 60947-3. Ponadto mogą pracować w warunkach środowiskowych określonych w normach: IEC 60068-2-6 (wibracje), IEC 60068-2-27 (udary), IEC 60068-2-2 (suche gorąco), IEC 60068-2-1 (zimno), IEC 60068-2-30 (wilgotne gorąco), IEC 60068-2-52 (mgła solna). Budowa Segmentowa budowa łączników z podwójnymi krzywkami umożliwia tworzenie dowolnych programów łączeń w funkcji położenia pokrętła napędu. Stosując dobraną liczbę zębów zębatki w mechanizmie napędu można uzyskiwać kąty skoku pokrętła co 30°, 45° lub 90°, np.: przy 30° daje nam maksymalnie 12 pozycji pokrętła. Ze względu na sposób mocowania są oferowane łączniki: • Do pulpitu - P • Do bazy - B • Do szyny - S • W obudowie - OB1, OB2, OB3, OB4 • W obudowie podtynkowej - OBP1 Linki » Łączniki krzywkowe ŁK15 » Łączniki krzywkowe ŁK40/63 » Czoła do łączników ŁK » Wyszukiwarka łączników (schematy, diagramy) |  |  |  | łącznik krzywkowe, łączniki krzywkowe, łączniki pokrętne, pokrętła, rozłączniki, przełączniki, rozłącznik, przełącznik, wyłącznik, wyłączniki, krzywka, łk, łkr | ŁK15 |  | 0.4122 | 0.4612 | 0.105 | 0.135 | 0.14 | Zdzisław Wieteska | 071/3158201 w 280 | z.wieteska@spamel.com.pl
178 | ŁK15-2.8211\OB2C | Łącznik Krzywkowy 15A, Rozłącznik 0-1 (3 - biegunowy), w obudowie OB2 z czołem żółto/czerwonym | szt | 1 | 75.54 | PLN | 23 |  |  |  | A | H |  | EDI | 5907723010956 |  |  | ŁK15-2.8211\OB2C | 901011 | [5 empty] | 1 | ob2.png | SPAMEL_PL_LK15_OB2.pdf | Certyfikat_bezpieczenstwa_lk15_pl.pdf |  | Certyfikat_zgodnosci_CE_lk15_pl.pdf |  | Zastosowanie Łączniki krzywkowe są elektrycznymi obrotowymi łącznikami wielotorowymi przystosowanymi do załączania i wyłączania prądów. Łączniki krzywkowe znajdują zastosowanie w obudowach instalacji elektrycznych niskiego napięcia zwłaszcza jako wyłączniki, rozłączniki, przełączniki oraz łączniki sterownicze. Łączniki krzywkowe mogą być zainstalowane w pomieszczeniach zamkniętych (3 stopień zanieczyszczenia - przeznaczenie przemysłowe) w temp. -40...+70°C (ŁK40, 63) i -25...+70°C (ŁK15). Łączniki krzywkowe spełniają wymagania normy PN-EN60947-3, IEC 60947-3. Ponadto mogą pracować w warunkach środowiskowych określonych w normach: IEC 60068-2-6 (wibracje), IEC 60068-2-27 (udary), IEC 60068-2-2 (suche gorąco), IEC 60068-2-1 (zimno), IEC 60068-2-30 (wilgotne gorąco), IEC 60068-2-52 (mgła solna). Budowa Segmentowa budowa łączników z podwójnymi krzywkami umożliwia tworzenie dowolnych programów łączeń w funkcji położenia pokrętła napędu. Stosując dobraną liczbę zębów zębatki w mechanizmie napędu można uzyskiwać kąty skoku pokrętła co 30°, 45° lub 90°, np.: przy 30° daje nam maksymalnie 12 pozycji pokrętła. Ze względu na sposób mocowania są oferowane łączniki: • Do pulpitu - P • Do bazy - B • Do szyny - S • W obudowie - OB1, OB2, OB3, OB4 • W obudowie podtynkowej - OBP1 Linki » Łączniki krzywkowe ŁK15 » Łączniki krzywkowe ŁK40/63 » Czoła do łączników ŁK » Wyszukiwarka łączników (schematy, diagramy) |  |  |  | łącznik krzywkowe, łączniki krzywkowe, łączniki pokrętne, pokrętła, rozłączniki, przełączniki, rozłącznik, przełącznik, wyłącznik, wyłączniki, krzywka, łk, łkr | ŁK15 |  | 0.4122 | 0.4612 | 0.105 | 0.135 | 0.14 | Zdzisław Wieteska | 071/3158201 w 280 | z.wieteska@spamel.com.pl
179 | ŁK15-2.8211\OB2Z | Łącznik Krzywkowy 15A, Rozłącznik 0-1 (3 - biegunowy), w obudowie OB2 z czołem zamykanym | szt | 1 | 88.65 | PLN | 23 |  |  |  | A | H |  | EDI | 5907723045972 |  |  | ŁK15-2.8211\OB2Z | 901011 | [5 empty] | 1 | ob2.png | SPAMEL_PL_LK15_OB2.pdf | Certyfikat_bezpieczenstwa_lk15_pl.pdf |  | Certyfikat_zgodnosci_CE_lk15_pl.pdf |  | Zastosowanie Łączniki krzywkowe są elektrycznymi obrotowymi łącznikami wielotorowymi przystosowanymi do załączania i wyłączania prądów. Łączniki krzywkowe znajdują zastosowanie w obudowach instalacji elektrycznych niskiego napięcia zwłaszcza jako wyłączniki, rozłączniki, przełączniki oraz łączniki sterownicze. Łączniki krzywkowe mogą być zainstalowane w pomieszczeniach zamkniętych (3 stopień zanieczyszczenia - przeznaczenie przemysłowe) w temp. -40...+70°C (ŁK40, 63) i -25...+70°C (ŁK15). Łączniki krzywkowe spełniają wymagania normy PN-EN60947-3, IEC 60947-3. Ponadto mogą pracować w warunkach środowiskowych określonych w normach: IEC 60068-2-6 (wibracje), IEC 60068-2-27 (udary), IEC 60068-2-2 (suche gorąco), IEC 60068-2-1 (zimno), IEC 60068-2-30 (wilgotne gorąco), IEC 60068-2-52 (mgła solna). Budowa Segmentowa budowa łączników z podwójnymi krzywkami umożliwia tworzenie dowolnych programów łączeń w funkcji położenia pokrętła napędu. Stosując dobraną liczbę zębów zębatki w mechanizmie napędu można uzyskiwać kąty skoku pokrętła co 30°, 45° lub 90°, np.: przy 30° daje nam maksymalnie 12 pozycji pokrętła. Ze względu na sposób mocowania są oferowane łączniki: • Do pulpitu - P • Do bazy - B • Do szyny - S • W obudowie - OB1, OB2, OB3, OB4 • W obudowie podtynkowej - OBP1 Linki » Łączniki krzywkowe ŁK15 » Łączniki krzywkowe ŁK40/63 » Czoła do łączników ŁK » Wyszukiwarka łączników (schematy, diagramy) |  |  |  | łącznik krzywkowe, łączniki krzywkowe, łączniki pokrętne, pokrętła, rozłączniki, przełączniki, rozłącznik, przełącznik, wyłącznik, wyłączniki, krzywka, łk, łkr | ŁK15 |  | 0.4178 | 0.4668 | 0.105 | 0.135 | 0.14 | Zdzisław Wieteska | 071/3158201 w 280 | z.wieteska@spamel.com.pl
180 | ŁK15-2.8211\OB2ZC | Łącznik Krzywkowy 15A, Rozłącznik 0-1 (3 - biegunowy), w obudowie OB2 z czołem zamykanym żółto/czerwonym | szt | 1 | 88.65 | PLN | 23 |  |  |  | A | H |  | EDI | 5907723003439 |  |  | ŁK15-2.8211\OB2ZC | 901011 | [5 empty] | 1 | ob2.png | SPAMEL_PL_LK15_OB2.pdf | Certyfikat_bezpieczenstwa_lk15_pl.pdf |  | Certyfikat_zgodnosci_CE_lk15_pl.pdf |  | Zastosowanie Łączniki krzywkowe są elektrycznymi obrotowymi łącznikami wielotorowymi przystosowanymi do załączania i wyłączania prądów. Łączniki krzywkowe znajdują zastosowanie w obudowach instalacji elektrycznych niskiego napięcia zwłaszcza jako wyłączniki, rozłączniki, przełączniki oraz łączniki sterownicze. Łączniki krzywkowe mogą być zainstalowane w pomieszczeniach zamkniętych (3 stopień zanieczyszczenia - przeznaczenie przemysłowe) w temp. -40...+70°C (ŁK40, 63) i -25...+70°C (ŁK15). Łączniki krzywkowe spełniają wymagania normy PN-EN60947-3, IEC 60947-3. Ponadto mogą pracować w warunkach środowiskowych określonych w normach: IEC 60068-2-6 (wibracje), IEC 60068-2-27 (udary), IEC 60068-2-2 (suche gorąco), IEC 60068-2-1 (zimno), IEC 60068-2-30 (wilgotne gorąco), IEC 60068-2-52 (mgła solna). Budowa Segmentowa budowa łączników z podwójnymi krzywkami umożliwia tworzenie dowolnych programów łączeń w funkcji położenia pokrętła napędu. Stosując dobraną liczbę zębów zębatki w mechanizmie napędu można uzyskiwać kąty skoku pokrętła co 30°, 45° lub 90°, np.: przy 30° daje nam maksymalnie 12 pozycji pokrętła. Ze względu na sposób mocowania są oferowane łączniki: • Do pulpitu - P • Do bazy - B • Do szyny - S • W obudowie - OB1, OB2, OB3, OB4 • W obudowie podtynkowej - OBP1 Linki » Łączniki krzywkowe ŁK15 » Łączniki krzywkowe ŁK40/63 » Czoła do łączników ŁK » Wyszukiwarka łączników (schematy, diagramy) |  |  |  | łącznik krzywkowe, łączniki krzywkowe, łączniki pokrętne, pokrętła, rozłączniki, przełączniki, rozłącznik, przełącznik, wyłącznik, wyłączniki, krzywka, łk, łkr | ŁK15 |  | 0.4178 | 0.4668 | 0.105 | 0.135 | 0.14 | Zdzisław Wieteska | 071/3158201 w 280 | z.wieteska@spamel.com.pl
181 | ŁK15-2.8211\OB3 | Łącznik Krzywkowy 15A, Rozłącznik 0-1 (3 - biegunowy), w obudowie OB3, | szt | 1 | 75.54 | PLN | 23 |  |  |  | A | H |  | EDI | 5907723081857 |  |  | ŁK15-2.8211\OB3 | 901011 | [5 empty] | 1 | ob3.png | SPAMEL_PL_LK15_OB3.pdf | Certyfikat_bezpieczenstwa_lk15_pl.pdf |  | Certyfikat_zgodnosci_CE_lk15_pl.pdf |  | Zastosowanie Łączniki krzywkowe są elektrycznymi obrotowymi łącznikami wielotorowymi przystosowanymi do załączania i wyłączania prądów. Łączniki krzywkowe znajdują zastosowanie w obudowach instalacji elektrycznych niskiego napięcia zwłaszcza jako wyłączniki, rozłączniki, przełączniki oraz łączniki sterownicze. Łączniki krzywkowe mogą być zainstalowane w pomieszczeniach zamkniętych (3 stopień zanieczyszczenia - przeznaczenie przemysłowe) w temp. -40...+70°C (ŁK40, 63) i -25...+70°C (ŁK15). Łączniki krzywkowe spełniają wymagania normy PN-EN60947-3, IEC 60947-3. Ponadto mogą pracować w warunkach środowiskowych określonych w normach: IEC 60068-2-6 (wibracje), IEC 60068-2-27 (udary), IEC 60068-2-2 (suche gorąco), IEC 60068-2-1 (zimno), IEC 60068-2-30 (wilgotne gorąco), IEC 60068-2-52 (mgła solna). Budowa Segmentowa budowa łączników z podwójnymi krzywkami umożliwia tworzenie dowolnych programów łączeń w funkcji położenia pokrętła napędu. Stosując dobraną liczbę zębów zębatki w mechanizmie napędu można uzyskiwać kąty skoku pokrętła co 30°, 45° lub 90°, np.: przy 30° daje nam maksymalnie 12 pozycji pokrętła. Ze względu na sposób mocowania są oferowane łączniki: • Do pulpitu - P • Do bazy - B • Do szyny - S • W obudowie - OB1, OB2, OB3, OB4 • W obudowie podtynkowej - OBP1 Linki » Łączniki krzywkowe ŁK15 » Łączniki krzywkowe ŁK40/63 » Czoła do łączników ŁK » Wyszukiwarka łączników (schematy, diagramy) |  |  |  | łącznik krzywkowe, łączniki krzywkowe, łączniki pokrętne, pokrętła, rozłączniki, przełączniki, rozłącznik, przełącznik, wyłącznik, wyłączniki, krzywka, łk, łkr | ŁK15 |  | 0.4122 | 0.4672 | 0.105 | 0.135 | 0.173 | Zdzisław Wieteska | 071/3158201 w 280 | z.wieteska@spamel.com.pl
182 | ŁK15-2.8211\OB4 | Łącznik Krzywkowy 15A, Rozłącznik 0-1 (3 - biegunowy), w obudowie OB4, | szt | 1 | 75.54 | PLN | 23 |  |  |  | A | H |  | EDI | 5907723045989 |  |  | ŁK15-2.8211\OB4 | 901011 | [5 empty] | 1 | ob4.png | SPAMEL_PL_LK15_OB4.pdf | Certyfikat_bezpieczenstwa_lk15_pl.pdf |  | Certyfikat_zgodnosci_CE_lk15_pl.pdf |  | Zastosowanie Łączniki krzywkowe są elektrycznymi obrotowymi łącznikami wielotorowymi przystosowanymi do załączania i wyłączania prądów. Łączniki krzywkowe znajdują zastosowanie w obudowach instalacji elektrycznych niskiego napięcia zwłaszcza jako wyłączniki, rozłączniki, przełączniki oraz łączniki sterownicze. Łączniki krzywkowe mogą być zainstalowane w pomieszczeniach zamkniętych (3 stopień zanieczyszczenia - przeznaczenie przemysłowe) w temp. -40...+70°C (ŁK40, 63) i -25...+70°C (ŁK15). Łączniki krzywkowe spełniają wymagania normy PN-EN60947-3, IEC 60947-3. Ponadto mogą pracować w warunkach środowiskowych określonych w normach: IEC 60068-2-6 (wibracje), IEC 60068-2-27 (udary), IEC 60068-2-2 (suche gorąco), IEC 60068-2-1 (zimno), IEC 60068-2-30 (wilgotne gorąco), IEC 60068-2-52 (mgła solna). Budowa Segmentowa budowa łączników z podwójnymi krzywkami umożliwia tworzenie dowolnych programów łączeń w funkcji położenia pokrętła napędu. Stosując dobraną liczbę zębów zębatki w mechanizmie napędu można uzyskiwać kąty skoku pokrętła co 30°, 45° lub 90°, np.: przy 30° daje nam maksymalnie 12 pozycji pokrętła. Ze względu na sposób mocowania są oferowane łączniki: • Do pulpitu - P • Do bazy - B • Do szyny - S • W obudowie - OB1, OB2, OB3, OB4 • W obudowie podtynkowej - OBP1 Linki » Łączniki krzywkowe ŁK15 » Łączniki krzywkowe ŁK40/63 » Czoła do łączników ŁK » Wyszukiwarka łączników (schematy, diagramy) |  |  |  | łącznik krzywkowe, łączniki krzywkowe, łączniki pokrętne, pokrętła, rozłączniki, przełączniki, rozłącznik, przełącznik, wyłącznik, wyłączniki, krzywka, łk, łkr | ŁK15 |  | 0.6115 | 0.6665 | 0.105 | 0.135 | 0.173 | Zdzisław Wieteska | 071/3158201 w 280 | z.wieteska@spamel.com.pl
183 | ŁK15-2.8211\OB4Z | Łącznik Krzywkowy 15A, Rozłącznik 0-1 (3 - biegunowy), w obudowie OB4 z czołem zamykanym | szt | 1 | 88.65 | PLN | 23 |  |  |  | A | H |  | EDI | 5907723054639 |  |  | ŁK15-2.8211\OB4Z | 901011 | [5 empty] | 1 | ob4.png | SPAMEL_PL_LK15_OB4.pdf | Certyfikat_bezpieczenstwa_lk15_pl.pdf |  | Certyfikat_zgodnosci_CE_lk15_pl.pdf |  | Zastosowanie Łączniki krzywkowe są elektrycznymi obrotowymi łącznikami wielotorowymi przystosowanymi do załączania i wyłączania prądów. Łączniki krzywkowe znajdują zastosowanie w obudowach instalacji elektrycznych niskiego napięcia zwłaszcza jako wyłączniki, rozłączniki, przełączniki oraz łączniki sterownicze. Łączniki krzywkowe mogą być zainstalowane w pomieszczeniach zamkniętych (3 stopień zanieczyszczenia - przeznaczenie przemysłowe) w temp. -40...+70°C (ŁK40, 63) i -25...+70°C (ŁK15). Łączniki krzywkowe spełniają wymagania normy PN-EN60947-3, IEC 60947-3. Ponadto mogą pracować w warunkach środowiskowych określonych w normach: IEC 60068-2-6 (wibracje), IEC 60068-2-27 (udary), IEC 60068-2-2 (suche gorąco), IEC 60068-2-1 (zimno), IEC 60068-2-30 (wilgotne gorąco), IEC 60068-2-52 (mgła solna). Budowa Segmentowa budowa łączników z podwójnymi krzywkami umożliwia tworzenie dowolnych programów łączeń w funkcji położenia pokrętła napędu. Stosując dobraną liczbę zębów zębatki w mechanizmie napędu można uzyskiwać kąty skoku pokrętła co 30°, 45° lub 90°, np.: przy 30° daje nam maksymalnie 12 pozycji pokrętła. Ze względu na sposób mocowania są oferowane łączniki: • Do pulpitu - P • Do bazy - B • Do szyny - S • W obudowie - OB1, OB2, OB3, OB4 • W obudowie podtynkowej - OBP1 Linki » Łączniki krzywkowe ŁK15 » Łączniki krzywkowe ŁK40/63 » Czoła do łączników ŁK » Wyszukiwarka łączników (schematy, diagramy) |  |  |  | łącznik krzywkowe, łączniki krzywkowe, łączniki pokrętne, pokrętła, rozłączniki, przełączniki, rozłącznik, przełącznik, wyłącznik, wyłączniki, krzywka, łk, łkr | ŁK15 |  | 0.6172 | 0.7022 | 0.15 | 0.213 | 0.15 | Zdzisław Wieteska | 071/3158201 w 280 | z.wieteska@spamel.com.pl
184 | ŁK15-2.8211\P01 | Łącznik Krzywkowy 15A, Rozłącznik 0-1 (3 - biegunowy), \P01 | szt | 1 | 46.61 | PLN | 23 |  |  |  | A | H |  | EDI | 5907723005082 |  |  | ŁK15-2.8211\P01 | 901010 | [5 empty] | 1 | lk15-p03.png | SPAMEL_PL_LK15_P.pdf | Certyfikat_bezpieczenstwa_lk15_pl.pdf |  | Certyfikat_zgodnosci_CE_lk15_pl.pdf |  | Zastosowanie Łączniki krzywkowe są elektrycznymi obrotowymi łącznikami wielotorowymi przystosowanymi do załączania i wyłączania prądów. Łączniki krzywkowe znajdują zastosowanie w obudowach instalacji elektrycznych niskiego napięcia zwłaszcza jako wyłączniki, rozłączniki, przełączniki oraz łączniki sterownicze. Łączniki krzywkowe mogą być zainstalowane w pomieszczeniach zamkniętych (3 stopień zanieczyszczenia - przeznaczenie przemysłowe) w temp. -40...+70°C (ŁK40, 63) i -25...+70°C (ŁK15). Łączniki krzywkowe spełniają wymagania normy PN-EN60947-3, IEC 60947-3. Ponadto mogą pracować w warunkach środowiskowych określonych w normach: IEC 60068-2-6 (wibracje), IEC 60068-2-27 (udary), IEC 60068-2-2 (suche gorąco), IEC 60068-2-1 (zimno), IEC 60068-2-30 (wilgotne gorąco), IEC 60068-2-52 (mgła solna). Budowa Segmentowa budowa łączników z podwójnymi krzywkami umożliwia tworzenie dowolnych programów łączeń w funkcji położenia pokrętła napędu. Stosując dobraną liczbę zębów zębatki w mechanizmie napędu można uzyskiwać kąty skoku pokrętła co 30°, 45° lub 90°, np.: przy 30° daje nam maksymalnie 12 pozycji pokrętła. Ze względu na sposób mocowania są oferowane łączniki: • Do pulpitu - P • Do bazy - B • Do szyny - S • W obudowie - OB1, OB2, OB3, OB4 • W obudowie podtynkowej - OBP1 Linki » Łączniki krzywkowe ŁK15 » Łączniki krzywkowe ŁK40/63 » Czoła do łączników ŁK » Wyszukiwarka łączników (schematy, diagramy) |  |  |  | łącznik krzywkowe, łączniki krzywkowe, łączniki pokrętne, pokrętła, rozłączniki, przełączniki, rozłącznik, przełącznik, wyłącznik, wyłączniki, krzywka, łk, łkr | ŁK15 |  | 0.1865 | 0.1995 | 0.066 | 0.066 | 0.09 | Zdzisław Wieteska | 071/3158201 w 280 | z.wieteska@spamel.com.pl
185 | ŁK15-2.8211\P02 | Łącznik Krzywkowy 15A, Rozłącznik 0-1 (3 - biegunowy), z czołem żółto czerwonym IP41 | szt | 1 | 46.61 | PLN | 23 |  |  |  | A | H |  | EDI | 5907723005891 |  |  | ŁK15-2.8211\P02 | 901010 | [5 empty] | 1 | lk15-p03.png | SPAMEL_PL_LK15_P.pdf | Certyfikat_bezpieczenstwa_lk15_pl.pdf |  | Certyfikat_zgodnosci_CE_lk15_pl.pdf |  | Zastosowanie Łączniki krzywkowe są elektrycznymi obrotowymi łącznikami wielotorowymi przystosowanymi do załączania i wyłączania prądów. Łączniki krzywkowe znajdują zastosowanie w obudowach instalacji elektrycznych niskiego napięcia zwłaszcza jako wyłączniki, rozłączniki, przełączniki oraz łączniki sterownicze. Łączniki krzywkowe mogą być zainstalowane w pomieszczeniach zamkniętych (3 stopień zanieczyszczenia - przeznaczenie przemysłowe) w temp. -40...+70°C (ŁK40, 63) i -25...+70°C (ŁK15). Łączniki krzywkowe spełniają wymagania normy PN-EN60947-3, IEC 60947-3. Ponadto mogą pracować w warunkach środowiskowych określonych w normach: IEC 60068-2-6 (wibracje), IEC 60068-2-27 (udary), IEC 60068-2-2 (suche gorąco), IEC 60068-2-1 (zimno), IEC 60068-2-30 (wilgotne gorąco), IEC 60068-2-52 (mgła solna). Budowa Segmentowa budowa łączników z podwójnymi krzywkami umożliwia tworzenie dowolnych programów łączeń w funkcji położenia pokrętła napędu. Stosując dobraną liczbę zębów zębatki w mechanizmie napędu można uzyskiwać kąty skoku pokrętła co 30°, 45° lub 90°, np.: przy 30° daje nam maksymalnie 12 pozycji pokrętła. Ze względu na sposób mocowania są oferowane łączniki: • Do pulpitu - P • Do bazy - B • Do szyny - S • W obudowie - OB1, OB2, OB3, OB4 • W obudowie podtynkowej - OBP1 Linki » Łączniki krzywkowe ŁK15 » Łączniki krzywkowe ŁK40/63 » Czoła do łączników ŁK » Wyszukiwarka łączników (schematy, diagramy) |  |  |  | łącznik krzywkowe, łączniki krzywkowe, łączniki pokrętne, pokrętła, rozłączniki, przełączniki, rozłącznik, przełącznik, wyłącznik, wyłączniki, krzywka, łk, łkr | ŁK15 |  | 0.1865 | 0.1995 | 0.066 | 0.066 | 0.09 | Zdzisław Wieteska | 071/3158201 w 280 | z.wieteska@spamel.com.pl
186 | ŁK15-2.8211\P03 | Łącznik Krzywkowy 15A, Rozłącznik 0-1 (3 - biegunowy), mocowany do pulpitu czoło szare pokrętło czarne | szt | 1 | 46.61 | PLN | 23 |  |  |  | A | H |  | EDI | 5907723025332 |  |  | ŁK15-2.8211\P03 | 901010 | [5 empty] | 1 | lk15-p03.png | SPAMEL_PL_LK15_P.pdf | Certyfikat_bezpieczenstwa_lk15_pl.pdf |  | Certyfikat_zgodnosci_CE_lk15_pl.pdf |  | Zastosowanie Łączniki krzywkowe są elektrycznymi obrotowymi łącznikami wielotorowymi przystosowanymi do załączania i wyłączania prądów. Łączniki krzywkowe znajdują zastosowanie w obudowach instalacji elektrycznych niskiego napięcia zwłaszcza jako wyłączniki, rozłączniki, przełączniki oraz łączniki sterownicze. Łączniki krzywkowe mogą być zainstalowane w pomieszczeniach zamkniętych (3 stopień zanieczyszczenia - przeznaczenie przemysłowe) w temp. -40...+70°C (ŁK40, 63) i -25...+70°C (ŁK15). Łączniki krzywkowe spełniają wymagania normy PN-EN60947-3, IEC 60947-3. Ponadto mogą pracować w warunkach środowiskowych określonych w normach: IEC 60068-2-6 (wibracje), IEC 60068-2-27 (udary), IEC 60068-2-2 (suche gorąco), IEC 60068-2-1 (zimno), IEC 60068-2-30 (wilgotne gorąco), IEC 60068-2-52 (mgła solna). Budowa Segmentowa budowa łączników z podwójnymi krzywkami umożliwia tworzenie dowolnych programów łączeń w funkcji położenia pokrętła napędu. Stosując dobraną liczbę zębów zębatki w mechanizmie napędu można uzyskiwać kąty skoku pokrętła co 30°, 45° lub 90°, np.: przy 30° daje nam maksymalnie 12 pozycji pokrętła. Ze względu na sposób mocowania są oferowane łączniki: • Do pulpitu - P • Do bazy - B • Do szyny - S • W obudowie - OB1, OB2, OB3, OB4 • W obudowie podtynkowej - OBP1 Linki » Łączniki krzywkowe ŁK15 » Łączniki krzywkowe ŁK40/63 » Czoła do łączników ŁK » Wyszukiwarka łączników (schematy, diagramy) |  |  |  | łącznik krzywkowe, łączniki krzywkowe, łączniki pokrętne, pokrętła, rozłączniki, przełączniki, rozłącznik, przełącznik, wyłącznik, wyłączniki, krzywka, łk, łkr | ŁK15 |  | 0.2229 | 0.2359 | 0.066 | 0.066 | 0.09 | Zdzisław Wieteska | 071/3158201 w 280 | z.wieteska@spamel.com.pl
187 | ŁK15-2.8211\P04 | Łącznik Krzywkowy 15A, Rozłącznik 0-1 (3 - biegunowy), mocowany do pulpitu czoło źółto szare pokrętło czerwone | szt | 1 | 46.61 | PLN | 23 |  |  |  | A | H |  | EDI | 5907723046009 |  |  | ŁK15-2.8211\P04 | 901010 | [5 empty] | 1 | lk15-p03.png | SPAMEL_PL_LK15_P.pdf | Certyfikat_bezpieczenstwa_lk15_pl.pdf |  | Certyfikat_zgodnosci_CE_lk15_pl.pdf |  | Zastosowanie Łączniki krzywkowe są elektrycznymi obrotowymi łącznikami wielotorowymi przystosowanymi do załączania i wyłączania prądów. Łączniki krzywkowe znajdują zastosowanie w obudowach instalacji elektrycznych niskiego napięcia zwłaszcza jako wyłączniki, rozłączniki, przełączniki oraz łączniki sterownicze. Łączniki krzywkowe mogą być zainstalowane w pomieszczeniach zamkniętych (3 stopień zanieczyszczenia - przeznaczenie przemysłowe) w temp. -40...+70°C (ŁK40, 63) i -25...+70°C (ŁK15). Łączniki krzywkowe spełniają wymagania normy PN-EN60947-3, IEC 60947-3. Ponadto mogą pracować w warunkach środowiskowych określonych w normach: IEC 60068-2-6 (wibracje), IEC 60068-2-27 (udary), IEC 60068-2-2 (suche gorąco), IEC 60068-2-1 (zimno), IEC 60068-2-30 (wilgotne gorąco), IEC 60068-2-52 (mgła solna). Budowa Segmentowa budowa łączników z podwójnymi krzywkami umożliwia tworzenie dowolnych programów łączeń w funkcji położenia pokrętła napędu. Stosując dobraną liczbę zębów zębatki w mechanizmie napędu można uzyskiwać kąty skoku pokrętła co 30°, 45° lub 90°, np.: przy 30° daje nam maksymalnie 12 pozycji pokrętła. Ze względu na sposób mocowania są oferowane łączniki: • Do pulpitu - P • Do bazy - B • Do szyny - S • W obudowie - OB1, OB2, OB3, OB4 • W obudowie podtynkowej - OBP1 Linki » Łączniki krzywkowe ŁK15 » Łączniki krzywkowe ŁK40/63 » Czoła do łączników ŁK » Wyszukiwarka łączników (schematy, diagramy) |  |  |  | łącznik krzywkowe, łączniki krzywkowe, łączniki pokrętne, pokrętła, rozłączniki, przełączniki, rozłącznik, przełącznik, wyłącznik, wyłączniki, krzywka, łk, łkr | ŁK15 |  | 0.2026 | 0.2156 | 0.066 | 0.066 | 0.09 | Zdzisław Wieteska | 071/3158201 w 280 | z.wieteska@spamel.com.pl
188 | ŁK15-2.8211\P07 | Łącznik Krzywkowy 15A, Rozłącznik 0-1 (3 - biegunowy), mocowanie do pulpitu czoło zamykane czarne | szt | 1 | 59.75 | PLN | 23 |  |  |  | A | H |  | EDI | 5907723105355 |  |  | ŁK15-2.8211\P07 | 901010 | [5 empty] | 1 | lk15-p03.png | SPAMEL_PL_LK15_P.pdf | Certyfikat_bezpieczenstwa_lk15_pl.pdf |  | Certyfikat_zgodnosci_CE_lk15_pl.pdf |  | Zastosowanie Łączniki krzywkowe są elektrycznymi obrotowymi łącznikami wielotorowymi przystosowanymi do załączania i wyłączania prądów. Łączniki krzywkowe znajdują zastosowanie w obudowach instalacji elektrycznych niskiego napięcia zwłaszcza jako wyłączniki, rozłączniki, przełączniki oraz łączniki sterownicze. Łączniki krzywkowe mogą być zainstalowane w pomieszczeniach zamkniętych (3 stopień zanieczyszczenia - przeznaczenie przemysłowe) w temp. -40...+70°C (ŁK40, 63) i -25...+70°C (ŁK15). Łączniki krzywkowe spełniają wymagania normy PN-EN60947-3, IEC 60947-3. Ponadto mogą pracować w warunkach środowiskowych określonych w normach: IEC 60068-2-6 (wibracje), IEC 60068-2-27 (udary), IEC 60068-2-2 (suche gorąco), IEC 60068-2-1 (zimno), IEC 60068-2-30 (wilgotne gorąco), IEC 60068-2-52 (mgła solna). Budowa Segmentowa budowa łączników z podwójnymi krzywkami umożliwia tworzenie dowolnych programów łączeń w funkcji położenia pokrętła napędu. Stosując dobraną liczbę zębów zębatki w mechanizmie napędu można uzyskiwać kąty skoku pokrętła co 30°, 45° lub 90°, np.: przy 30° daje nam maksymalnie 12 pozycji pokrętła. Ze względu na sposób mocowania są oferowane łączniki: • Do pulpitu - P • Do bazy - B • Do szyny - S • W obudowie - OB1, OB2, OB3, OB4 • W obudowie podtynkowej - OBP1 Linki » Łączniki krzywkowe ŁK15 » Łączniki krzywkowe ŁK40/63 » Czoła do łączników ŁK » Wyszukiwarka łączników (schematy, diagramy) |  |  |  | łącznik krzywkowe, łączniki krzywkowe, łączniki pokrętne, pokrętła, rozłączniki, przełączniki, rozłącznik, przełącznik, wyłącznik, wyłączniki, krzywka, łk, łkr | ŁK15 |  | 0.2082 | 0.2212 | 0.066 | 0.066 | 0.09 | Zdzisław Wieteska | 071/3158201 w 280 | z.wieteska@spamel.com.pl
189 | ŁK15-2.8211\P08 | Łącznik Krzywkowy 15A, Rozłącznik 0-1 (3 - biegunowy), mocowanie do pulpitu czoło zamykane żółto/czerwone | szt | 1 | 59.75 | PLN | 23 |  |  |  | A | H |  | EDI | 5907723046016 |  |  | ŁK15-2.8211\P08 | 901010 | [5 empty] | 1 | lk15-p03.png | SPAMEL_PL_LK15_P.pdf | Certyfikat_bezpieczenstwa_lk15_pl.pdf |  | Certyfikat_zgodnosci_CE_lk15_pl.pdf |  | Zastosowanie Łączniki krzywkowe są elektrycznymi obrotowymi łącznikami wielotorowymi przystosowanymi do załączania i wyłączania prądów. Łączniki krzywkowe znajdują zastosowanie w obudowach instalacji elektrycznych niskiego napięcia zwłaszcza jako wyłączniki, rozłączniki, przełączniki oraz łączniki sterownicze. Łączniki krzywkowe mogą być zainstalowane w pomieszczeniach zamkniętych (3 stopień zanieczyszczenia - przeznaczenie przemysłowe) w temp. -40...+70°C (ŁK40, 63) i -25...+70°C (ŁK15). Łączniki krzywkowe spełniają wymagania normy PN-EN60947-3, IEC 60947-3. Ponadto mogą pracować w warunkach środowiskowych określonych w normach: IEC 60068-2-6 (wibracje), IEC 60068-2-27 (udary), IEC 60068-2-2 (suche gorąco), IEC 60068-2-1 (zimno), IEC 60068-2-30 (wilgotne gorąco), IEC 60068-2-52 (mgła solna). Budowa Segmentowa budowa łączników z podwójnymi krzywkami umożliwia tworzenie dowolnych programów łączeń w funkcji położenia pokrętła napędu. Stosując dobraną liczbę zębów zębatki w mechanizmie napędu można uzyskiwać kąty skoku pokrętła co 30°, 45° lub 90°, np.: przy 30° daje nam maksymalnie 12 pozycji pokrętła. Ze względu na sposób mocowania są oferowane łączniki: • Do pulpitu - P • Do bazy - B • Do szyny - S • W obudowie - OB1, OB2, OB3, OB4 • W obudowie podtynkowej - OBP1 Linki » Łączniki krzywkowe ŁK15 » Łączniki krzywkowe ŁK40/63 » Czoła do łączników ŁK » Wyszukiwarka łączników (schematy, diagramy) |  |  |  | łącznik krzywkowe, łączniki krzywkowe, łączniki pokrętne, pokrętła, rozłączniki, przełączniki, rozłącznik, przełącznik, wyłącznik, wyłączniki, krzywka, łk, łkr | ŁK15 |  | 0.2082 | 0.2212 | 0.066 | 0.066 | 0.09 | Zdzisław Wieteska | 071/3158201 w 280 | z.wieteska@spamel.com.pl
190 | ŁK15-2.8211\S03 | Łącznik Krzywkowy 15A, Rozłącznik 0-1 (3 - biegunowy), mocowany na szynie czoło szare pokrętło czarne | szt | 1 | 54.14 | PLN | 23 |  |  |  | A | H |  | EDI | 5907723014428 |  |  | ŁK15-2.8211\S03 | 901012 | [5 empty] | 1 | lk15-s03.png | SPAMEL_PL_LK15_S.pdf | Certyfikat_bezpieczenstwa_lk15_pl.pdf |  | Certyfikat_zgodnosci_CE_lk15_pl.pdf |  | Zastosowanie Łączniki krzywkowe są elektrycznymi obrotowymi łącznikami wielotorowymi przystosowanymi do załączania i wyłączania prądów. Łączniki krzywkowe znajdują zastosowanie w obudowach instalacji elektrycznych niskiego napięcia zwłaszcza jako wyłączniki, rozłączniki, przełączniki oraz łączniki sterownicze. Łączniki krzywkowe mogą być zainstalowane w pomieszczeniach zamkniętych (3 stopień zanieczyszczenia - przeznaczenie przemysłowe) w temp. -40...+70°C (ŁK40, 63) i -25...+70°C (ŁK15). Łączniki krzywkowe spełniają wymagania normy PN-EN60947-3, IEC 60947-3. Ponadto mogą pracować w warunkach środowiskowych określonych w normach: IEC 60068-2-6 (wibracje), IEC 60068-2-27 (udary), IEC 60068-2-2 (suche gorąco), IEC 60068-2-1 (zimno), IEC 60068-2-30 (wilgotne gorąco), IEC 60068-2-52 (mgła solna). Budowa Segmentowa budowa łączników z podwójnymi krzywkami umożliwia tworzenie dowolnych programów łączeń w funkcji położenia pokrętła napędu. Stosując dobraną liczbę zębów zębatki w mechanizmie napędu można uzyskiwać kąty skoku pokrętła co 30°, 45° lub 90°, np.: przy 30° daje nam maksymalnie 12 pozycji pokrętła. Ze względu na sposób mocowania są oferowane łączniki: • Do pulpitu - P • Do bazy - B • Do szyny - S • W obudowie - OB1, OB2, OB3, OB4 • W obudowie podtynkowej - OBP1 Linki » Łączniki krzywkowe ŁK15 » Łączniki krzywkowe ŁK40/63 » Czoła do łączników ŁK » Wyszukiwarka łączników (schematy, diagramy) |  |  |  | łącznik krzywkowe, łączniki krzywkowe, łączniki pokrętne, pokrętła, rozłączniki, przełączniki, rozłącznik, przełącznik, wyłącznik, wyłączniki, krzywka, łk, łkr | ŁK15 |  | 0.2174 | 0.2304 | 0.066 | 0.066 | 0.09 | Zdzisław Wieteska | 071/3158201 w 280 | z.wieteska@spamel.com.pl
191 | ŁK15-2.8211\S04 | Łącznik Krzywkowy 15A, Rozłącznik 0-1 (3 - biegunowy), mocowany na szynie czoło źółto szare pokrętło czerwone | szt | 1 | 54.14 | PLN | 23 |  |  |  | A | H |  | EDI | 5907723184237 |  |  | ŁK15-2.8211\S04 | 901012 | [5 empty] | 1 | lk15-s03.png | SPAMEL_PL_LK15_S.pdf | Certyfikat_bezpieczenstwa_lk15_pl.pdf |  | Certyfikat_zgodnosci_CE_lk15_pl.pdf |  | Zastosowanie Łączniki krzywkowe są elektrycznymi obrotowymi łącznikami wielotorowymi przystosowanymi do załączania i wyłączania prądów. Łączniki krzywkowe znajdują zastosowanie w obudowach instalacji elektrycznych niskiego napięcia zwłaszcza jako wyłączniki, rozłączniki, przełączniki oraz łączniki sterownicze. Łączniki krzywkowe mogą być zainstalowane w pomieszczeniach zamkniętych (3 stopień zanieczyszczenia - przeznaczenie przemysłowe) w temp. -40...+70°C (ŁK40, 63) i -25...+70°C (ŁK15). Łączniki krzywkowe spełniają wymagania normy PN-EN60947-3, IEC 60947-3. Ponadto mogą pracować w warunkach środowiskowych określonych w normach: IEC 60068-2-6 (wibracje), IEC 60068-2-27 (udary), IEC 60068-2-2 (suche gorąco), IEC 60068-2-1 (zimno), IEC 60068-2-30 (wilgotne gorąco), IEC 60068-2-52 (mgła solna). Budowa Segmentowa budowa łączników z podwójnymi krzywkami umożliwia tworzenie dowolnych programów łączeń w funkcji położenia pokrętła napędu. Stosując dobraną liczbę zębów zębatki w mechanizmie napędu można uzyskiwać kąty skoku pokrętła co 30°, 45° lub 90°, np.: przy 30° daje nam maksymalnie 12 pozycji pokrętła. Ze względu na sposób mocowania są oferowane łączniki: • Do pulpitu - P • Do bazy - B • Do szyny - S • W obudowie - OB1, OB2, OB3, OB4 • W obudowie podtynkowej - OBP1 Linki » Łączniki krzywkowe ŁK15 » Łączniki krzywkowe ŁK40/63 » Czoła do łączników ŁK » Wyszukiwarka łączników (schematy, diagramy) |  |  |  | łącznik krzywkowe, łączniki krzywkowe, łączniki pokrętne, pokrętła, rozłączniki, przełączniki, rozłącznik, przełącznik, wyłącznik, wyłączniki, krzywka, łk, łkr | ŁK15 |  | 0.2174 | 0.2304 | 0.066 | 0.066 | 0.09 | Zdzisław Wieteska | 071/3158201 w 280 | z.wieteska@spamel.com.pl
192 | ŁK15-2.8211\S07 | Łącznik Krzywkowy 15A, Rozłącznik 0-1 (3 - biegunowy), mocowanie na szynie czoło zamykane czarne | szt | 1 | 67.21 | PLN | 23 |  |  |  | A | H |  | EDI | 5907723046023 |  |  | ŁK15-2.8211\S07 | 901012 | [5 empty] | 1 | lk15-s03.png | SPAMEL_PL_LK15_S.pdf | Certyfikat_bezpieczenstwa_lk15_pl.pdf |  | Certyfikat_zgodnosci_CE_lk15_pl.pdf |  | Zastosowanie Łączniki krzywkowe są elektrycznymi obrotowymi łącznikami wielotorowymi przystosowanymi do załączania i wyłączania prądów. Łączniki krzywkowe znajdują zastosowanie w obudowach instalacji elektrycznych niskiego napięcia zwłaszcza jako wyłączniki, rozłączniki, przełączniki oraz łączniki sterownicze. Łączniki krzywkowe mogą być zainstalowane w pomieszczeniach zamkniętych (3 stopień zanieczyszczenia - przeznaczenie przemysłowe) w temp. -40...+70°C (ŁK40, 63) i -25...+70°C (ŁK15). Łączniki krzywkowe spełniają wymagania normy PN-EN60947-3, IEC 60947-3. Ponadto mogą pracować w warunkach środowiskowych określonych w normach: IEC 60068-2-6 (wibracje), IEC 60068-2-27 (udary), IEC 60068-2-2 (suche gorąco), IEC 60068-2-1 (zimno), IEC 60068-2-30 (wilgotne gorąco), IEC 60068-2-52 (mgła solna). Budowa Segmentowa budowa łączników z podwójnymi krzywkami umożliwia tworzenie dowolnych programów łączeń w funkcji położenia pokrętła napędu. Stosując dobraną liczbę zębów zębatki w mechanizmie napędu można uzyskiwać kąty skoku pokrętła co 30°, 45° lub 90°, np.: przy 30° daje nam maksymalnie 12 pozycji pokrętła. Ze względu na sposób mocowania są oferowane łączniki: • Do pulpitu - P • Do bazy - B • Do szyny - S • W obudowie - OB1, OB2, OB3, OB4 • W obudowie podtynkowej - OBP1 Linki » Łączniki krzywkowe ŁK15 » Łączniki krzywkowe ŁK40/63 » Czoła do łączników ŁK » Wyszukiwarka łączników (schematy, diagramy) |  |  |  | łącznik krzywkowe, łączniki krzywkowe, łączniki pokrętne, pokrętła, rozłączniki, przełączniki, rozłącznik, przełącznik, wyłącznik, wyłączniki, krzywka, łk, łkr | ŁK15 |  | 0.2229 | 0.2359 | 0.066 | 0.066 | 0.09 | Zdzisław Wieteska | 071/3158201 w 280 | z.wieteska@spamel.com.pl
193 | ŁK15-2.829\OB1 | Łącznik Krzywkowy 15A, Rozłącznik 0-1 (3 - biegunowy) z torem sygnal, w obudowie OB1, | szt | 1 | 77.66 | PLN | 23 |  |  |  | A | H |  | EDI | 5907723046030 |  |  | ŁK15-2.829\OB1 | 901011 | [5 empty] | 1 | ob1.png | SPAMEL_PL_LK15_OB1_OBP1.pdf | Certyfikat_bezpieczenstwa_lk15_pl.pdf |  | Certyfikat_zgodnosci_CE_lk15_pl.pdf |  | Zastosowanie Łączniki krzywkowe są elektrycznymi obrotowymi łącznikami wielotorowymi przystosowanymi do załączania i wyłączania prądów. Łączniki krzywkowe znajdują zastosowanie w obudowach instalacji elektrycznych niskiego napięcia zwłaszcza jako wyłączniki, rozłączniki, przełączniki oraz łączniki sterownicze. Łączniki krzywkowe mogą być zainstalowane w pomieszczeniach zamkniętych (3 stopień zanieczyszczenia - przeznaczenie przemysłowe) w temp. -40...+70°C (ŁK40, 63) i -25...+70°C (ŁK15). Łączniki krzywkowe spełniają wymagania normy PN-EN60947-3, IEC 60947-3. Ponadto mogą pracować w warunkach środowiskowych określonych w normach: IEC 60068-2-6 (wibracje), IEC 60068-2-27 (udary), IEC 60068-2-2 (suche gorąco), IEC 60068-2-1 (zimno), IEC 60068-2-30 (wilgotne gorąco), IEC 60068-2-52 (mgła solna). Budowa Segmentowa budowa łączników z podwójnymi krzywkami umożliwia tworzenie dowolnych programów łączeń w funkcji położenia pokrętła napędu. Stosując dobraną liczbę zębów zębatki w mechanizmie napędu można uzyskiwać kąty skoku pokrętła co 30°, 45° lub 90°, np.: przy 30° daje nam maksymalnie 12 pozycji pokrętła. Ze względu na sposób mocowania są oferowane łączniki: • Do pulpitu - P • Do bazy - B • Do szyny - S • W obudowie - OB1, OB2, OB3, OB4 • W obudowie podtynkowej - OBP1 Linki » Łączniki krzywkowe ŁK15 » Łączniki krzywkowe ŁK40/63 » Czoła do łączników ŁK » Wyszukiwarka łączników (schematy, diagramy) |  |  |  | łącznik krzywkowe, łączniki krzywkowe, łączniki pokrętne, pokrętła, rozłączniki, przełączniki, rozłącznik, przełącznik, wyłącznik, wyłączniki, krzywka, łk, łkr | ŁK15 |  | 0.3644 | 0.4074 | 0.115 | 0.115 | 0.11 | Zdzisław Wieteska | 071/3158201 w 280 | z.wieteska@spamel.com.pl
194 | ŁK15-2.829\OB1Z | Łącznik Krzywkowy 15A, Rozłącznik 0-1 (3 - biegunowy) z torem sygnal, w obudowie OB1 z czołem zamykanym | szt | 1 | 90.86 | PLN | 23 |  |  |  | A | H |  | EDI | 5907723166233 |  |  | ŁK15-2.829\OB1Z | 901011 | [5 empty] | 1 | ob1.png | SPAMEL_PL_LK15_OB1_OBP1.pdf | Certyfikat_bezpieczenstwa_lk15_pl.pdf |  | Certyfikat_zgodnosci_CE_lk15_pl.pdf |  | Zastosowanie Łączniki krzywkowe są elektrycznymi obrotowymi łącznikami wielotorowymi przystosowanymi do załączania i wyłączania prądów. Łączniki krzywkowe znajdują zastosowanie w obudowach instalacji elektrycznych niskiego napięcia zwłaszcza jako wyłączniki, rozłączniki, przełączniki oraz łączniki sterownicze. Łączniki krzywkowe mogą być zainstalowane w pomieszczeniach zamkniętych (3 stopień zanieczyszczenia - przeznaczenie przemysłowe) w temp. -40...+70°C (ŁK40, 63) i -25...+70°C (ŁK15). Łączniki krzywkowe spełniają wymagania normy PN-EN60947-3, IEC 60947-3. Ponadto mogą pracować w warunkach środowiskowych określonych w normach: IEC 60068-2-6 (wibracje), IEC 60068-2-27 (udary), IEC 60068-2-2 (suche gorąco), IEC 60068-2-1 (zimno), IEC 60068-2-30 (wilgotne gorąco), IEC 60068-2-52 (mgła solna). Budowa Segmentowa budowa łączników z podwójnymi krzywkami umożliwia tworzenie dowolnych programów łączeń w funkcji położenia pokrętła napędu. Stosując dobraną liczbę zębów zębatki w mechanizmie napędu można uzyskiwać kąty skoku pokrętła co 30°, 45° lub 90°, np.: przy 30° daje nam maksymalnie 12 pozycji pokrętła. Ze względu na sposób mocowania są oferowane łączniki: • Do pulpitu - P • Do bazy - B • Do szyny - S • W obudowie - OB1, OB2, OB3, OB4 • W obudowie podtynkowej - OBP1 Linki » Łączniki krzywkowe ŁK15 » Łączniki krzywkowe ŁK40/63 » Czoła do łączników ŁK » Wyszukiwarka łączników (schematy, diagramy) |  |  |  | łącznik krzywkowe, łączniki krzywkowe, łączniki pokrętne, pokrętła, rozłączniki, przełączniki, rozłącznik, przełącznik, wyłącznik, wyłączniki, krzywka, łk, łkr | ŁK15 |  | 0.37 | 0.413 | 0.115 | 0.115 | 0.11 | Zdzisław Wieteska | 071/3158201 w 280 | z.wieteska@spamel.com.pl
195 | ŁK15-2.829\OB1ZC | Łącznik Krzywkowy 15A, Rozłącznik 0-1 (3 - biegunowy) z torem sygnal, w obudowie OB1 z czołem zamykanym żółto/czerwonym | szt | 1 | 90.86 | PLN | 23 |  |  |  | A | H |  | EDI | 5907723046047 |  |  | ŁK15-2.829\OB1ZC | 901011 | [5 empty] | 1 | ob1.png | SPAMEL_PL_LK15_OB1_OBP1.pdf | Certyfikat_bezpieczenstwa_lk15_pl.pdf |  | Certyfikat_zgodnosci_CE_lk15_pl.pdf |  | Zastosowanie Łączniki krzywkowe są elektrycznymi obrotowymi łącznikami wielotorowymi przystosowanymi do załączania i wyłączania prądów. Łączniki krzywkowe znajdują zastosowanie w obudowach instalacji elektrycznych niskiego napięcia zwłaszcza jako wyłączniki, rozłączniki, przełączniki oraz łączniki sterownicze. Łączniki krzywkowe mogą być zainstalowane w pomieszczeniach zamkniętych (3 stopień zanieczyszczenia - przeznaczenie przemysłowe) w temp. -40...+70°C (ŁK40, 63) i -25...+70°C (ŁK15). Łączniki krzywkowe spełniają wymagania normy PN-EN60947-3, IEC 60947-3. Ponadto mogą pracować w warunkach środowiskowych określonych w normach: IEC 60068-2-6 (wibracje), IEC 60068-2-27 (udary), IEC 60068-2-2 (suche gorąco), IEC 60068-2-1 (zimno), IEC 60068-2-30 (wilgotne gorąco), IEC 60068-2-52 (mgła solna). Budowa Segmentowa budowa łączników z podwójnymi krzywkami umożliwia tworzenie dowolnych programów łączeń w funkcji położenia pokrętła napędu. Stosując dobraną liczbę zębów zębatki w mechanizmie napędu można uzyskiwać kąty skoku pokrętła co 30°, 45° lub 90°, np.: przy 30° daje nam maksymalnie 12 pozycji pokrętła. Ze względu na sposób mocowania są oferowane łączniki: • Do pulpitu - P • Do bazy - B • Do szyny - S • W obudowie - OB1, OB2, OB3, OB4 • W obudowie podtynkowej - OBP1 Linki » Łączniki krzywkowe ŁK15 » Łączniki krzywkowe ŁK40/63 » Czoła do łączników ŁK » Wyszukiwarka łączników (schematy, diagramy) |  |  |  | łącznik krzywkowe, łączniki krzywkowe, łączniki pokrętne, pokrętła, rozłączniki, przełączniki, rozłącznik, przełącznik, wyłącznik, wyłączniki, krzywka, łk, łkr | ŁK15 |  | 0.37 | 0.413 | 0.115 | 0.115 | 0.11 | Zdzisław Wieteska | 071/3158201 w 280 | z.wieteska@spamel.com.pl
196 | ŁK15-2.829\OB2 | Łącznik Krzywkowy 15A, Rozłącznik 0-1 (3 - biegunowy) z torem sygnal, w obudowie OB2, | szt | 1 | 82.44 | PLN | 23 |  |  |  | A | H |  | EDI | 5907723005631 |  |  | ŁK15-2.829\OB2 | 901011 | [5 empty] | 1 | ob2.png | SPAMEL_PL_LK15_OB2.pdf | Certyfikat_bezpieczenstwa_lk15_pl.pdf |  | Certyfikat_zgodnosci_CE_lk15_pl.pdf |  | Zastosowanie Łączniki krzywkowe są elektrycznymi obrotowymi łącznikami wielotorowymi przystosowanymi do załączania i wyłączania prądów. Łączniki krzywkowe znajdują zastosowanie w obudowach instalacji elektrycznych niskiego napięcia zwłaszcza jako wyłączniki, rozłączniki, przełączniki oraz łączniki sterownicze. Łączniki krzywkowe mogą być zainstalowane w pomieszczeniach zamkniętych (3 stopień zanieczyszczenia - przeznaczenie przemysłowe) w temp. -40...+70°C (ŁK40, 63) i -25...+70°C (ŁK15). Łączniki krzywkowe spełniają wymagania normy PN-EN60947-3, IEC 60947-3. Ponadto mogą pracować w warunkach środowiskowych określonych w normach: IEC 60068-2-6 (wibracje), IEC 60068-2-27 (udary), IEC 60068-2-2 (suche gorąco), IEC 60068-2-1 (zimno), IEC 60068-2-30 (wilgotne gorąco), IEC 60068-2-52 (mgła solna). Budowa Segmentowa budowa łączników z podwójnymi krzywkami umożliwia tworzenie dowolnych programów łączeń w funkcji położenia pokrętła napędu. Stosując dobraną liczbę zębów zębatki w mechanizmie napędu można uzyskiwać kąty skoku pokrętła co 30°, 45° lub 90°, np.: przy 30° daje nam maksymalnie 12 pozycji pokrętła. Ze względu na sposób mocowania są oferowane łączniki: • Do pulpitu - P • Do bazy - B • Do szyny - S • W obudowie - OB1, OB2, OB3, OB4 • W obudowie podtynkowej - OBP1 Linki » Łączniki krzywkowe ŁK15 » Łączniki krzywkowe ŁK40/63 » Czoła do łączników ŁK » Wyszukiwarka łączników (schematy, diagramy) |  |  |  | łącznik krzywkowe, łączniki krzywkowe, łączniki pokrętne, pokrętła, rozłączniki, przełączniki, rozłącznik, przełącznik, wyłącznik, wyłączniki, krzywka, łk, łkr | ŁK15 |  | 0.4587 | 0.5077 | 0.105 | 0.135 | 0.14 | Zdzisław Wieteska | 071/3158201 w 280 | z.wieteska@spamel.com.pl
197 | ŁK15-2.829\OB2Z | Łącznik Krzywkowy 15A, Rozłącznik 0-1 (3 - biegunowy) z torem sygnal, w obudowie OB2 z czołem zamykanym | szt | 1 | 95.54 | PLN | 23 |  |  |  | A | H |  | EDI | 5907723024199 |  |  | ŁK15-2.829\OB2Z | 901011 | [5 empty] | 1 | ob2.png | SPAMEL_PL_LK15_OB2.pdf | Certyfikat_bezpieczenstwa_lk15_pl.pdf |  | Certyfikat_zgodnosci_CE_lk15_pl.pdf |  | Zastosowanie Łączniki krzywkowe są elektrycznymi obrotowymi łącznikami wielotorowymi przystosowanymi do załączania i wyłączania prądów. Łączniki krzywkowe znajdują zastosowanie w obudowach instalacji elektrycznych niskiego napięcia zwłaszcza jako wyłączniki, rozłączniki, przełączniki oraz łączniki sterownicze. Łączniki krzywkowe mogą być zainstalowane w pomieszczeniach zamkniętych (3 stopień zanieczyszczenia - przeznaczenie przemysłowe) w temp. -40...+70°C (ŁK40, 63) i -25...+70°C (ŁK15). Łączniki krzywkowe spełniają wymagania normy PN-EN60947-3, IEC 60947-3. Ponadto mogą pracować w warunkach środowiskowych określonych w normach: IEC 60068-2-6 (wibracje), IEC 60068-2-27 (udary), IEC 60068-2-2 (suche gorąco), IEC 60068-2-1 (zimno), IEC 60068-2-30 (wilgotne gorąco), IEC 60068-2-52 (mgła solna). Budowa Segmentowa budowa łączników z podwójnymi krzywkami umożliwia tworzenie dowolnych programów łączeń w funkcji położenia pokrętła napędu. Stosując dobraną liczbę zębów zębatki w mechanizmie napędu można uzyskiwać kąty skoku pokrętła co 30°, 45° lub 90°, np.: przy 30° daje nam maksymalnie 12 pozycji pokrętła. Ze względu na sposób mocowania są oferowane łączniki: • Do pulpitu - P • Do bazy - B • Do szyny - S • W obudowie - OB1, OB2, OB3, OB4 • W obudowie podtynkowej - OBP1 Linki » Łączniki krzywkowe ŁK15 » Łączniki krzywkowe ŁK40/63 » Czoła do łączników ŁK » Wyszukiwarka łączników (schematy, diagramy) |  |  |  | łącznik krzywkowe, łączniki krzywkowe, łączniki pokrętne, pokrętła, rozłączniki, przełączniki, rozłącznik, przełącznik, wyłącznik, wyłączniki, krzywka, łk, łkr | ŁK15 |  | 0.4643 | 0.5133 | 0.105 | 0.135 | 0.14 | Zdzisław Wieteska | 071/3158201 w 280 | z.wieteska@spamel.com.pl
198 | ŁK15-2.829\OB2ZC | Łącznik Krzywkowy 15A, Rozłącznik 0-1 (3 - biegunowy) z torem sygnal, w obudowie OB2 z czołem zamykanym żółto/czerwonym | szt | 1 | 95.54 | PLN | 23 |  |  |  | A | H |  | EDI | 5907723115293 |  |  | ŁK15-2.829\OB2ZC | 901011 | [5 empty] | 1 | ob2.png | SPAMEL_PL_LK15_OB2.pdf | Certyfikat_bezpieczenstwa_lk15_pl.pdf |  | Certyfikat_zgodnosci_CE_lk15_pl.pdf |  | Zastosowanie Łączniki krzywkowe są elektrycznymi obrotowymi łącznikami wielotorowymi przystosowanymi do załączania i wyłączania prądów. Łączniki krzywkowe znajdują zastosowanie w obudowach instalacji elektrycznych niskiego napięcia zwłaszcza jako wyłączniki, rozłączniki, przełączniki oraz łączniki sterownicze. Łączniki krzywkowe mogą być zainstalowane w pomieszczeniach zamkniętych (3 stopień zanieczyszczenia - przeznaczenie przemysłowe) w temp. -40...+70°C (ŁK40, 63) i -25...+70°C (ŁK15). Łączniki krzywkowe spełniają wymagania normy PN-EN60947-3, IEC 60947-3. Ponadto mogą pracować w warunkach środowiskowych określonych w normach: IEC 60068-2-6 (wibracje), IEC 60068-2-27 (udary), IEC 60068-2-2 (suche gorąco), IEC 60068-2-1 (zimno), IEC 60068-2-30 (wilgotne gorąco), IEC 60068-2-52 (mgła solna). Budowa Segmentowa budowa łączników z podwójnymi krzywkami umożliwia tworzenie dowolnych programów łączeń w funkcji położenia pokrętła napędu. Stosując dobraną liczbę zębów zębatki w mechanizmie napędu można uzyskiwać kąty skoku pokrętła co 30°, 45° lub 90°, np.: przy 30° daje nam maksymalnie 12 pozycji pokrętła. Ze względu na sposób mocowania są oferowane łączniki: • Do pulpitu - P • Do bazy - B • Do szyny - S • W obudowie - OB1, OB2, OB3, OB4 • W obudowie podtynkowej - OBP1 Linki » Łączniki krzywkowe ŁK15 » Łączniki krzywkowe ŁK40/63 » Czoła do łączników ŁK » Wyszukiwarka łączników (schematy, diagramy) |  |  |  | łącznik krzywkowe, łączniki krzywkowe, łączniki pokrętne, pokrętła, rozłączniki, przełączniki, rozłącznik, przełącznik, wyłącznik, wyłączniki, krzywka, łk, łkr | ŁK15 |  | 0.4643 | 0.5133 | 0.105 | 0.135 | 0.14 | Zdzisław Wieteska | 071/3158201 w 280 | z.wieteska@spamel.com.pl
199 | ŁK15-2.829\OB3ZC | Łącznik Krzywkowy 15A, Rozłącznik 0-1 (3 - biegunowy) z torem sygnal, w obudowie OB3 z czołem zamykanym żółto/czerwonym | szt | 1 | 95.54 | PLN | 23 |  |  |  | A | H |  | EDI | 5907723057708 |  |  | ŁK15-2.829\OB3ZC | 901011 | [5 empty] | 1 | ob3.png | SPAMEL_PL_LK15_OB3.pdf | Certyfikat_bezpieczenstwa_lk15_pl.pdf |  | Certyfikat_zgodnosci_CE_lk15_pl.pdf |  | Zastosowanie Łączniki krzywkowe są elektrycznymi obrotowymi łącznikami wielotorowymi przystosowanymi do załączania i wyłączania prądów. Łączniki krzywkowe znajdują zastosowanie w obudowach instalacji elektrycznych niskiego napięcia zwłaszcza jako wyłączniki, rozłączniki, przełączniki oraz łączniki sterownicze. Łączniki krzywkowe mogą być zainstalowane w pomieszczeniach zamkniętych (3 stopień zanieczyszczenia - przeznaczenie przemysłowe) w temp. -40...+70°C (ŁK40, 63) i -25...+70°C (ŁK15). Łączniki krzywkowe spełniają wymagania normy PN-EN60947-3, IEC 60947-3. Ponadto mogą pracować w warunkach środowiskowych określonych w normach: IEC 60068-2-6 (wibracje), IEC 60068-2-27 (udary), IEC 60068-2-2 (suche gorąco), IEC 60068-2-1 (zimno), IEC 60068-2-30 (wilgotne gorąco), IEC 60068-2-52 (mgła solna). Budowa Segmentowa budowa łączników z podwójnymi krzywkami umożliwia tworzenie dowolnych programów łączeń w funkcji położenia pokrętła napędu. Stosując dobraną liczbę zębów zębatki w mechanizmie napędu można uzyskiwać kąty skoku pokrętła co 30°, 45° lub 90°, np.: przy 30° daje nam maksymalnie 12 pozycji pokrętła. Ze względu na sposób mocowania są oferowane łączniki: • Do pulpitu - P • Do bazy - B • Do szyny - S • W obudowie - OB1, OB2, OB3, OB4 • W obudowie podtynkowej - OBP1 Linki » Łączniki krzywkowe ŁK15 » Łączniki krzywkowe ŁK40/63 » Czoła do łączników ŁK » Wyszukiwarka łączników (schematy, diagramy) |  |  |  | łącznik krzywkowe, łączniki krzywkowe, łączniki pokrętne, pokrętła, rozłączniki, przełączniki, rozłącznik, przełącznik, wyłącznik, wyłączniki, krzywka, łk, łkr | ŁK15 |  | 0.4963 | 0.5513 | 0.105 | 0.135 | 0.173 | Zdzisław Wieteska | 071/3158201 w 280 | z.wieteska@spamel.com.pl
200 | ŁK15-2.829\P01 | Łącznik Krzywkowy 15A, Rozłącznik 0-1 (3 - biegunowy) z torem sygnal, \P01 | szt | 1 | 56.16 | PLN | 23 |  |  |  | A | H |  | EDI | 5907723046054 |  |  | ŁK15-2.829\P01 | 901010 | [5 empty] | 1 | lk15-p03.png | SPAMEL_PL_LK15_P.pdf | Certyfikat_bezpieczenstwa_lk15_pl.pdf |  | Certyfikat_zgodnosci_CE_lk15_pl.pdf |  | Zastosowanie Łączniki krzywkowe są elektrycznymi obrotowymi łącznikami wielotorowymi przystosowanymi do załączania i wyłączania prądów. Łączniki krzywkowe znajdują zastosowanie w obudowach instalacji elektrycznych niskiego napięcia zwłaszcza jako wyłączniki, rozłączniki, przełączniki oraz łączniki sterownicze. Łączniki krzywkowe mogą być zainstalowane w pomieszczeniach zamkniętych (3 stopień zanieczyszczenia - przeznaczenie przemysłowe) w temp. -40...+70°C (ŁK40, 63) i -25...+70°C (ŁK15). Łączniki krzywkowe spełniają wymagania normy PN-EN60947-3, IEC 60947-3. Ponadto mogą pracować w warunkach środowiskowych określonych w normach: IEC 60068-2-6 (wibracje), IEC 60068-2-27 (udary), IEC 60068-2-2 (suche gorąco), IEC 60068-2-1 (zimno), IEC 60068-2-30 (wilgotne gorąco), IEC 60068-2-52 (mgła solna). Budowa Segmentowa budowa łączników z podwójnymi krzywkami umożliwia tworzenie dowolnych programów łączeń w funkcji położenia pokrętła napędu. Stosując dobraną liczbę zębów zębatki w mechanizmie napędu można uzyskiwać kąty skoku pokrętła co 30°, 45° lub 90°, np.: przy 30° daje nam maksymalnie 12 pozycji pokrętła. Ze względu na sposób mocowania są oferowane łączniki: • Do pulpitu - P • Do bazy - B • Do szyny - S • W obudowie - OB1, OB2, OB3, OB4 • W obudowie podtynkowej - OBP1 Linki » Łączniki krzywkowe ŁK15 » Łączniki krzywkowe ŁK40/63 » Czoła do łączników ŁK » Wyszukiwarka łączników (schematy, diagramy) |  |  |  | łącznik krzywkowe, łączniki krzywkowe, łączniki pokrętne, pokrętła, rozłączniki, przełączniki, rozłącznik, przełącznik, wyłącznik, wyłączniki, krzywka, łk, łkr | ŁK15 |  | 0.1956 | 0.2086 | 0.066 | 0.066 | 0.09 | Zdzisław Wieteska | 071/3158201 w 280 | z.wieteska@spamel.com.pl
201 | ŁK15-2.829\P02 | Łącznik Krzywkowy 15A, Rozłącznik 0-1 (3 - biegunowy) z torem sygnal, z czołem żółto czerwonym IP41 | szt | 1 | 56.16 | PLN | 23 |  |  |  | A | H |  | EDI | 5907723095717 |  |  | ŁK15-2.829\P02 | 901010 | [5 empty] | 1 | lk15-p03.png | SPAMEL_PL_LK15_P.pdf | Certyfikat_bezpieczenstwa_lk15_pl.pdf |  | Certyfikat_zgodnosci_CE_lk15_pl.pdf |  | Zastosowanie Łączniki krzywkowe są elektrycznymi obrotowymi łącznikami wielotorowymi przystosowanymi do załączania i wyłączania prądów. Łączniki krzywkowe znajdują zastosowanie w obudowach instalacji elektrycznych niskiego napięcia zwłaszcza jako wyłączniki, rozłączniki, przełączniki oraz łączniki sterownicze. Łączniki krzywkowe mogą być zainstalowane w pomieszczeniach zamkniętych (3 stopień zanieczyszczenia - przeznaczenie przemysłowe) w temp. -40...+70°C (ŁK40, 63) i -25...+70°C (ŁK15). Łączniki krzywkowe spełniają wymagania normy PN-EN60947-3, IEC 60947-3. Ponadto mogą pracować w warunkach środowiskowych określonych w normach: IEC 60068-2-6 (wibracje), IEC 60068-2-27 (udary), IEC 60068-2-2 (suche gorąco), IEC 60068-2-1 (zimno), IEC 60068-2-30 (wilgotne gorąco), IEC 60068-2-52 (mgła solna). Budowa Segmentowa budowa łączników z podwójnymi krzywkami umożliwia tworzenie dowolnych programów łączeń w funkcji położenia pokrętła napędu. Stosując dobraną liczbę zębów zębatki w mechanizmie napędu można uzyskiwać kąty skoku pokrętła co 30°, 45° lub 90°, np.: przy 30° daje nam maksymalnie 12 pozycji pokrętła. Ze względu na sposób mocowania są oferowane łączniki: • Do pulpitu - P • Do bazy - B • Do szyny - S • W obudowie - OB1, OB2, OB3, OB4 • W obudowie podtynkowej - OBP1 Linki » Łączniki krzywkowe ŁK15 » Łączniki krzywkowe ŁK40/63 » Czoła do łączników ŁK » Wyszukiwarka łączników (schematy, diagramy) |  |  |  | łącznik krzywkowe, łączniki krzywkowe, łączniki pokrętne, pokrętła, rozłączniki, przełączniki, rozłącznik, przełącznik, wyłącznik, wyłączniki, krzywka, łk, łkr | ŁK15 |  | 0.1956 | 0.2086 | 0.066 | 0.066 | 0.09 | Zdzisław Wieteska | 071/3158201 w 280 | z.wieteska@spamel.com.pl
202 | ŁK15-2.829\P03 | Łącznik Krzywkowy 15A, Rozłącznik 0-1 (3 - biegunowy) z torem sygnal, mocowany do pulpitu czoło szare pokrętło czarne | szt | 1 | 56.16 | PLN | 23 |  |  |  | A | H |  | EDI | 5907723008014 |  |  | ŁK15-2.829\P03 | 901010 | [5 empty] | 1 | lk15-p03.png | SPAMEL_PL_LK15_P.pdf | Certyfikat_bezpieczenstwa_lk15_pl.pdf |  | Certyfikat_zgodnosci_CE_lk15_pl.pdf |  | Zastosowanie Łączniki krzywkowe są elektrycznymi obrotowymi łącznikami wielotorowymi przystosowanymi do załączania i wyłączania prądów. Łączniki krzywkowe znajdują zastosowanie w obudowach instalacji elektrycznych niskiego napięcia zwłaszcza jako wyłączniki, rozłączniki, przełączniki oraz łączniki sterownicze. Łączniki krzywkowe mogą być zainstalowane w pomieszczeniach zamkniętych (3 stopień zanieczyszczenia - przeznaczenie przemysłowe) w temp. -40...+70°C (ŁK40, 63) i -25...+70°C (ŁK15). Łączniki krzywkowe spełniają wymagania normy PN-EN60947-3, IEC 60947-3. Ponadto mogą pracować w warunkach środowiskowych określonych w normach: IEC 60068-2-6 (wibracje), IEC 60068-2-27 (udary), IEC 60068-2-2 (suche gorąco), IEC 60068-2-1 (zimno), IEC 60068-2-30 (wilgotne gorąco), IEC 60068-2-52 (mgła solna). Budowa Segmentowa budowa łączników z podwójnymi krzywkami umożliwia tworzenie dowolnych programów łączeń w funkcji położenia pokrętła napędu. Stosując dobraną liczbę zębów zębatki w mechanizmie napędu można uzyskiwać kąty skoku pokrętła co 30°, 45° lub 90°, np.: przy 30° daje nam maksymalnie 12 pozycji pokrętła. Ze względu na sposób mocowania są oferowane łączniki: • Do pulpitu - P • Do bazy - B • Do szyny - S • W obudowie - OB1, OB2, OB3, OB4 • W obudowie podtynkowej - OBP1 Linki » Łączniki krzywkowe ŁK15 » Łączniki krzywkowe ŁK40/63 » Czoła do łączników ŁK » Wyszukiwarka łączników (schematy, diagramy) |  |  |  | łącznik krzywkowe, łączniki krzywkowe, łączniki pokrętne, pokrętła, rozłączniki, przełączniki, rozłącznik, przełącznik, wyłącznik, wyłączniki, krzywka, łk, łkr | ŁK15 |  | 0.2116 | 0.2246 | 0.066 | 0.066 | 0.09 | Zdzisław Wieteska | 071/3158201 w 280 | z.wieteska@spamel.com.pl
203 | ŁK15-2.829\P07 | Łącznik Krzywkowy 15A, Rozłącznik 0-1 (3 - biegunowy) z torem sygnal, mocowanie do pulpitu czoło zamykane czarne | szt | 1 | 69.25 | PLN | 23 |  |  |  | A | H |  | EDI | 5907723046061 |  |  | ŁK15-2.829\P07 | 901010 | [5 empty] | 1 | lk15-p03.png | SPAMEL_PL_LK15_P.pdf | Certyfikat_bezpieczenstwa_lk15_pl.pdf |  | Certyfikat_zgodnosci_CE_lk15_pl.pdf |  | Zastosowanie Łączniki krzywkowe są elektrycznymi obrotowymi łącznikami wielotorowymi przystosowanymi do załączania i wyłączania prądów. Łączniki krzywkowe znajdują zastosowanie w obudowach instalacji elektrycznych niskiego napięcia zwłaszcza jako wyłączniki, rozłączniki, przełączniki oraz łączniki sterownicze. Łączniki krzywkowe mogą być zainstalowane w pomieszczeniach zamkniętych (3 stopień zanieczyszczenia - przeznaczenie przemysłowe) w temp. -40...+70°C (ŁK40, 63) i -25...+70°C (ŁK15). Łączniki krzywkowe spełniają wymagania normy PN-EN60947-3, IEC 60947-3. Ponadto mogą pracować w warunkach środowiskowych określonych w normach: IEC 60068-2-6 (wibracje), IEC 60068-2-27 (udary), IEC 60068-2-2 (suche gorąco), IEC 60068-2-1 (zimno), IEC 60068-2-30 (wilgotne gorąco), IEC 60068-2-52 (mgła solna). Budowa Segmentowa budowa łączników z podwójnymi krzywkami umożliwia tworzenie dowolnych programów łączeń w funkcji położenia pokrętła napędu. Stosując dobraną liczbę zębów zębatki w mechanizmie napędu można uzyskiwać kąty skoku pokrętła co 30°, 45° lub 90°, np.: przy 30° daje nam maksymalnie 12 pozycji pokrętła. Ze względu na sposób mocowania są oferowane łączniki: • Do pulpitu - P • Do bazy - B • Do szyny - S • W obudowie - OB1, OB2, OB3, OB4 • W obudowie podtynkowej - OBP1 Linki » Łączniki krzywkowe ŁK15 » Łączniki krzywkowe ŁK40/63 » Czoła do łączników ŁK » Wyszukiwarka łączników (schematy, diagramy) |  |  |  | łącznik krzywkowe, łączniki krzywkowe, łączniki pokrętne, pokrętła, rozłączniki, przełączniki, rozłącznik, przełącznik, wyłącznik, wyłączniki, krzywka, łk, łkr | ŁK15 |  | 0.2172 | 0.2302 | 0.066 | 0.066 | 0.09 | Zdzisław Wieteska | 071/3158201 w 280 | z.wieteska@spamel.com.pl
204 | ŁK15-2.829\P08 | Łącznik Krzywkowy 15A, Rozłącznik 0-1 (3 - biegunowy) z torem sygnal, mocowanie do pulpitu czoło zamykane żółto/czerwone | szt | 1 | 69.25 | PLN | 23 |  |  |  | A | H |  | EDI | 5907723046078 |  |  | ŁK15-2.829\P08 | 901010 | [5 empty] | 1 | lk15-p03.png | SPAMEL_PL_LK15_P.pdf | Certyfikat_bezpieczenstwa_lk15_pl.pdf |  | Certyfikat_zgodnosci_CE_lk15_pl.pdf |  | Zastosowanie Łączniki krzywkowe są elektrycznymi obrotowymi łącznikami wielotorowymi przystosowanymi do załączania i wyłączania prądów. Łączniki krzywkowe znajdują zastosowanie w obudowach instalacji elektrycznych niskiego napięcia zwłaszcza jako wyłączniki, rozłączniki, przełączniki oraz łączniki sterownicze. Łączniki krzywkowe mogą być zainstalowane w pomieszczeniach zamkniętych (3 stopień zanieczyszczenia - przeznaczenie przemysłowe) w temp. -40...+70°C (ŁK40, 63) i -25...+70°C (ŁK15). Łączniki krzywkowe spełniają wymagania normy PN-EN60947-3, IEC 60947-3. Ponadto mogą pracować w warunkach środowiskowych określonych w normach: IEC 60068-2-6 (wibracje), IEC 60068-2-27 (udary), IEC 60068-2-2 (suche gorąco), IEC 60068-2-1 (zimno), IEC 60068-2-30 (wilgotne gorąco), IEC 60068-2-52 (mgła solna). Budowa Segmentowa budowa łączników z podwójnymi krzywkami umożliwia tworzenie dowolnych programów łączeń w funkcji położenia pokrętła napędu. Stosując dobraną liczbę zębów zębatki w mechanizmie napędu można uzyskiwać kąty skoku pokrętła co 30°, 45° lub 90°, np.: przy 30° daje nam maksymalnie 12 pozycji pokrętła. Ze względu na sposób mocowania są oferowane łączniki: • Do pulpitu - P • Do bazy - B • Do szyny - S • W obudowie - OB1, OB2, OB3, OB4 • W obudowie podtynkowej - OBP1 Linki » Łączniki krzywkowe ŁK15 » Łączniki krzywkowe ŁK40/63 » Czoła do łączników ŁK » Wyszukiwarka łączników (schematy, diagramy) |  |  |  | łącznik krzywkowe, łączniki krzywkowe, łączniki pokrętne, pokrętła, rozłączniki, przełączniki, rozłącznik, przełącznik, wyłącznik, wyłączniki, krzywka, łk, łkr | ŁK15 |  | 0.2172 | 0.2302 | 0.066 | 0.066 | 0.09 | Zdzisław Wieteska | 071/3158201 w 280 | z.wieteska@spamel.com.pl
205 | ŁK15-2.829\S03 | Łącznik Krzywkowy 15A, Rozłącznik 0-1 (3 - biegunowy) z torem sygnal, mocowany na szynie czoło szare pokrętło czarne | szt | 1 | 63.64 | PLN | 23 |  |  |  | A | H |  | EDI | 5907723046085 |  |  | ŁK15-2.829\S03 | 901012 | [5 empty] | 1 | lk15-s03.png | SPAMEL_PL_LK15_S.pdf | Certyfikat_bezpieczenstwa_lk15_pl.pdf |  | Certyfikat_zgodnosci_CE_lk15_pl.pdf |  | Zastosowanie Łączniki krzywkowe są elektrycznymi obrotowymi łącznikami wielotorowymi przystosowanymi do załączania i wyłączania prądów. Łączniki krzywkowe znajdują zastosowanie w obudowach instalacji elektrycznych niskiego napięcia zwłaszcza jako wyłączniki, rozłączniki, przełączniki oraz łączniki sterownicze. Łączniki krzywkowe mogą być zainstalowane w pomieszczeniach zamkniętych (3 stopień zanieczyszczenia - przeznaczenie przemysłowe) w temp. -40...+70°C (ŁK40, 63) i -25...+70°C (ŁK15). Łączniki krzywkowe spełniają wymagania normy PN-EN60947-3, IEC 60947-3. Ponadto mogą pracować w warunkach środowiskowych określonych w normach: IEC 60068-2-6 (wibracje), IEC 60068-2-27 (udary), IEC 60068-2-2 (suche gorąco), IEC 60068-2-1 (zimno), IEC 60068-2-30 (wilgotne gorąco), IEC 60068-2-52 (mgła solna). Budowa Segmentowa budowa łączników z podwójnymi krzywkami umożliwia tworzenie dowolnych programów łączeń w funkcji położenia pokrętła napędu. Stosując dobraną liczbę zębów zębatki w mechanizmie napędu można uzyskiwać kąty skoku pokrętła co 30°, 45° lub 90°, np.: przy 30° daje nam maksymalnie 12 pozycji pokrętła. Ze względu na sposób mocowania są oferowane łączniki: • Do pulpitu - P • Do bazy - B • Do szyny - S • W obudowie - OB1, OB2, OB3, OB4 • W obudowie podtynkowej - OBP1 Linki » Łączniki krzywkowe ŁK15 » Łączniki krzywkowe ŁK40/63 » Czoła do łączników ŁK » Wyszukiwarka łączników (schematy, diagramy) |  |  |  | łącznik krzywkowe, łączniki krzywkowe, łączniki pokrętne, pokrętła, rozłączniki, przełączniki, rozłącznik, przełącznik, wyłącznik, wyłączniki, krzywka, łk, łkr | ŁK15 |  | 0.2264 | 0.2394 | 0.066 | 0.066 | 0.09 | Zdzisław Wieteska | 071/3158201 w 280 | z.wieteska@spamel.com.pl
206 | ŁK15-2.8338\B03 | Łącznik Krzywkowy 15A, Rozłącznik 1-0-2 (2 - biegunowy), mocowanie do bazy czoło szare pokrętło czarne | szt | 1 | 56.16 | PLN | 23 |  |  |  | A | H |  | EDI | 5907723080881 |  |  | ŁK15-2.8338\B03 | 901012 | [5 empty] | 1 | lk15-b03.png | SPAMEL_PL_LK15_B.pdf | Certyfikat_bezpieczenstwa_lk15_pl.pdf |  | Certyfikat_zgodnosci_CE_lk15_pl.pdf |  | Zastosowanie Łączniki krzywkowe są elektrycznymi obrotowymi łącznikami wielotorowymi przystosowanymi do załączania i wyłączania prądów. Łączniki krzywkowe znajdują zastosowanie w obudowach instalacji elektrycznych niskiego napięcia zwłaszcza jako wyłączniki, rozłączniki, przełączniki oraz łączniki sterownicze. Łączniki krzywkowe mogą być zainstalowane w pomieszczeniach zamkniętych (3 stopień zanieczyszczenia - przeznaczenie przemysłowe) w temp. -40...+70°C (ŁK40, 63) i -25...+70°C (ŁK15). Łączniki krzywkowe spełniają wymagania normy PN-EN60947-3, IEC 60947-3. Ponadto mogą pracować w warunkach środowiskowych określonych w normach: IEC 60068-2-6 (wibracje), IEC 60068-2-27 (udary), IEC 60068-2-2 (suche gorąco), IEC 60068-2-1 (zimno), IEC 60068-2-30 (wilgotne gorąco), IEC 60068-2-52 (mgła solna). Budowa Segmentowa budowa łączników z podwójnymi krzywkami umożliwia tworzenie dowolnych programów łączeń w funkcji położenia pokrętła napędu. Stosując dobraną liczbę zębów zębatki w mechanizmie napędu można uzyskiwać kąty skoku pokrętła co 30°, 45° lub 90°, np.: przy 30° daje nam maksymalnie 12 pozycji pokrętła. Ze względu na sposób mocowania są oferowane łączniki: • Do pulpitu - P • Do bazy - B • Do szyny - S • W obudowie - OB1, OB2, OB3, OB4 • W obudowie podtynkowej - OBP1 Linki » Łączniki krzywkowe ŁK15 » Łączniki krzywkowe ŁK40/63 » Czoła do łączników ŁK » Wyszukiwarka łączników (schematy, diagramy) |  |  |  | łącznik krzywkowe, łączniki krzywkowe, łączniki pokrętne, pokrętła, rozłączniki, przełączniki, rozłącznik, przełącznik, wyłącznik, wyłączniki, krzywka, łk, łkr | ŁK15 |  | 0.2109 | 0.2239 | 0.066 | 0.066 | 0.09 | Zdzisław Wieteska | 071/3158201 w 280 | z.wieteska@spamel.com.pl
207 | ŁK15-2.8338\OB1 | Łącznik Krzywkowy 15A, Rozłącznik 1-0-2 (2 - biegunowy), w obudowie OB1, | szt | 1 | 77.66 | PLN | 23 |  |  |  | A | H |  | EDI | 5907723005846 |  |  | ŁK15-2.8338\OB1 | 901011 | [5 empty] | 1 | ob1.png | SPAMEL_PL_LK15_OB1_OBP1.pdf | Certyfikat_bezpieczenstwa_lk15_pl.pdf |  | Certyfikat_zgodnosci_CE_lk15_pl.pdf |  | Zastosowanie Łączniki krzywkowe są elektrycznymi obrotowymi łącznikami wielotorowymi przystosowanymi do załączania i wyłączania prądów. Łączniki krzywkowe znajdują zastosowanie w obudowach instalacji elektrycznych niskiego napięcia zwłaszcza jako wyłączniki, rozłączniki, przełączniki oraz łączniki sterownicze. Łączniki krzywkowe mogą być zainstalowane w pomieszczeniach zamkniętych (3 stopień zanieczyszczenia - przeznaczenie przemysłowe) w temp. -40...+70°C (ŁK40, 63) i -25...+70°C (ŁK15). Łączniki krzywkowe spełniają wymagania normy PN-EN60947-3, IEC 60947-3. Ponadto mogą pracować w warunkach środowiskowych określonych w normach: IEC 60068-2-6 (wibracje), IEC 60068-2-27 (udary), IEC 60068-2-2 (suche gorąco), IEC 60068-2-1 (zimno), IEC 60068-2-30 (wilgotne gorąco), IEC 60068-2-52 (mgła solna). Budowa Segmentowa budowa łączników z podwójnymi krzywkami umożliwia tworzenie dowolnych programów łączeń w funkcji położenia pokrętła napędu. Stosując dobraną liczbę zębów zębatki w mechanizmie napędu można uzyskiwać kąty skoku pokrętła co 30°, 45° lub 90°, np.: przy 30° daje nam maksymalnie 12 pozycji pokrętła. Ze względu na sposób mocowania są oferowane łączniki: • Do pulpitu - P • Do bazy - B • Do szyny - S • W obudowie - OB1, OB2, OB3, OB4 • W obudowie podtynkowej - OBP1 Linki » Łączniki krzywkowe ŁK15 » Łączniki krzywkowe ŁK40/63 » Czoła do łączników ŁK » Wyszukiwarka łączników (schematy, diagramy) |  |  |  | łącznik krzywkowe, łączniki krzywkowe, łączniki pokrętne, pokrętła, rozłączniki, przełączniki, rozłącznik, przełącznik, wyłącznik, wyłączniki, krzywka, łk, łkr | ŁK15 |  | 0.3644 | 0.4074 | 0.115 | 0.115 | 0.11 | Zdzisław Wieteska | 071/3158201 w 280 | z.wieteska@spamel.com.pl
208 | ŁK15-2.8338\OB1Z | Łącznik Krzywkowy 15A, Rozłącznik 1-0-2 (2 - biegunowy), w obudowie OB1 z czołem zamykanym | szt | 1 | 90.77 | PLN | 23 |  |  |  | A | H |  | EDI | 5907723046092 |  |  | ŁK15-2.8338\OB1Z | 901011 | [5 empty] | 1 | ob1.png | SPAMEL_PL_LK15_OB1_OBP1.pdf | Certyfikat_bezpieczenstwa_lk15_pl.pdf |  | Certyfikat_zgodnosci_CE_lk15_pl.pdf |  | Zastosowanie Łączniki krzywkowe są elektrycznymi obrotowymi łącznikami wielotorowymi przystosowanymi do załączania i wyłączania prądów. Łączniki krzywkowe znajdują zastosowanie w obudowach instalacji elektrycznych niskiego napięcia zwłaszcza jako wyłączniki, rozłączniki, przełączniki oraz łączniki sterownicze. Łączniki krzywkowe mogą być zainstalowane w pomieszczeniach zamkniętych (3 stopień zanieczyszczenia - przeznaczenie przemysłowe) w temp. -40...+70°C (ŁK40, 63) i -25...+70°C (ŁK15). Łączniki krzywkowe spełniają wymagania normy PN-EN60947-3, IEC 60947-3. Ponadto mogą pracować w warunkach środowiskowych określonych w normach: IEC 60068-2-6 (wibracje), IEC 60068-2-27 (udary), IEC 60068-2-2 (suche gorąco), IEC 60068-2-1 (zimno), IEC 60068-2-30 (wilgotne gorąco), IEC 60068-2-52 (mgła solna). Budowa Segmentowa budowa łączników z podwójnymi krzywkami umożliwia tworzenie dowolnych programów łączeń w funkcji położenia pokrętła napędu. Stosując dobraną liczbę zębów zębatki w mechanizmie napędu można uzyskiwać kąty skoku pokrętła co 30°, 45° lub 90°, np.: przy 30° daje nam maksymalnie 12 pozycji pokrętła. Ze względu na sposób mocowania są oferowane łączniki: • Do pulpitu - P • Do bazy - B • Do szyny - S • W obudowie - OB1, OB2, OB3, OB4 • W obudowie podtynkowej - OBP1 Linki » Łączniki krzywkowe ŁK15 » Łączniki krzywkowe ŁK40/63 » Czoła do łączników ŁK » Wyszukiwarka łączników (schematy, diagramy) |  |  |  | łącznik krzywkowe, łączniki krzywkowe, łączniki pokrętne, pokrętła, rozłączniki, przełączniki, rozłącznik, przełącznik, wyłącznik, wyłączniki, krzywka, łk, łkr | ŁK15 |  | 0.37 | 0.413 | 0.115 | 0.115 | 0.11 | Zdzisław Wieteska | 071/3158201 w 280 | z.wieteska@spamel.com.pl
209 | ŁK15-2.8338\OB2 | Łącznik Krzywkowy 15A, Rozłącznik 1-0-2 (2 - biegunowy), w obudowie OB2, | szt | 1 | 82.44 | PLN | 23 |  |  |  | A | H |  | EDI | 5907723004658 |  |  | ŁK15-2.8338\OB2 | 901011 | [5 empty] | 1 | ob2.png | SPAMEL_PL_LK15_OB2.pdf | Certyfikat_bezpieczenstwa_lk15_pl.pdf |  | Certyfikat_zgodnosci_CE_lk15_pl.pdf |  | Zastosowanie Łączniki krzywkowe są elektrycznymi obrotowymi łącznikami wielotorowymi przystosowanymi do załączania i wyłączania prądów. Łączniki krzywkowe znajdują zastosowanie w obudowach instalacji elektrycznych niskiego napięcia zwłaszcza jako wyłączniki, rozłączniki, przełączniki oraz łączniki sterownicze. Łączniki krzywkowe mogą być zainstalowane w pomieszczeniach zamkniętych (3 stopień zanieczyszczenia - przeznaczenie przemysłowe) w temp. -40...+70°C (ŁK40, 63) i -25...+70°C (ŁK15). Łączniki krzywkowe spełniają wymagania normy PN-EN60947-3, IEC 60947-3. Ponadto mogą pracować w warunkach środowiskowych określonych w normach: IEC 60068-2-6 (wibracje), IEC 60068-2-27 (udary), IEC 60068-2-2 (suche gorąco), IEC 60068-2-1 (zimno), IEC 60068-2-30 (wilgotne gorąco), IEC 60068-2-52 (mgła solna). Budowa Segmentowa budowa łączników z podwójnymi krzywkami umożliwia tworzenie dowolnych programów łączeń w funkcji położenia pokrętła napędu. Stosując dobraną liczbę zębów zębatki w mechanizmie napędu można uzyskiwać kąty skoku pokrętła co 30°, 45° lub 90°, np.: przy 30° daje nam maksymalnie 12 pozycji pokrętła. Ze względu na sposób mocowania są oferowane łączniki: • Do pulpitu - P • Do bazy - B • Do szyny - S • W obudowie - OB1, OB2, OB3, OB4 • W obudowie podtynkowej - OBP1 Linki » Łączniki krzywkowe ŁK15 » Łączniki krzywkowe ŁK40/63 » Czoła do łączników ŁK » Wyszukiwarka łączników (schematy, diagramy) |  |  |  | łącznik krzywkowe, łączniki krzywkowe, łączniki pokrętne, pokrętła, rozłączniki, przełączniki, rozłącznik, przełącznik, wyłącznik, wyłączniki, krzywka, łk, łkr | ŁK15 |  | 0.4587 | 0.5077 | 0.105 | 0.135 | 0.14 | Zdzisław Wieteska | 071/3158201 w 280 | z.wieteska@spamel.com.pl
210 | ŁK15-2.8338\P01 | Łącznik Krzywkowy 15A, Rozłącznik 1-0-2 (2 - biegunowy), \P01 | szt | 1 | 56.16 | PLN | 23 |  |  |  | A | H |  | EDI | 5907723046108 |  |  | ŁK15-2.8338\P01 | 901010 | [5 empty] | 1 | lk15-p03.png | SPAMEL_PL_LK15_P.pdf | Certyfikat_bezpieczenstwa_lk15_pl.pdf |  | Certyfikat_zgodnosci_CE_lk15_pl.pdf |  | Zastosowanie Łączniki krzywkowe są elektrycznymi obrotowymi łącznikami wielotorowymi przystosowanymi do załączania i wyłączania prądów. Łączniki krzywkowe znajdują zastosowanie w obudowach instalacji elektrycznych niskiego napięcia zwłaszcza jako wyłączniki, rozłączniki, przełączniki oraz łączniki sterownicze. Łączniki krzywkowe mogą być zainstalowane w pomieszczeniach zamkniętych (3 stopień zanieczyszczenia - przeznaczenie przemysłowe) w temp. -40...+70°C (ŁK40, 63) i -25...+70°C (ŁK15). Łączniki krzywkowe spełniają wymagania normy PN-EN60947-3, IEC 60947-3. Ponadto mogą pracować w warunkach środowiskowych określonych w normach: IEC 60068-2-6 (wibracje), IEC 60068-2-27 (udary), IEC 60068-2-2 (suche gorąco), IEC 60068-2-1 (zimno), IEC 60068-2-30 (wilgotne gorąco), IEC 60068-2-52 (mgła solna). Budowa Segmentowa budowa łączników z podwójnymi krzywkami umożliwia tworzenie dowolnych programów łączeń w funkcji położenia pokrętła napędu. Stosując dobraną liczbę zębów zębatki w mechanizmie napędu można uzyskiwać kąty skoku pokrętła co 30°, 45° lub 90°, np.: przy 30° daje nam maksymalnie 12 pozycji pokrętła. Ze względu na sposób mocowania są oferowane łączniki: • Do pulpitu - P • Do bazy - B • Do szyny - S • W obudowie - OB1, OB2, OB3, OB4 • W obudowie podtynkowej - OBP1 Linki » Łączniki krzywkowe ŁK15 » Łączniki krzywkowe ŁK40/63 » Czoła do łączników ŁK » Wyszukiwarka łączników (schematy, diagramy) |  |  |  | łącznik krzywkowe, łączniki krzywkowe, łączniki pokrętne, pokrętła, rozłączniki, przełączniki, rozłącznik, przełącznik, wyłącznik, wyłączniki, krzywka, łk, łkr | ŁK15 |  | 0.1956 | 0.2086 | 0.066 | 0.066 | 0.09 | Zdzisław Wieteska | 071/3158201 w 280 | z.wieteska@spamel.com.pl
211 | ŁK15-2.8338\P02 | Łącznik Krzywkowy 15A, Rozłącznik 1-0-2 (2 - biegunowy), z czołem żółto czerwonym IP41 | szt | 1 | 56.16 | PLN | 23 |  |  |  | A | H |  | EDI | 5907723046122 |  |  | ŁK15-2.8338\P02 | 901010 | [5 empty] | 1 | lk15-p03.png | SPAMEL_PL_LK15_P.pdf | Certyfikat_bezpieczenstwa_lk15_pl.pdf |  | Certyfikat_zgodnosci_CE_lk15_pl.pdf |  | Zastosowanie Łączniki krzywkowe są elektrycznymi obrotowymi łącznikami wielotorowymi przystosowanymi do załączania i wyłączania prądów. Łączniki krzywkowe znajdują zastosowanie w obudowach instalacji elektrycznych niskiego napięcia zwłaszcza jako wyłączniki, rozłączniki, przełączniki oraz łączniki sterownicze. Łączniki krzywkowe mogą być zainstalowane w pomieszczeniach zamkniętych (3 stopień zanieczyszczenia - przeznaczenie przemysłowe) w temp. -40...+70°C (ŁK40, 63) i -25...+70°C (ŁK15). Łączniki krzywkowe spełniają wymagania normy PN-EN60947-3, IEC 60947-3. Ponadto mogą pracować w warunkach środowiskowych określonych w normach: IEC 60068-2-6 (wibracje), IEC 60068-2-27 (udary), IEC 60068-2-2 (suche gorąco), IEC 60068-2-1 (zimno), IEC 60068-2-30 (wilgotne gorąco), IEC 60068-2-52 (mgła solna). Budowa Segmentowa budowa łączników z podwójnymi krzywkami umożliwia tworzenie dowolnych programów łączeń w funkcji położenia pokrętła napędu. Stosując dobraną liczbę zębów zębatki w mechanizmie napędu można uzyskiwać kąty skoku pokrętła co 30°, 45° lub 90°, np.: przy 30° daje nam maksymalnie 12 pozycji pokrętła. Ze względu na sposób mocowania są oferowane łączniki: • Do pulpitu - P • Do bazy - B • Do szyny - S • W obudowie - OB1, OB2, OB3, OB4 • W obudowie podtynkowej - OBP1 Linki » Łączniki krzywkowe ŁK15 » Łączniki krzywkowe ŁK40/63 » Czoła do łączników ŁK » Wyszukiwarka łączników (schematy, diagramy) |  |  |  | łącznik krzywkowe, łączniki krzywkowe, łączniki pokrętne, pokrętła, rozłączniki, przełączniki, rozłącznik, przełącznik, wyłącznik, wyłączniki, krzywka, łk, łkr | ŁK15 |  | 0.1956 | 0.2086 | 0.066 | 0.066 | 0.09 | Zdzisław Wieteska | 071/3158201 w 280 | z.wieteska@spamel.com.pl
212 | ŁK15-2.8338\P03 | Łącznik Krzywkowy 15A, Rozłącznik 1-0-2 (2 - biegunowy), mocowany do pulpitu czoło szare pokrętło czarne | szt | 1 | 56.16 | PLN | 23 |  |  |  | A | H |  | EDI | 5907723014794 |  |  | ŁK15-2.8338\P03 | 901010 | [5 empty] | 1 | lk15-p03.png | SPAMEL_PL_LK15_P.pdf | Certyfikat_bezpieczenstwa_lk15_pl.pdf |  | Certyfikat_zgodnosci_CE_lk15_pl.pdf |  | Zastosowanie Łączniki krzywkowe są elektrycznymi obrotowymi łącznikami wielotorowymi przystosowanymi do załączania i wyłączania prądów. Łączniki krzywkowe znajdują zastosowanie w obudowach instalacji elektrycznych niskiego napięcia zwłaszcza jako wyłączniki, rozłączniki, przełączniki oraz łączniki sterownicze. Łączniki krzywkowe mogą być zainstalowane w pomieszczeniach zamkniętych (3 stopień zanieczyszczenia - przeznaczenie przemysłowe) w temp. -40...+70°C (ŁK40, 63) i -25...+70°C (ŁK15). Łączniki krzywkowe spełniają wymagania normy PN-EN60947-3, IEC 60947-3. Ponadto mogą pracować w warunkach środowiskowych określonych w normach: IEC 60068-2-6 (wibracje), IEC 60068-2-27 (udary), IEC 60068-2-2 (suche gorąco), IEC 60068-2-1 (zimno), IEC 60068-2-30 (wilgotne gorąco), IEC 60068-2-52 (mgła solna). Budowa Segmentowa budowa łączników z podwójnymi krzywkami umożliwia tworzenie dowolnych programów łączeń w funkcji położenia pokrętła napędu. Stosując dobraną liczbę zębów zębatki w mechanizmie napędu można uzyskiwać kąty skoku pokrętła co 30°, 45° lub 90°, np.: przy 30° daje nam maksymalnie 12 pozycji pokrętła. Ze względu na sposób mocowania są oferowane łączniki: • Do pulpitu - P • Do bazy - B • Do szyny - S • W obudowie - OB1, OB2, OB3, OB4 • W obudowie podtynkowej - OBP1 Linki » Łączniki krzywkowe ŁK15 » Łączniki krzywkowe ŁK40/63 » Czoła do łączników ŁK » Wyszukiwarka łączników (schematy, diagramy) |  |  |  | łącznik krzywkowe, łączniki krzywkowe, łączniki pokrętne, pokrętła, rozłączniki, przełączniki, rozłącznik, przełącznik, wyłącznik, wyłączniki, krzywka, łk, łkr | ŁK15 |  | 0.2116 | 0.2246 | 0.066 | 0.066 | 0.09 | Zdzisław Wieteska | 071/3158201 w 280 | z.wieteska@spamel.com.pl
213 | ŁK15-2.8338\P04 | Łącznik Krzywkowy 15A, Rozłącznik 1-0-2 (2 - biegunowy), mocowany do pulpitu czoło źółto szare pokrętło czerwone | szt | 1 | 56.16 | PLN | 23 |  |  |  | A | H |  | EDI | 5907723046153 |  |  | ŁK15-2.8338\P04 | 901010 | [5 empty] | 1 | lk15-p03.png | SPAMEL_PL_LK15_P.pdf | Certyfikat_bezpieczenstwa_lk15_pl.pdf |  | Certyfikat_zgodnosci_CE_lk15_pl.pdf |  | Zastosowanie Łączniki krzywkowe są elektrycznymi obrotowymi łącznikami wielotorowymi przystosowanymi do załączania i wyłączania prądów. Łączniki krzywkowe znajdują zastosowanie w obudowach instalacji elektrycznych niskiego napięcia zwłaszcza jako wyłączniki, rozłączniki, przełączniki oraz łączniki sterownicze. Łączniki krzywkowe mogą być zainstalowane w pomieszczeniach zamkniętych (3 stopień zanieczyszczenia - przeznaczenie przemysłowe) w temp. -40...+70°C (ŁK40, 63) i -25...+70°C (ŁK15). Łączniki krzywkowe spełniają wymagania normy PN-EN60947-3, IEC 60947-3. Ponadto mogą pracować w warunkach środowiskowych określonych w normach: IEC 60068-2-6 (wibracje), IEC 60068-2-27 (udary), IEC 60068-2-2 (suche gorąco), IEC 60068-2-1 (zimno), IEC 60068-2-30 (wilgotne gorąco), IEC 60068-2-52 (mgła solna). Budowa Segmentowa budowa łączników z podwójnymi krzywkami umożliwia tworzenie dowolnych programów łączeń w funkcji położenia pokrętła napędu. Stosując dobraną liczbę zębów zębatki w mechanizmie napędu można uzyskiwać kąty skoku pokrętła co 30°, 45° lub 90°, np.: przy 30° daje nam maksymalnie 12 pozycji pokrętła. Ze względu na sposób mocowania są oferowane łączniki: • Do pulpitu - P • Do bazy - B • Do szyny - S • W obudowie - OB1, OB2, OB3, OB4 • W obudowie podtynkowej - OBP1 Linki » Łączniki krzywkowe ŁK15 » Łączniki krzywkowe ŁK40/63 » Czoła do łączników ŁK » Wyszukiwarka łączników (schematy, diagramy) |  |  |  | łącznik krzywkowe, łączniki krzywkowe, łączniki pokrętne, pokrętła, rozłączniki, przełączniki, rozłącznik, przełącznik, wyłącznik, wyłączniki, krzywka, łk, łkr | ŁK15 |  | 0.2116 | 0.2246 | 0.066 | 0.066 | 0.09 | Zdzisław Wieteska | 071/3158201 w 280 | z.wieteska@spamel.com.pl
214 | ŁK15-2.8338\P08 | Łącznik Krzywkowy 15A, Rozłącznik 1-0-2 (2 - biegunowy), mocowanie do pulpitu czoło zamykane żółto/czerwone | szt | 1 | 69.25 | PLN | 23 |  |  |  | A | H |  | EDI | 5907723046160 |  |  | ŁK15-2.8338\P08 | 901010 | [5 empty] | 1 | lk15-p03.png | SPAMEL_PL_LK15_P.pdf | Certyfikat_bezpieczenstwa_lk15_pl.pdf |  | Certyfikat_zgodnosci_CE_lk15_pl.pdf |  | Zastosowanie Łączniki krzywkowe są elektrycznymi obrotowymi łącznikami wielotorowymi przystosowanymi do załączania i wyłączania prądów. Łączniki krzywkowe znajdują zastosowanie w obudowach instalacji elektrycznych niskiego napięcia zwłaszcza jako wyłączniki, rozłączniki, przełączniki oraz łączniki sterownicze. Łączniki krzywkowe mogą być zainstalowane w pomieszczeniach zamkniętych (3 stopień zanieczyszczenia - przeznaczenie przemysłowe) w temp. -40...+70°C (ŁK40, 63) i -25...+70°C (ŁK15). Łączniki krzywkowe spełniają wymagania normy PN-EN60947-3, IEC 60947-3. Ponadto mogą pracować w warunkach środowiskowych określonych w normach: IEC 60068-2-6 (wibracje), IEC 60068-2-27 (udary), IEC 60068-2-2 (suche gorąco), IEC 60068-2-1 (zimno), IEC 60068-2-30 (wilgotne gorąco), IEC 60068-2-52 (mgła solna). Budowa Segmentowa budowa łączników z podwójnymi krzywkami umożliwia tworzenie dowolnych programów łączeń w funkcji położenia pokrętła napędu. Stosując dobraną liczbę zębów zębatki w mechanizmie napędu można uzyskiwać kąty skoku pokrętła co 30°, 45° lub 90°, np.: przy 30° daje nam maksymalnie 12 pozycji pokrętła. Ze względu na sposób mocowania są oferowane łączniki: • Do pulpitu - P • Do bazy - B • Do szyny - S • W obudowie - OB1, OB2, OB3, OB4 • W obudowie podtynkowej - OBP1 Linki » Łączniki krzywkowe ŁK15 » Łączniki krzywkowe ŁK40/63 » Czoła do łączników ŁK » Wyszukiwarka łączników (schematy, diagramy) |  |  |  | łącznik krzywkowe, łączniki krzywkowe, łączniki pokrętne, pokrętła, rozłączniki, przełączniki, rozłącznik, przełącznik, wyłącznik, wyłączniki, krzywka, łk, łkr | ŁK15 |  | 0.2172 | 0.2302 | 0.066 | 0.066 | 0.09 | Zdzisław Wieteska | 071/3158201 w 280 | z.wieteska@spamel.com.pl
215 | ŁK15-2.8338\S03 | Łącznik Krzywkowy 15A, Rozłącznik 1-0-2 (2 - biegunowy), mocowany na szynie czoło szare pokrętło czarne | szt | 1 | 63.64 | PLN | 23 |  |  |  | A | H |  | EDI | 5907723007963 |  |  | ŁK15-2.8338\S03 | 901012 | [5 empty] | 1 | lk15-s03.png | SPAMEL_PL_LK15_S.pdf | Certyfikat_bezpieczenstwa_lk15_pl.pdf |  | Certyfikat_zgodnosci_CE_lk15_pl.pdf |  | Zastosowanie Łączniki krzywkowe są elektrycznymi obrotowymi łącznikami wielotorowymi przystosowanymi do załączania i wyłączania prądów. Łączniki krzywkowe znajdują zastosowanie w obudowach instalacji elektrycznych niskiego napięcia zwłaszcza jako wyłączniki, rozłączniki, przełączniki oraz łączniki sterownicze. Łączniki krzywkowe mogą być zainstalowane w pomieszczeniach zamkniętych (3 stopień zanieczyszczenia - przeznaczenie przemysłowe) w temp. -40...+70°C (ŁK40, 63) i -25...+70°C (ŁK15). Łączniki krzywkowe spełniają wymagania normy PN-EN60947-3, IEC 60947-3. Ponadto mogą pracować w warunkach środowiskowych określonych w normach: IEC 60068-2-6 (wibracje), IEC 60068-2-27 (udary), IEC 60068-2-2 (suche gorąco), IEC 60068-2-1 (zimno), IEC 60068-2-30 (wilgotne gorąco), IEC 60068-2-52 (mgła solna). Budowa Segmentowa budowa łączników z podwójnymi krzywkami umożliwia tworzenie dowolnych programów łączeń w funkcji położenia pokrętła napędu. Stosując dobraną liczbę zębów zębatki w mechanizmie napędu można uzyskiwać kąty skoku pokrętła co 30°, 45° lub 90°, np.: przy 30° daje nam maksymalnie 12 pozycji pokrętła. Ze względu na sposób mocowania są oferowane łączniki: • Do pulpitu - P • Do bazy - B • Do szyny - S • W obudowie - OB1, OB2, OB3, OB4 • W obudowie podtynkowej - OBP1 Linki » Łączniki krzywkowe ŁK15 » Łączniki krzywkowe ŁK40/63 » Czoła do łączników ŁK » Wyszukiwarka łączników (schematy, diagramy) |  |  |  | łącznik krzywkowe, łączniki krzywkowe, łączniki pokrętne, pokrętła, rozłączniki, przełączniki, rozłącznik, przełącznik, wyłącznik, wyłączniki, krzywka, łk, łkr | ŁK15 |  | 0.2264 | 0.2394 | 0.066 | 0.066 | 0.09 | Zdzisław Wieteska | 071/3158201 w 280 | z.wieteska@spamel.com.pl
216 | ŁK15-2.8338\S04 | Łącznik Krzywkowy 15A, Rozłącznik 1-0-2 (2 - biegunowy), mocowany na szynie czoło źółto szare pokrętło czerwone | szt | 1 | 63.64 | PLN | 23 |  |  |  | A | H |  | EDI | 5907723146181 |  |  | ŁK15-2.8338\S04 | 901012 | [5 empty] | 1 | lk15-s03.png | SPAMEL_PL_LK15_S.pdf | Certyfikat_bezpieczenstwa_lk15_pl.pdf |  | Certyfikat_zgodnosci_CE_lk15_pl.pdf |  | Zastosowanie Łączniki krzywkowe są elektrycznymi obrotowymi łącznikami wielotorowymi przystosowanymi do załączania i wyłączania prądów. Łączniki krzywkowe znajdują zastosowanie w obudowach instalacji elektrycznych niskiego napięcia zwłaszcza jako wyłączniki, rozłączniki, przełączniki oraz łączniki sterownicze. Łączniki krzywkowe mogą być zainstalowane w pomieszczeniach zamkniętych (3 stopień zanieczyszczenia - przeznaczenie przemysłowe) w temp. -40...+70°C (ŁK40, 63) i -25...+70°C (ŁK15). Łączniki krzywkowe spełniają wymagania normy PN-EN60947-3, IEC 60947-3. Ponadto mogą pracować w warunkach środowiskowych określonych w normach: IEC 60068-2-6 (wibracje), IEC 60068-2-27 (udary), IEC 60068-2-2 (suche gorąco), IEC 60068-2-1 (zimno), IEC 60068-2-30 (wilgotne gorąco), IEC 60068-2-52 (mgła solna). Budowa Segmentowa budowa łączników z podwójnymi krzywkami umożliwia tworzenie dowolnych programów łączeń w funkcji położenia pokrętła napędu. Stosując dobraną liczbę zębów zębatki w mechanizmie napędu można uzyskiwać kąty skoku pokrętła co 30°, 45° lub 90°, np.: przy 30° daje nam maksymalnie 12 pozycji pokrętła. Ze względu na sposób mocowania są oferowane łączniki: • Do pulpitu - P • Do bazy - B • Do szyny - S • W obudowie - OB1, OB2, OB3, OB4 • W obudowie podtynkowej - OBP1 Linki » Łączniki krzywkowe ŁK15 » Łączniki krzywkowe ŁK40/63 » Czoła do łączników ŁK » Wyszukiwarka łączników (schematy, diagramy) |  |  |  | łącznik krzywkowe, łączniki krzywkowe, łączniki pokrętne, pokrętła, rozłączniki, przełączniki, rozłącznik, przełącznik, wyłącznik, wyłączniki, krzywka, łk, łkr | ŁK15 |  | 0.2263 | 0.2393 | 0.066 | 0.066 | 0.09 | Zdzisław Wieteska | 071/3158201 w 280 | z.wieteska@spamel.com.pl
217 | ŁK15-2.8445\B03 | Łącznik Krzywkowy 15A, Łącznik obwodów 0-1-2-3, mocowanie do bazy czoło szare pokrętło czarne | szt | 1 | 61.78 | PLN | 23 |  |  |  | A | H |  | EDI | 5907723046177 |  |  | ŁK15-2.8445\B03 | 901012 | [5 empty] | 1 | lk15-b03.png | SPAMEL_PL_LK15_B.pdf | Certyfikat_bezpieczenstwa_lk15_pl.pdf |  | Certyfikat_zgodnosci_CE_lk15_pl.pdf |  | Zastosowanie Łączniki krzywkowe są elektrycznymi obrotowymi łącznikami wielotorowymi przystosowanymi do załączania i wyłączania prądów. Łączniki krzywkowe znajdują zastosowanie w obudowach instalacji elektrycznych niskiego napięcia zwłaszcza jako wyłączniki, rozłączniki, przełączniki oraz łączniki sterownicze. Łączniki krzywkowe mogą być zainstalowane w pomieszczeniach zamkniętych (3 stopień zanieczyszczenia - przeznaczenie przemysłowe) w temp. -40...+70°C (ŁK40, 63) i -25...+70°C (ŁK15). Łączniki krzywkowe spełniają wymagania normy PN-EN60947-3, IEC 60947-3. Ponadto mogą pracować w warunkach środowiskowych określonych w normach: IEC 60068-2-6 (wibracje), IEC 60068-2-27 (udary), IEC 60068-2-2 (suche gorąco), IEC 60068-2-1 (zimno), IEC 60068-2-30 (wilgotne gorąco), IEC 60068-2-52 (mgła solna). Budowa Segmentowa budowa łączników z podwójnymi krzywkami umożliwia tworzenie dowolnych programów łączeń w funkcji położenia pokrętła napędu. Stosując dobraną liczbę zębów zębatki w mechanizmie napędu można uzyskiwać kąty skoku pokrętła co 30°, 45° lub 90°, np.: przy 30° daje nam maksymalnie 12 pozycji pokrętła. Ze względu na sposób mocowania są oferowane łączniki: • Do pulpitu - P • Do bazy - B • Do szyny - S • W obudowie - OB1, OB2, OB3, OB4 • W obudowie podtynkowej - OBP1 Linki » Łączniki krzywkowe ŁK15 » Łączniki krzywkowe ŁK40/63 » Czoła do łączników ŁK » Wyszukiwarka łączników (schematy, diagramy) |  |  |  | łącznik krzywkowe, łączniki krzywkowe, łączniki pokrętne, pokrętła, rozłączniki, przełączniki, rozłącznik, przełącznik, wyłącznik, wyłączniki, krzywka, łk, łkr | ŁK15 |  | 0.2118 | 0.2248 | 0.066 | 0.066 | 0.09 | Zdzisław Wieteska | 071/3158201 w 280 | z.wieteska@spamel.com.pl
218 | ŁK15-2.8445\OB1 | Łącznik Krzywkowy 15A, Łącznik obwodów 0-1-2-3, w obudowie OB1, | szt | 1 | 77.21 | PLN | 23 |  |  |  | A | H |  | EDI | 5907723002647 |  |  | ŁK15-2.8445\OB1 | 901011 | [5 empty] | 1 | ob1.png | SPAMEL_PL_LK15_OB1_OBP1.pdf | Certyfikat_bezpieczenstwa_lk15_pl.pdf |  | Certyfikat_zgodnosci_CE_lk15_pl.pdf |  | Zastosowanie Łączniki krzywkowe są elektrycznymi obrotowymi łącznikami wielotorowymi przystosowanymi do załączania i wyłączania prądów. Łączniki krzywkowe znajdują zastosowanie w obudowach instalacji elektrycznych niskiego napięcia zwłaszcza jako wyłączniki, rozłączniki, przełączniki oraz łączniki sterownicze. Łączniki krzywkowe mogą być zainstalowane w pomieszczeniach zamkniętych (3 stopień zanieczyszczenia - przeznaczenie przemysłowe) w temp. -40...+70°C (ŁK40, 63) i -25...+70°C (ŁK15). Łączniki krzywkowe spełniają wymagania normy PN-EN60947-3, IEC 60947-3. Ponadto mogą pracować w warunkach środowiskowych określonych w normach: IEC 60068-2-6 (wibracje), IEC 60068-2-27 (udary), IEC 60068-2-2 (suche gorąco), IEC 60068-2-1 (zimno), IEC 60068-2-30 (wilgotne gorąco), IEC 60068-2-52 (mgła solna). Budowa Segmentowa budowa łączników z podwójnymi krzywkami umożliwia tworzenie dowolnych programów łączeń w funkcji położenia pokrętła napędu. Stosując dobraną liczbę zębów zębatki w mechanizmie napędu można uzyskiwać kąty skoku pokrętła co 30°, 45° lub 90°, np.: przy 30° daje nam maksymalnie 12 pozycji pokrętła. Ze względu na sposób mocowania są oferowane łączniki: • Do pulpitu - P • Do bazy - B • Do szyny - S • W obudowie - OB1, OB2, OB3, OB4 • W obudowie podtynkowej - OBP1 Linki » Łączniki krzywkowe ŁK15 » Łączniki krzywkowe ŁK40/63 » Czoła do łączników ŁK » Wyszukiwarka łączników (schematy, diagramy) |  |  |  | łącznik krzywkowe, łączniki krzywkowe, łączniki pokrętne, pokrętła, rozłączniki, przełączniki, rozłącznik, przełącznik, wyłącznik, wyłączniki, krzywka, łk, łkr | ŁK15 |  | 0.405 | 0.448 | 0.115 | 0.115 | 0.11 | Zdzisław Wieteska | 071/3158201 w 280 | z.wieteska@spamel.com.pl
219 | ŁK15-2.8445\OB2 | Łącznik Krzywkowy 15A, Łącznik obwodów 0-1-2-3, w obudowie OB2, | szt | 1 | 77.21 | PLN | 23 |  |  |  | A | H |  | EDI | 5907723002005 |  |  | ŁK15-2.8445\OB2 | 901011 | [5 empty] | 1 | ob2.png | SPAMEL_PL_LK15_OB2.pdf | Certyfikat_bezpieczenstwa_lk15_pl.pdf |  | Certyfikat_zgodnosci_CE_lk15_pl.pdf |  | Zastosowanie Łączniki krzywkowe są elektrycznymi obrotowymi łącznikami wielotorowymi przystosowanymi do załączania i wyłączania prądów. Łączniki krzywkowe znajdują zastosowanie w obudowach instalacji elektrycznych niskiego napięcia zwłaszcza jako wyłączniki, rozłączniki, przełączniki oraz łączniki sterownicze. Łączniki krzywkowe mogą być zainstalowane w pomieszczeniach zamkniętych (3 stopień zanieczyszczenia - przeznaczenie przemysłowe) w temp. -40...+70°C (ŁK40, 63) i -25...+70°C (ŁK15). Łączniki krzywkowe spełniają wymagania normy PN-EN60947-3, IEC 60947-3. Ponadto mogą pracować w warunkach środowiskowych określonych w normach: IEC 60068-2-6 (wibracje), IEC 60068-2-27 (udary), IEC 60068-2-2 (suche gorąco), IEC 60068-2-1 (zimno), IEC 60068-2-30 (wilgotne gorąco), IEC 60068-2-52 (mgła solna). Budowa Segmentowa budowa łączników z podwójnymi krzywkami umożliwia tworzenie dowolnych programów łączeń w funkcji położenia pokrętła napędu. Stosując dobraną liczbę zębów zębatki w mechanizmie napędu można uzyskiwać kąty skoku pokrętła co 30°, 45° lub 90°, np.: przy 30° daje nam maksymalnie 12 pozycji pokrętła. Ze względu na sposób mocowania są oferowane łączniki: • Do pulpitu - P • Do bazy - B • Do szyny - S • W obudowie - OB1, OB2, OB3, OB4 • W obudowie podtynkowej - OBP1 Linki » Łączniki krzywkowe ŁK15 » Łączniki krzywkowe ŁK40/63 » Czoła do łączników ŁK » Wyszukiwarka łączników (schematy, diagramy) |  |  |  | łącznik krzywkowe, łączniki krzywkowe, łączniki pokrętne, pokrętła, rozłączniki, przełączniki, rozłącznik, przełącznik, wyłącznik, wyłączniki, krzywka, łk, łkr | ŁK15 |  | 0.461 | 0.51 | 0.105 | 0.135 | 0.14 | Zdzisław Wieteska | 071/3158201 w 280 | z.wieteska@spamel.com.pl
220 | ŁK15-2.8445\OBP1 | Łącznik Krzywkowy 15A, Łącznik obwodów 0-1-2-3, w obudowie OB1 podtynkowej | szt | 1 | 77.21 | PLN | 23 |  |  |  | A | H |  | EDI | 5907723046184 |  |  | ŁK15-2.8445\OBP1 | 901011 | [5 empty] | 1 | ob1.png | SPAMEL_PL_LK15_OB1_OBP1.pdf | Certyfikat_bezpieczenstwa_lk15_pl.pdf |  | Certyfikat_zgodnosci_CE_lk15_pl.pdf |  | Zastosowanie Łączniki krzywkowe są elektrycznymi obrotowymi łącznikami wielotorowymi przystosowanymi do załączania i wyłączania prądów. Łączniki krzywkowe znajdują zastosowanie w obudowach instalacji elektrycznych niskiego napięcia zwłaszcza jako wyłączniki, rozłączniki, przełączniki oraz łączniki sterownicze. Łączniki krzywkowe mogą być zainstalowane w pomieszczeniach zamkniętych (3 stopień zanieczyszczenia - przeznaczenie przemysłowe) w temp. -40...+70°C (ŁK40, 63) i -25...+70°C (ŁK15). Łączniki krzywkowe spełniają wymagania normy PN-EN60947-3, IEC 60947-3. Ponadto mogą pracować w warunkach środowiskowych określonych w normach: IEC 60068-2-6 (wibracje), IEC 60068-2-27 (udary), IEC 60068-2-2 (suche gorąco), IEC 60068-2-1 (zimno), IEC 60068-2-30 (wilgotne gorąco), IEC 60068-2-52 (mgła solna). Budowa Segmentowa budowa łączników z podwójnymi krzywkami umożliwia tworzenie dowolnych programów łączeń w funkcji położenia pokrętła napędu. Stosując dobraną liczbę zębów zębatki w mechanizmie napędu można uzyskiwać kąty skoku pokrętła co 30°, 45° lub 90°, np.: przy 30° daje nam maksymalnie 12 pozycji pokrętła. Ze względu na sposób mocowania są oferowane łączniki: • Do pulpitu - P • Do bazy - B • Do szyny - S • W obudowie - OB1, OB2, OB3, OB4 • W obudowie podtynkowej - OBP1 Linki » Łączniki krzywkowe ŁK15 » Łączniki krzywkowe ŁK40/63 » Czoła do łączników ŁK » Wyszukiwarka łączników (schematy, diagramy) |  |  |  | łącznik krzywkowe, łączniki krzywkowe, łączniki pokrętne, pokrętła, rozłączniki, przełączniki, rozłącznik, przełącznik, wyłącznik, wyłączniki, krzywka, łk, łkr | ŁK15 |  | 0.3893 | 0.4323 | 0.115 | 0.115 | 0.11 | Zdzisław Wieteska | 071/3158201 w 280 | z.wieteska@spamel.com.pl
221 | ŁK15-2.8445\P01 | Łącznik Krzywkowy 15A, Łącznik obwodów 0-1-2-3, \P01 | szt | 1 | 61.78 | PLN | 23 |  |  |  | A | H |  | EDI | 5907723002975 |  |  | ŁK15-2.8445\P01 | 901010 | [5 empty] | 1 | lk15-p03.png | SPAMEL_PL_LK15_P.pdf | Certyfikat_bezpieczenstwa_lk15_pl.pdf |  | Certyfikat_zgodnosci_CE_lk15_pl.pdf |  | Zastosowanie Łączniki krzywkowe są elektrycznymi obrotowymi łącznikami wielotorowymi przystosowanymi do załączania i wyłączania prądów. Łączniki krzywkowe znajdują zastosowanie w obudowach instalacji elektrycznych niskiego napięcia zwłaszcza jako wyłączniki, rozłączniki, przełączniki oraz łączniki sterownicze. Łączniki krzywkowe mogą być zainstalowane w pomieszczeniach zamkniętych (3 stopień zanieczyszczenia - przeznaczenie przemysłowe) w temp. -40...+70°C (ŁK40, 63) i -25...+70°C (ŁK15). Łączniki krzywkowe spełniają wymagania normy PN-EN60947-3, IEC 60947-3. Ponadto mogą pracować w warunkach środowiskowych określonych w normach: IEC 60068-2-6 (wibracje), IEC 60068-2-27 (udary), IEC 60068-2-2 (suche gorąco), IEC 60068-2-1 (zimno), IEC 60068-2-30 (wilgotne gorąco), IEC 60068-2-52 (mgła solna). Budowa Segmentowa budowa łączników z podwójnymi krzywkami umożliwia tworzenie dowolnych programów łączeń w funkcji położenia pokrętła napędu. Stosując dobraną liczbę zębów zębatki w mechanizmie napędu można uzyskiwać kąty skoku pokrętła co 30°, 45° lub 90°, np.: przy 30° daje nam maksymalnie 12 pozycji pokrętła. Ze względu na sposób mocowania są oferowane łączniki: • Do pulpitu - P • Do bazy - B • Do szyny - S • W obudowie - OB1, OB2, OB3, OB4 • W obudowie podtynkowej - OBP1 Linki » Łączniki krzywkowe ŁK15 » Łączniki krzywkowe ŁK40/63 » Czoła do łączników ŁK » Wyszukiwarka łączników (schematy, diagramy) |  |  |  | łącznik krzywkowe, łączniki krzywkowe, łączniki pokrętne, pokrętła, rozłączniki, przełączniki, rozłącznik, przełącznik, wyłącznik, wyłączniki, krzywka, łk, łkr | ŁK15 |  | 0.1968 | 0.2098 | 0.066 | 0.066 | 0.09 | Zdzisław Wieteska | 071/3158201 w 280 | z.wieteska@spamel.com.pl
222 | ŁK15-2.8445\P03 | Łącznik Krzywkowy 15A, Łącznik obwodów 0-1-2-3, mocowany do pulpitu czoło szare pokrętło czarne | szt | 1 | 61.78 | PLN | 23 |  |  |  | A | H |  | EDI | 5907723025370 |  |  | ŁK15-2.8445\P03 | 901010 | [5 empty] | 1 | lk15-p03.png | SPAMEL_PL_LK15_P.pdf | Certyfikat_bezpieczenstwa_lk15_pl.pdf |  | Certyfikat_zgodnosci_CE_lk15_pl.pdf |  | Zastosowanie Łączniki krzywkowe są elektrycznymi obrotowymi łącznikami wielotorowymi przystosowanymi do załączania i wyłączania prądów. Łączniki krzywkowe znajdują zastosowanie w obudowach instalacji elektrycznych niskiego napięcia zwłaszcza jako wyłączniki, rozłączniki, przełączniki oraz łączniki sterownicze. Łączniki krzywkowe mogą być zainstalowane w pomieszczeniach zamkniętych (3 stopień zanieczyszczenia - przeznaczenie przemysłowe) w temp. -40...+70°C (ŁK40, 63) i -25...+70°C (ŁK15). Łączniki krzywkowe spełniają wymagania normy PN-EN60947-3, IEC 60947-3. Ponadto mogą pracować w warunkach środowiskowych określonych w normach: IEC 60068-2-6 (wibracje), IEC 60068-2-27 (udary), IEC 60068-2-2 (suche gorąco), IEC 60068-2-1 (zimno), IEC 60068-2-30 (wilgotne gorąco), IEC 60068-2-52 (mgła solna). Budowa Segmentowa budowa łączników z podwójnymi krzywkami umożliwia tworzenie dowolnych programów łączeń w funkcji położenia pokrętła napędu. Stosując dobraną liczbę zębów zębatki w mechanizmie napędu można uzyskiwać kąty skoku pokrętła co 30°, 45° lub 90°, np.: przy 30° daje nam maksymalnie 12 pozycji pokrętła. Ze względu na sposób mocowania są oferowane łączniki: • Do pulpitu - P • Do bazy - B • Do szyny - S • W obudowie - OB1, OB2, OB3, OB4 • W obudowie podtynkowej - OBP1 Linki » Łączniki krzywkowe ŁK15 » Łączniki krzywkowe ŁK40/63 » Czoła do łączników ŁK » Wyszukiwarka łączników (schematy, diagramy) |  |  |  | łącznik krzywkowe, łączniki krzywkowe, łączniki pokrętne, pokrętła, rozłączniki, przełączniki, rozłącznik, przełącznik, wyłącznik, wyłączniki, krzywka, łk, łkr | ŁK15 |  | 0.2125 | 0.2255 | 0.066 | 0.066 | 0.09 | Zdzisław Wieteska | 071/3158201 w 280 | z.wieteska@spamel.com.pl
223 | ŁK15-2.8445\S03 | Łącznik Krzywkowy 15A, Łącznik obwodów 0-1-2-3, mocowany na szynie czoło szare pokrętło czarne | szt | 1 | 69.25 | PLN | 23 |  |  |  | A | H |  | EDI | 5907723007970 |  |  | ŁK15-2.8445\S03 | 901012 | [5 empty] | 1 | lk15-s03.png | SPAMEL_PL_LK15_S.pdf | Certyfikat_bezpieczenstwa_lk15_pl.pdf |  | Certyfikat_zgodnosci_CE_lk15_pl.pdf |  | Zastosowanie Łączniki krzywkowe są elektrycznymi obrotowymi łącznikami wielotorowymi przystosowanymi do załączania i wyłączania prądów. Łączniki krzywkowe znajdują zastosowanie w obudowach instalacji elektrycznych niskiego napięcia zwłaszcza jako wyłączniki, rozłączniki, przełączniki oraz łączniki sterownicze. Łączniki krzywkowe mogą być zainstalowane w pomieszczeniach zamkniętych (3 stopień zanieczyszczenia - przeznaczenie przemysłowe) w temp. -40...+70°C (ŁK40, 63) i -25...+70°C (ŁK15). Łączniki krzywkowe spełniają wymagania normy PN-EN60947-3, IEC 60947-3. Ponadto mogą pracować w warunkach środowiskowych określonych w normach: IEC 60068-2-6 (wibracje), IEC 60068-2-27 (udary), IEC 60068-2-2 (suche gorąco), IEC 60068-2-1 (zimno), IEC 60068-2-30 (wilgotne gorąco), IEC 60068-2-52 (mgła solna). Budowa Segmentowa budowa łączników z podwójnymi krzywkami umożliwia tworzenie dowolnych programów łączeń w funkcji położenia pokrętła napędu. Stosując dobraną liczbę zębów zębatki w mechanizmie napędu można uzyskiwać kąty skoku pokrętła co 30°, 45° lub 90°, np.: przy 30° daje nam maksymalnie 12 pozycji pokrętła. Ze względu na sposób mocowania są oferowane łączniki: • Do pulpitu - P • Do bazy - B • Do szyny - S • W obudowie - OB1, OB2, OB3, OB4 • W obudowie podtynkowej - OBP1 Linki » Łączniki krzywkowe ŁK15 » Łączniki krzywkowe ŁK40/63 » Czoła do łączników ŁK » Wyszukiwarka łączników (schematy, diagramy) |  |  |  | łącznik krzywkowe, łączniki krzywkowe, łączniki pokrętne, pokrętła, rozłączniki, przełączniki, rozłącznik, przełącznik, wyłącznik, wyłączniki, krzywka, łk, łkr | ŁK15 |  | 0.2271 | 0.2401 | 0.066 | 0.066 | 0.09 | Zdzisław Wieteska | 071/3158201 w 280 | z.wieteska@spamel.com.pl
224 | ŁK15-2.8445\S04 | Łącznik Krzywkowy 15A, Łącznik obwodów 0-1-2-3, mocowany na szynie czoło źółto szare pokrętło czerwone | szt | 1 | 69.25 | PLN | 23 |  |  |  | A | H |  | EDI | 5907723102576 |  |  | ŁK15-2.8445\S04 | 901012 | [5 empty] | 1 | lk15-s03.png | SPAMEL_PL_LK15_S.pdf | Certyfikat_bezpieczenstwa_lk15_pl.pdf |  | Certyfikat_zgodnosci_CE_lk15_pl.pdf |  | Zastosowanie Łączniki krzywkowe są elektrycznymi obrotowymi łącznikami wielotorowymi przystosowanymi do załączania i wyłączania prądów. Łączniki krzywkowe znajdują zastosowanie w obudowach instalacji elektrycznych niskiego napięcia zwłaszcza jako wyłączniki, rozłączniki, przełączniki oraz łączniki sterownicze. Łączniki krzywkowe mogą być zainstalowane w pomieszczeniach zamkniętych (3 stopień zanieczyszczenia - przeznaczenie przemysłowe) w temp. -40...+70°C (ŁK40, 63) i -25...+70°C (ŁK15). Łączniki krzywkowe spełniają wymagania normy PN-EN60947-3, IEC 60947-3. Ponadto mogą pracować w warunkach środowiskowych określonych w normach: IEC 60068-2-6 (wibracje), IEC 60068-2-27 (udary), IEC 60068-2-2 (suche gorąco), IEC 60068-2-1 (zimno), IEC 60068-2-30 (wilgotne gorąco), IEC 60068-2-52 (mgła solna). Budowa Segmentowa budowa łączników z podwójnymi krzywkami umożliwia tworzenie dowolnych programów łączeń w funkcji położenia pokrętła napędu. Stosując dobraną liczbę zębów zębatki w mechanizmie napędu można uzyskiwać kąty skoku pokrętła co 30°, 45° lub 90°, np.: przy 30° daje nam maksymalnie 12 pozycji pokrętła. Ze względu na sposób mocowania są oferowane łączniki: • Do pulpitu - P • Do bazy - B • Do szyny - S • W obudowie - OB1, OB2, OB3, OB4 • W obudowie podtynkowej - OBP1 Linki » Łączniki krzywkowe ŁK15 » Łączniki krzywkowe ŁK40/63 » Czoła do łączników ŁK » Wyszukiwarka łączników (schematy, diagramy) |  |  |  | łącznik krzywkowe, łączniki krzywkowe, łączniki pokrętne, pokrętła, rozłączniki, przełączniki, rozłącznik, przełącznik, wyłącznik, wyłączniki, krzywka, łk, łkr | ŁK15 |  | 0.2271 | 0.2401 | 0.066 | 0.066 | 0.09 | Zdzisław Wieteska | 071/3158201 w 280 | z.wieteska@spamel.com.pl
225 | ŁK15-2.8484\P03 |  |  |  | 57.15 | PLN | 23 |  |  |  | A | H |  | EDI | 5907723122840 |  |  | ŁK15-2.8484\P03 | 901012 | [12 empty] | Zastosowanie Łączniki krzywkowe są elektrycznymi obrotowymi łącznikami wielotorowymi przystosowanymi do załączania i wyłączania prądów. Łączniki krzywkowe znajdują zastosowanie w obudowach instalacji elektrycznych niskiego napięcia zwłaszcza jako wyłączniki, rozłączniki, przełączniki oraz łączniki sterownicze. Łączniki krzywkowe mogą być zainstalowane w pomieszczeniach zamkniętych (3 stopień zanieczyszczenia - przeznaczenie przemysłowe) w temp. -40...+70°C (ŁK40, 63) i -25...+70°C (ŁK15). Łączniki krzywkowe spełniają wymagania normy PN-EN60947-3, IEC 60947-3. Ponadto mogą pracować w warunkach środowiskowych określonych w normach: IEC 60068-2-6 (wibracje), IEC 60068-2-27 (udary), IEC 60068-2-2 (suche gorąco), IEC 60068-2-1 (zimno), IEC 60068-2-30 (wilgotne gorąco), IEC 60068-2-52 (mgła solna). Budowa Segmentowa budowa łączników z podwójnymi krzywkami umożliwia tworzenie dowolnych programów łączeń w funkcji położenia pokrętła napędu. Stosując dobraną liczbę zębów zębatki w mechanizmie napędu można uzyskiwać kąty skoku pokrętła co 30°, 45° lub 90°, np.: przy 30° daje nam maksymalnie 12 pozycji pokrętła. Ze względu na sposób mocowania są oferowane łączniki: • Do pulpitu - P • Do bazy - B • Do szyny - S • W obudowie - OB1, OB2, OB3, OB4 • W obudowie podtynkowej - OBP1 Linki » Łączniki krzywkowe ŁK15 » Łączniki krzywkowe ŁK40/63 » Czoła do łączników ŁK » Wyszukiwarka łączników (schematy, diagramy) |  |  |  | łącznik krzywkowe, łączniki krzywkowe, łączniki pokrętne, pokrętła, rozłączniki, przełączniki, rozłącznik, przełącznik, wyłącznik, wyłączniki, krzywka, łk, łkr | ŁK15 |  | 0.2069 | 0.2085 | 0.066 | 0.066 | 0.09 | Zdzisław Wieteska | 071/3158201 w 280 | z.wieteska@spamel.com.pl
226 | ŁK15-3.8368\B03 | Łącznik Krzywkowy 15A, Przełącznik zmiany kierunku obrotów L-O-P, mocowanie do bazy czoło szare pokrętło czarne | szt | 1 | 64.39 | PLN | 23 |  |  |  | A | H |  | EDI | 5907723046191 |  |  | ŁK15-3.8368\B03 | 901012 | [5 empty] | 1 | lk15-b03.png | SPAMEL_PL_LK15_B.pdf | Certyfikat_bezpieczenstwa_lk15_pl.pdf |  | Certyfikat_zgodnosci_CE_lk15_pl.pdf |  | Zastosowanie Łączniki krzywkowe są elektrycznymi obrotowymi łącznikami wielotorowymi przystosowanymi do załączania i wyłączania prądów. Łączniki krzywkowe znajdują zastosowanie w obudowach instalacji elektrycznych niskiego napięcia zwłaszcza jako wyłączniki, rozłączniki, przełączniki oraz łączniki sterownicze. Łączniki krzywkowe mogą być zainstalowane w pomieszczeniach zamkniętych (3 stopień zanieczyszczenia - przeznaczenie przemysłowe) w temp. -40...+70°C (ŁK40, 63) i -25...+70°C (ŁK15). Łączniki krzywkowe spełniają wymagania normy PN-EN60947-3, IEC 60947-3. Ponadto mogą pracować w warunkach środowiskowych określonych w normach: IEC 60068-2-6 (wibracje), IEC 60068-2-27 (udary), IEC 60068-2-2 (suche gorąco), IEC 60068-2-1 (zimno), IEC 60068-2-30 (wilgotne gorąco), IEC 60068-2-52 (mgła solna). Budowa Segmentowa budowa łączników z podwójnymi krzywkami umożliwia tworzenie dowolnych programów łączeń w funkcji położenia pokrętła napędu. Stosując dobraną liczbę zębów zębatki w mechanizmie napędu można uzyskiwać kąty skoku pokrętła co 30°, 45° lub 90°, np.: przy 30° daje nam maksymalnie 12 pozycji pokrętła. Ze względu na sposób mocowania są oferowane łączniki: • Do pulpitu - P • Do bazy - B • Do szyny - S • W obudowie - OB1, OB2, OB3, OB4 • W obudowie podtynkowej - OBP1 Linki » Łączniki krzywkowe ŁK15 » Łączniki krzywkowe ŁK40/63 » Czoła do łączników ŁK » Wyszukiwarka łączników (schematy, diagramy) |  |  |  | łącznik krzywkowe, łączniki krzywkowe, łączniki pokrętne, pokrętła, rozłączniki, przełączniki, rozłącznik, przełącznik, wyłącznik, wyłączniki, krzywka, łk, łkr | ŁK15 |  | 0.251 | 0.266 | 0.066 | 0.066 | 0.115 | Zdzisław Wieteska | 071/3158201 w 280 | z.wieteska@spamel.com.pl
227 | ŁK15-3.8368\B08 | Łącznik Krzywkowy 15A, Przełącznik zmiany kierunku obrotów L-O-P, mocowanie do bazy czoło zamykane żółto/czerwone | szt | 1 | 77.51 | PLN | 23 |  |  |  | A | H |  | EDI | 5907723016194 |  |  | ŁK15-3.8368\B08 | 901012 | [5 empty] | 1 | lk15-b03.png | SPAMEL_PL_LK15_B.pdf | Certyfikat_bezpieczenstwa_lk15_pl.pdf |  | Certyfikat_zgodnosci_CE_lk15_pl.pdf |  | Zastosowanie Łączniki krzywkowe są elektrycznymi obrotowymi łącznikami wielotorowymi przystosowanymi do załączania i wyłączania prądów. Łączniki krzywkowe znajdują zastosowanie w obudowach instalacji elektrycznych niskiego napięcia zwłaszcza jako wyłączniki, rozłączniki, przełączniki oraz łączniki sterownicze. Łączniki krzywkowe mogą być zainstalowane w pomieszczeniach zamkniętych (3 stopień zanieczyszczenia - przeznaczenie przemysłowe) w temp. -40...+70°C (ŁK40, 63) i -25...+70°C (ŁK15). Łączniki krzywkowe spełniają wymagania normy PN-EN60947-3, IEC 60947-3. Ponadto mogą pracować w warunkach środowiskowych określonych w normach: IEC 60068-2-6 (wibracje), IEC 60068-2-27 (udary), IEC 60068-2-2 (suche gorąco), IEC 60068-2-1 (zimno), IEC 60068-2-30 (wilgotne gorąco), IEC 60068-2-52 (mgła solna). Budowa Segmentowa budowa łączników z podwójnymi krzywkami umożliwia tworzenie dowolnych programów łączeń w funkcji położenia pokrętła napędu. Stosując dobraną liczbę zębów zębatki w mechanizmie napędu można uzyskiwać kąty skoku pokrętła co 30°, 45° lub 90°, np.: przy 30° daje nam maksymalnie 12 pozycji pokrętła. Ze względu na sposób mocowania są oferowane łączniki: • Do pulpitu - P • Do bazy - B • Do szyny - S • W obudowie - OB1, OB2, OB3, OB4 • W obudowie podtynkowej - OBP1 Linki » Łączniki krzywkowe ŁK15 » Łączniki krzywkowe ŁK40/63 » Czoła do łączników ŁK » Wyszukiwarka łączników (schematy, diagramy) |  |  |  | łącznik krzywkowe, łączniki krzywkowe, łączniki pokrętne, pokrętła, rozłączniki, przełączniki, rozłącznik, przełącznik, wyłącznik, wyłączniki, krzywka, łk, łkr | ŁK15 |  | 0.2566 | 0.2716 | 0.066 | 0.066 | 0.115 | Zdzisław Wieteska | 071/3158201 w 280 | z.wieteska@spamel.com.pl
228 | ŁK15-3.8368\OB2 | Łącznik Krzywkowy 15A, Przełącznik zmiany kierunku obrotów L-O-P, w obudowie OB2, | szt | 1 | 85.84 | PLN | 23 |  |  |  | A | H |  | EDI | 5907723000568 |  |  | ŁK15-3.8368\OB2 | 901011 | [5 empty] | 1 | ob2.png | SPAMEL_PL_LK15_OB2.pdf | Certyfikat_bezpieczenstwa_lk15_pl.pdf |  | Certyfikat_zgodnosci_CE_lk15_pl.pdf |  | Zastosowanie Łączniki krzywkowe są elektrycznymi obrotowymi łącznikami wielotorowymi przystosowanymi do załączania i wyłączania prądów. Łączniki krzywkowe znajdują zastosowanie w obudowach instalacji elektrycznych niskiego napięcia zwłaszcza jako wyłączniki, rozłączniki, przełączniki oraz łączniki sterownicze. Łączniki krzywkowe mogą być zainstalowane w pomieszczeniach zamkniętych (3 stopień zanieczyszczenia - przeznaczenie przemysłowe) w temp. -40...+70°C (ŁK40, 63) i -25...+70°C (ŁK15). Łączniki krzywkowe spełniają wymagania normy PN-EN60947-3, IEC 60947-3. Ponadto mogą pracować w warunkach środowiskowych określonych w normach: IEC 60068-2-6 (wibracje), IEC 60068-2-27 (udary), IEC 60068-2-2 (suche gorąco), IEC 60068-2-1 (zimno), IEC 60068-2-30 (wilgotne gorąco), IEC 60068-2-52 (mgła solna). Budowa Segmentowa budowa łączników z podwójnymi krzywkami umożliwia tworzenie dowolnych programów łączeń w funkcji położenia pokrętła napędu. Stosując dobraną liczbę zębów zębatki w mechanizmie napędu można uzyskiwać kąty skoku pokrętła co 30°, 45° lub 90°, np.: przy 30° daje nam maksymalnie 12 pozycji pokrętła. Ze względu na sposób mocowania są oferowane łączniki: • Do pulpitu - P • Do bazy - B • Do szyny - S • W obudowie - OB1, OB2, OB3, OB4 • W obudowie podtynkowej - OBP1 Linki » Łączniki krzywkowe ŁK15 » Łączniki krzywkowe ŁK40/63 » Czoła do łączników ŁK » Wyszukiwarka łączników (schematy, diagramy) |  |  |  | łącznik krzywkowe, łączniki krzywkowe, łączniki pokrętne, pokrętła, rozłączniki, przełączniki, rozłącznik, przełącznik, wyłącznik, wyłączniki, krzywka, łk, łkr | ŁK15 |  | 0.4953 | 0.5443 | 0.105 | 0.135 | 0.14 | Zdzisław Wieteska | 071/3158201 w 280 | z.wieteska@spamel.com.pl
229 | ŁK15-3.8368\OB2Z | Łącznik Krzywkowy 15A, Przełącznik zmiany kierunku obrotów L-O-P, w obudowie OB2 z czołem zamykanym | szt | 1 | 98.96 | PLN | 23 |  |  |  | A | H |  | EDI | 5907723002128 |  |  | ŁK15-3.8368\OB2Z | 901011 | [5 empty] | 1 | ob2.png | SPAMEL_PL_LK15_OB2.pdf | Certyfikat_bezpieczenstwa_lk15_pl.pdf |  | Certyfikat_zgodnosci_CE_lk15_pl.pdf |  | Zastosowanie Łączniki krzywkowe są elektrycznymi obrotowymi łącznikami wielotorowymi przystosowanymi do załączania i wyłączania prądów. Łączniki krzywkowe znajdują zastosowanie w obudowach instalacji elektrycznych niskiego napięcia zwłaszcza jako wyłączniki, rozłączniki, przełączniki oraz łączniki sterownicze. Łączniki krzywkowe mogą być zainstalowane w pomieszczeniach zamkniętych (3 stopień zanieczyszczenia - przeznaczenie przemysłowe) w temp. -40...+70°C (ŁK40, 63) i -25...+70°C (ŁK15). Łączniki krzywkowe spełniają wymagania normy PN-EN60947-3, IEC 60947-3. Ponadto mogą pracować w warunkach środowiskowych określonych w normach: IEC 60068-2-6 (wibracje), IEC 60068-2-27 (udary), IEC 60068-2-2 (suche gorąco), IEC 60068-2-1 (zimno), IEC 60068-2-30 (wilgotne gorąco), IEC 60068-2-52 (mgła solna). Budowa Segmentowa budowa łączników z podwójnymi krzywkami umożliwia tworzenie dowolnych programów łączeń w funkcji położenia pokrętła napędu. Stosując dobraną liczbę zębów zębatki w mechanizmie napędu można uzyskiwać kąty skoku pokrętła co 30°, 45° lub 90°, np.: przy 30° daje nam maksymalnie 12 pozycji pokrętła. Ze względu na sposób mocowania są oferowane łączniki: • Do pulpitu - P • Do bazy - B • Do szyny - S • W obudowie - OB1, OB2, OB3, OB4 • W obudowie podtynkowej - OBP1 Linki » Łączniki krzywkowe ŁK15 » Łączniki krzywkowe ŁK40/63 » Czoła do łączników ŁK » Wyszukiwarka łączników (schematy, diagramy) |  |  |  | łącznik krzywkowe, łączniki krzywkowe, łączniki pokrętne, pokrętła, rozłączniki, przełączniki, rozłącznik, przełącznik, wyłącznik, wyłączniki, krzywka, łk, łkr | ŁK15 |  | 0.5009 | 0.5499 | 0.105 | 0.135 | 0.14 | Zdzisław Wieteska | 071/3158201 w 280 | z.wieteska@spamel.com.pl
230 | ŁK15-3.8368\OB2ZC | Łącznik Krzywkowy 15A, Przełącznik zmiany kierunku obrotów L-O-P, w obudowie OB2 z czołem zamykanym żółto/czerwonym | szt | 1 | 98.96 | PLN | 23 |  |  |  | A | H |  | EDI | 5907723002180 |  |  | ŁK15-3.8368\OB2ZC | 901011 | [5 empty] | 1 | ob2.png | SPAMEL_PL_LK15_OB2.pdf | Certyfikat_bezpieczenstwa_lk15_pl.pdf |  | Certyfikat_zgodnosci_CE_lk15_pl.pdf |  | Zastosowanie Łączniki krzywkowe są elektrycznymi obrotowymi łącznikami wielotorowymi przystosowanymi do załączania i wyłączania prądów. Łączniki krzywkowe znajdują zastosowanie w obudowach instalacji elektrycznych niskiego napięcia zwłaszcza jako wyłączniki, rozłączniki, przełączniki oraz łączniki sterownicze. Łączniki krzywkowe mogą być zainstalowane w pomieszczeniach zamkniętych (3 stopień zanieczyszczenia - przeznaczenie przemysłowe) w temp. -40...+70°C (ŁK40, 63) i -25...+70°C (ŁK15). Łączniki krzywkowe spełniają wymagania normy PN-EN60947-3, IEC 60947-3. Ponadto mogą pracować w warunkach środowiskowych określonych w normach: IEC 60068-2-6 (wibracje), IEC 60068-2-27 (udary), IEC 60068-2-2 (suche gorąco), IEC 60068-2-1 (zimno), IEC 60068-2-30 (wilgotne gorąco), IEC 60068-2-52 (mgła solna). Budowa Segmentowa budowa łączników z podwójnymi krzywkami umożliwia tworzenie dowolnych programów łączeń w funkcji położenia pokrętła napędu. Stosując dobraną liczbę zębów zębatki w mechanizmie napędu można uzyskiwać kąty skoku pokrętła co 30°, 45° lub 90°, np.: przy 30° daje nam maksymalnie 12 pozycji pokrętła. Ze względu na sposób mocowania są oferowane łączniki: • Do pulpitu - P • Do bazy - B • Do szyny - S • W obudowie - OB1, OB2, OB3, OB4 • W obudowie podtynkowej - OBP1 Linki » Łączniki krzywkowe ŁK15 » Łączniki krzywkowe ŁK40/63 » Czoła do łączników ŁK » Wyszukiwarka łączników (schematy, diagramy) |  |  |  | łącznik krzywkowe, łączniki krzywkowe, łączniki pokrętne, pokrętła, rozłączniki, przełączniki, rozłącznik, przełącznik, wyłącznik, wyłączniki, krzywka, łk, łkr | ŁK15 |  | 0.5009 | 0.5499 | 0.105 | 0.135 | 0.14 | Zdzisław Wieteska | 071/3158201 w 280 | z.wieteska@spamel.com.pl
231 | ŁK15-3.8368\P01 | Łącznik Krzywkowy 15A, Przełącznik zmiany kierunku obrotów L-O-P, \P01 | szt | 1 | 64.39 | PLN | 23 |  |  |  | A | H |  | EDI | 5907723000285 |  |  | ŁK15-3.8368\P01 | 901010 | [5 empty] | 1 | lk15-p03.png | SPAMEL_PL_LK15_P.pdf | Certyfikat_bezpieczenstwa_lk15_pl.pdf |  | Certyfikat_zgodnosci_CE_lk15_pl.pdf |  | Zastosowanie Łączniki krzywkowe są elektrycznymi obrotowymi łącznikami wielotorowymi przystosowanymi do załączania i wyłączania prądów. Łączniki krzywkowe znajdują zastosowanie w obudowach instalacji elektrycznych niskiego napięcia zwłaszcza jako wyłączniki, rozłączniki, przełączniki oraz łączniki sterownicze. Łączniki krzywkowe mogą być zainstalowane w pomieszczeniach zamkniętych (3 stopień zanieczyszczenia - przeznaczenie przemysłowe) w temp. -40...+70°C (ŁK40, 63) i -25...+70°C (ŁK15). Łączniki krzywkowe spełniają wymagania normy PN-EN60947-3, IEC 60947-3. Ponadto mogą pracować w warunkach środowiskowych określonych w normach: IEC 60068-2-6 (wibracje), IEC 60068-2-27 (udary), IEC 60068-2-2 (suche gorąco), IEC 60068-2-1 (zimno), IEC 60068-2-30 (wilgotne gorąco), IEC 60068-2-52 (mgła solna). Budowa Segmentowa budowa łączników z podwójnymi krzywkami umożliwia tworzenie dowolnych programów łączeń w funkcji położenia pokrętła napędu. Stosując dobraną liczbę zębów zębatki w mechanizmie napędu można uzyskiwać kąty skoku pokrętła co 30°, 45° lub 90°, np.: przy 30° daje nam maksymalnie 12 pozycji pokrętła. Ze względu na sposób mocowania są oferowane łączniki: • Do pulpitu - P • Do bazy - B • Do szyny - S • W obudowie - OB1, OB2, OB3, OB4 • W obudowie podtynkowej - OBP1 Linki » Łączniki krzywkowe ŁK15 » Łączniki krzywkowe ŁK40/63 » Czoła do łączników ŁK » Wyszukiwarka łączników (schematy, diagramy) |  |  |  | łącznik krzywkowe, łączniki krzywkowe, łączniki pokrętne, pokrętła, rozłączniki, przełączniki, rozłącznik, przełącznik, wyłącznik, wyłączniki, krzywka, łk, łkr | ŁK15 |  | 0.2354 | 0.2504 | 0.066 | 0.066 | 0.115 | Zdzisław Wieteska | 071/3158201 w 280 | z.wieteska@spamel.com.pl
232 | ŁK15-3.8368\P02 | Łącznik Krzywkowy 15A, Przełącznik zmiany kierunku obrotów L-O-P, z czołem żółto czerwonym IP41 | szt | 1 | 64.39 | PLN | 23 |  |  |  | A | H |  | EDI | 5907723046214 |  |  | ŁK15-3.8368\P02 | 901010 | [5 empty] | 1 | lk15-p03.png | SPAMEL_PL_LK15_P.pdf | Certyfikat_bezpieczenstwa_lk15_pl.pdf |  | Certyfikat_zgodnosci_CE_lk15_pl.pdf |  | Zastosowanie Łączniki krzywkowe są elektrycznymi obrotowymi łącznikami wielotorowymi przystosowanymi do załączania i wyłączania prądów. Łączniki krzywkowe znajdują zastosowanie w obudowach instalacji elektrycznych niskiego napięcia zwłaszcza jako wyłączniki, rozłączniki, przełączniki oraz łączniki sterownicze. Łączniki krzywkowe mogą być zainstalowane w pomieszczeniach zamkniętych (3 stopień zanieczyszczenia - przeznaczenie przemysłowe) w temp. -40...+70°C (ŁK40, 63) i -25...+70°C (ŁK15). Łączniki krzywkowe spełniają wymagania normy PN-EN60947-3, IEC 60947-3. Ponadto mogą pracować w warunkach środowiskowych określonych w normach: IEC 60068-2-6 (wibracje), IEC 60068-2-27 (udary), IEC 60068-2-2 (suche gorąco), IEC 60068-2-1 (zimno), IEC 60068-2-30 (wilgotne gorąco), IEC 60068-2-52 (mgła solna). Budowa Segmentowa budowa łączników z podwójnymi krzywkami umożliwia tworzenie dowolnych programów łączeń w funkcji położenia pokrętła napędu. Stosując dobraną liczbę zębów zębatki w mechanizmie napędu można uzyskiwać kąty skoku pokrętła co 30°, 45° lub 90°, np.: przy 30° daje nam maksymalnie 12 pozycji pokrętła. Ze względu na sposób mocowania są oferowane łączniki: • Do pulpitu - P • Do bazy - B • Do szyny - S • W obudowie - OB1, OB2, OB3, OB4 • W obudowie podtynkowej - OBP1 Linki » Łączniki krzywkowe ŁK15 » Łączniki krzywkowe ŁK40/63 » Czoła do łączników ŁK » Wyszukiwarka łączników (schematy, diagramy) |  |  |  | łącznik krzywkowe, łączniki krzywkowe, łączniki pokrętne, pokrętła, rozłączniki, przełączniki, rozłącznik, przełącznik, wyłącznik, wyłączniki, krzywka, łk, łkr | ŁK15 |  | 0.2354 | 0.2504 | 0.066 | 0.066 | 0.115 | Zdzisław Wieteska | 071/3158201 w 280 | z.wieteska@spamel.com.pl
233 | ŁK15-3.8368\P03 | Łącznik Krzywkowy 15A, Przełącznik zmiany kierunku obrotów L-O-P, mocowany do pulpitu czoło szare pokrętło czarne | szt | 1 | 64.39 | PLN | 23 |  |  |  | A | H |  | EDI | 5907723025448 |  |  | ŁK15-3.8368\P03 | 901010 | [5 empty] | 1 | lk15-p03.png | SPAMEL_PL_LK15_P.pdf | Certyfikat_bezpieczenstwa_lk15_pl.pdf |  | Certyfikat_zgodnosci_CE_lk15_pl.pdf |  | Zastosowanie Łączniki krzywkowe są elektrycznymi obrotowymi łącznikami wielotorowymi przystosowanymi do załączania i wyłączania prądów. Łączniki krzywkowe znajdują zastosowanie w obudowach instalacji elektrycznych niskiego napięcia zwłaszcza jako wyłączniki, rozłączniki, przełączniki oraz łączniki sterownicze. Łączniki krzywkowe mogą być zainstalowane w pomieszczeniach zamkniętych (3 stopień zanieczyszczenia - przeznaczenie przemysłowe) w temp. -40...+70°C (ŁK40, 63) i -25...+70°C (ŁK15). Łączniki krzywkowe spełniają wymagania normy PN-EN60947-3, IEC 60947-3. Ponadto mogą pracować w warunkach środowiskowych określonych w normach: IEC 60068-2-6 (wibracje), IEC 60068-2-27 (udary), IEC 60068-2-2 (suche gorąco), IEC 60068-2-1 (zimno), IEC 60068-2-30 (wilgotne gorąco), IEC 60068-2-52 (mgła solna). Budowa Segmentowa budowa łączników z podwójnymi krzywkami umożliwia tworzenie dowolnych programów łączeń w funkcji położenia pokrętła napędu. Stosując dobraną liczbę zębów zębatki w mechanizmie napędu można uzyskiwać kąty skoku pokrętła co 30°, 45° lub 90°, np.: przy 30° daje nam maksymalnie 12 pozycji pokrętła. Ze względu na sposób mocowania są oferowane łączniki: • Do pulpitu - P • Do bazy - B • Do szyny - S • W obudowie - OB1, OB2, OB3, OB4 • W obudowie podtynkowej - OBP1 Linki » Łączniki krzywkowe ŁK15 » Łączniki krzywkowe ŁK40/63 » Czoła do łączników ŁK » Wyszukiwarka łączników (schematy, diagramy) |  |  |  | łącznik krzywkowe, łączniki krzywkowe, łączniki pokrętne, pokrętła, rozłączniki, przełączniki, rozłącznik, przełącznik, wyłącznik, wyłączniki, krzywka, łk, łkr | ŁK15 |  | 0.2515 | 0.2665 | 0.066 | 0.066 | 0.115 | Zdzisław Wieteska | 071/3158201 w 280 | z.wieteska@spamel.com.pl
234 | ŁK15-3.8368\P07 | Łącznik Krzywkowy 15A, Przełącznik zmiany kierunku obrotów L-O-P, mocowanie do pulpitu czoło zamykane czarne | szt | 1 | 77.51 | PLN | 23 |  |  |  | A | H |  | EDI | 0 |  |  | ŁK15-3.8368\P07 | 901010 | [5 empty] | 1 | lk15-p03.png | SPAMEL_PL_LK15_P.pdf | Certyfikat_bezpieczenstwa_lk15_pl.pdf |  | Certyfikat_zgodnosci_CE_lk15_pl.pdf |  | Zastosowanie Łączniki krzywkowe są elektrycznymi obrotowymi łącznikami wielotorowymi przystosowanymi do załączania i wyłączania prądów. Łączniki krzywkowe znajdują zastosowanie w obudowach instalacji elektrycznych niskiego napięcia zwłaszcza jako wyłączniki, rozłączniki, przełączniki oraz łączniki sterownicze. Łączniki krzywkowe mogą być zainstalowane w pomieszczeniach zamkniętych (3 stopień zanieczyszczenia - przeznaczenie przemysłowe) w temp. -40...+70°C (ŁK40, 63) i -25...+70°C (ŁK15). Łączniki krzywkowe spełniają wymagania normy PN-EN60947-3, IEC 60947-3. Ponadto mogą pracować w warunkach środowiskowych określonych w normach: IEC 60068-2-6 (wibracje), IEC 60068-2-27 (udary), IEC 60068-2-2 (suche gorąco), IEC 60068-2-1 (zimno), IEC 60068-2-30 (wilgotne gorąco), IEC 60068-2-52 (mgła solna). Budowa Segmentowa budowa łączników z podwójnymi krzywkami umożliwia tworzenie dowolnych programów łączeń w funkcji położenia pokrętła napędu. Stosując dobraną liczbę zębów zębatki w mechanizmie napędu można uzyskiwać kąty skoku pokrętła co 30°, 45° lub 90°, np.: przy 30° daje nam maksymalnie 12 pozycji pokrętła. Ze względu na sposób mocowania są oferowane łączniki: • Do pulpitu - P • Do bazy - B • Do szyny - S • W obudowie - OB1, OB2, OB3, OB4 • W obudowie podtynkowej - OBP1 Linki » Łączniki krzywkowe ŁK15 » Łączniki krzywkowe ŁK40/63 » Czoła do łączników ŁK » Wyszukiwarka łączników (schematy, diagramy) |  |  |  | łącznik krzywkowe, łączniki krzywkowe, łączniki pokrętne, pokrętła, rozłączniki, przełączniki, rozłącznik, przełącznik, wyłącznik, wyłączniki, krzywka, łk, łkr | ŁK15 |  | 0.2571 | 0.2721 | 0.066 | 0.066 | 0.115 | Zdzisław Wieteska | 071/3158201 w 280 | z.wieteska@spamel.com.pl
235 | ŁK15-3.8368\S03 | Łącznik Krzywkowy 15A, Przełącznik zmiany kierunku obrotów L-O-P, mocowany na szynie czoło szare pokrętło czarne | szt | 1 | 71.89 | PLN | 23 |  |  |  | A | H |  | EDI | 5907723046221 |  |  | ŁK15-3.8368\S03 | 901012 | [5 empty] | 1 | lk15-s03.png | SPAMEL_PL_LK15_S.pdf | Certyfikat_bezpieczenstwa_lk15_pl.pdf |  | Certyfikat_zgodnosci_CE_lk15_pl.pdf |  | Zastosowanie Łączniki krzywkowe są elektrycznymi obrotowymi łącznikami wielotorowymi przystosowanymi do załączania i wyłączania prądów. Łączniki krzywkowe znajdują zastosowanie w obudowach instalacji elektrycznych niskiego napięcia zwłaszcza jako wyłączniki, rozłączniki, przełączniki oraz łączniki sterownicze. Łączniki krzywkowe mogą być zainstalowane w pomieszczeniach zamkniętych (3 stopień zanieczyszczenia - przeznaczenie przemysłowe) w temp. -40...+70°C (ŁK40, 63) i -25...+70°C (ŁK15). Łączniki krzywkowe spełniają wymagania normy PN-EN60947-3, IEC 60947-3. Ponadto mogą pracować w warunkach środowiskowych określonych w normach: IEC 60068-2-6 (wibracje), IEC 60068-2-27 (udary), IEC 60068-2-2 (suche gorąco), IEC 60068-2-1 (zimno), IEC 60068-2-30 (wilgotne gorąco), IEC 60068-2-52 (mgła solna). Budowa Segmentowa budowa łączników z podwójnymi krzywkami umożliwia tworzenie dowolnych programów łączeń w funkcji położenia pokrętła napędu. Stosując dobraną liczbę zębów zębatki w mechanizmie napędu można uzyskiwać kąty skoku pokrętła co 30°, 45° lub 90°, np.: przy 30° daje nam maksymalnie 12 pozycji pokrętła. Ze względu na sposób mocowania są oferowane łączniki: • Do pulpitu - P • Do bazy - B • Do szyny - S • W obudowie - OB1, OB2, OB3, OB4 • W obudowie podtynkowej - OBP1 Linki » Łączniki krzywkowe ŁK15 » Łączniki krzywkowe ŁK40/63 » Czoła do łączników ŁK » Wyszukiwarka łączników (schematy, diagramy) |  |  |  | łącznik krzywkowe, łączniki krzywkowe, łączniki pokrętne, pokrętła, rozłączniki, przełączniki, rozłącznik, przełącznik, wyłącznik, wyłączniki, krzywka, łk, łkr | ŁK15 |  | 0.2663 | 0.2813 | 0.066 | 0.066 | 0.115 | Zdzisław Wieteska | 071/3158201 w 280 | z.wieteska@spamel.com.pl
236 | ŁK15-3.8380\B03 | Łącznik Krzywkowy 15A, Rozłącznik 1-0-2 (3 - biegunowy), mocowanie do bazy czoło szare pokrętło czarne | szt | 1 | 79.14 | PLN | 23 |  |  |  | A | H |  | EDI | 5907723046238 |  |  | ŁK15-3.8380\B03 | 901012 | [5 empty] | 1 | lk15-b03.png | SPAMEL_PL_LK15_B.pdf | Certyfikat_bezpieczenstwa_lk15_pl.pdf |  | Certyfikat_zgodnosci_CE_lk15_pl.pdf |  | Zastosowanie Łączniki krzywkowe są elektrycznymi obrotowymi łącznikami wielotorowymi przystosowanymi do załączania i wyłączania prądów. Łączniki krzywkowe znajdują zastosowanie w obudowach instalacji elektrycznych niskiego napięcia zwłaszcza jako wyłączniki, rozłączniki, przełączniki oraz łączniki sterownicze. Łączniki krzywkowe mogą być zainstalowane w pomieszczeniach zamkniętych (3 stopień zanieczyszczenia - przeznaczenie przemysłowe) w temp. -40...+70°C (ŁK40, 63) i -25...+70°C (ŁK15). Łączniki krzywkowe spełniają wymagania normy PN-EN60947-3, IEC 60947-3. Ponadto mogą pracować w warunkach środowiskowych określonych w normach: IEC 60068-2-6 (wibracje), IEC 60068-2-27 (udary), IEC 60068-2-2 (suche gorąco), IEC 60068-2-1 (zimno), IEC 60068-2-30 (wilgotne gorąco), IEC 60068-2-52 (mgła solna). Budowa Segmentowa budowa łączników z podwójnymi krzywkami umożliwia tworzenie dowolnych programów łączeń w funkcji położenia pokrętła napędu. Stosując dobraną liczbę zębów zębatki w mechanizmie napędu można uzyskiwać kąty skoku pokrętła co 30°, 45° lub 90°, np.: przy 30° daje nam maksymalnie 12 pozycji pokrętła. Ze względu na sposób mocowania są oferowane łączniki: • Do pulpitu - P • Do bazy - B • Do szyny - S • W obudowie - OB1, OB2, OB3, OB4 • W obudowie podtynkowej - OBP1 Linki » Łączniki krzywkowe ŁK15 » Łączniki krzywkowe ŁK40/63 » Czoła do łączników ŁK » Wyszukiwarka łączników (schematy, diagramy) |  |  |  | łącznik krzywkowe, łączniki krzywkowe, łączniki pokrętne, pokrętła, rozłączniki, przełączniki, rozłącznik, przełącznik, wyłącznik, wyłączniki, krzywka, łk, łkr | ŁK15 |  | 0.2506 | 0.2656 | 0.066 | 0.066 | 0.115 | Zdzisław Wieteska | 071/3158201 w 280 | z.wieteska@spamel.com.pl
237 | ŁK15-3.8380\OB2 | Łącznik Krzywkowy 15A, Rozłącznik 1-0-2 (3 - biegunowy), w obudowie OB2, | szt | 1 | 105.05 | PLN | 23 |  |  |  | A | H |  | EDI | 5907723004139 |  |  | ŁK15-3.8380\OB2 | 901011 | [5 empty] | 1 | ob2.png | SPAMEL_PL_LK15_OB2.pdf | Certyfikat_bezpieczenstwa_lk15_pl.pdf |  | Certyfikat_zgodnosci_CE_lk15_pl.pdf |  | Zastosowanie Łączniki krzywkowe są elektrycznymi obrotowymi łącznikami wielotorowymi przystosowanymi do załączania i wyłączania prądów. Łączniki krzywkowe znajdują zastosowanie w obudowach instalacji elektrycznych niskiego napięcia zwłaszcza jako wyłączniki, rozłączniki, przełączniki oraz łączniki sterownicze. Łączniki krzywkowe mogą być zainstalowane w pomieszczeniach zamkniętych (3 stopień zanieczyszczenia - przeznaczenie przemysłowe) w temp. -40...+70°C (ŁK40, 63) i -25...+70°C (ŁK15). Łączniki krzywkowe spełniają wymagania normy PN-EN60947-3, IEC 60947-3. Ponadto mogą pracować w warunkach środowiskowych określonych w normach: IEC 60068-2-6 (wibracje), IEC 60068-2-27 (udary), IEC 60068-2-2 (suche gorąco), IEC 60068-2-1 (zimno), IEC 60068-2-30 (wilgotne gorąco), IEC 60068-2-52 (mgła solna). Budowa Segmentowa budowa łączników z podwójnymi krzywkami umożliwia tworzenie dowolnych programów łączeń w funkcji położenia pokrętła napędu. Stosując dobraną liczbę zębów zębatki w mechanizmie napędu można uzyskiwać kąty skoku pokrętła co 30°, 45° lub 90°, np.: przy 30° daje nam maksymalnie 12 pozycji pokrętła. Ze względu na sposób mocowania są oferowane łączniki: • Do pulpitu - P • Do bazy - B • Do szyny - S • W obudowie - OB1, OB2, OB3, OB4 • W obudowie podtynkowej - OBP1 Linki » Łączniki krzywkowe ŁK15 » Łączniki krzywkowe ŁK40/63 » Czoła do łączników ŁK » Wyszukiwarka łączników (schematy, diagramy) |  |  |  | łącznik krzywkowe, łączniki krzywkowe, łączniki pokrętne, pokrętła, rozłączniki, przełączniki, rozłącznik, przełącznik, wyłącznik, wyłączniki, krzywka, łk, łkr | ŁK15 |  | 0.4988 | 0.5478 | 0.105 | 0.135 | 0.14 | Zdzisław Wieteska | 071/3158201 w 280 | z.wieteska@spamel.com.pl
238 | ŁK15-3.8380\OB2C | Łącznik Krzywkowy 15A, Rozłącznik 1-0-2 (3 - biegunowy), w obudowie OB2 z czołem żółto/czerwonym | szt | 1 | 105.05 | PLN | 23 |  |  |  | A | H |  | EDI | 5907723166677 |  |  | ŁK15-3.8380\OB2C | 901011 | [5 empty] | 1 | ob2.png | SPAMEL_PL_LK15_OB2.pdf | Certyfikat_bezpieczenstwa_lk15_pl.pdf |  | Certyfikat_zgodnosci_CE_lk15_pl.pdf |  | Zastosowanie Łączniki krzywkowe są elektrycznymi obrotowymi łącznikami wielotorowymi przystosowanymi do załączania i wyłączania prądów. Łączniki krzywkowe znajdują zastosowanie w obudowach instalacji elektrycznych niskiego napięcia zwłaszcza jako wyłączniki, rozłączniki, przełączniki oraz łączniki sterownicze. Łączniki krzywkowe mogą być zainstalowane w pomieszczeniach zamkniętych (3 stopień zanieczyszczenia - przeznaczenie przemysłowe) w temp. -40...+70°C (ŁK40, 63) i -25...+70°C (ŁK15). Łączniki krzywkowe spełniają wymagania normy PN-EN60947-3, IEC 60947-3. Ponadto mogą pracować w warunkach środowiskowych określonych w normach: IEC 60068-2-6 (wibracje), IEC 60068-2-27 (udary), IEC 60068-2-2 (suche gorąco), IEC 60068-2-1 (zimno), IEC 60068-2-30 (wilgotne gorąco), IEC 60068-2-52 (mgła solna). Budowa Segmentowa budowa łączników z podwójnymi krzywkami umożliwia tworzenie dowolnych programów łączeń w funkcji położenia pokrętła napędu. Stosując dobraną liczbę zębów zębatki w mechanizmie napędu można uzyskiwać kąty skoku pokrętła co 30°, 45° lub 90°, np.: przy 30° daje nam maksymalnie 12 pozycji pokrętła. Ze względu na sposób mocowania są oferowane łączniki: • Do pulpitu - P • Do bazy - B • Do szyny - S • W obudowie - OB1, OB2, OB3, OB4 • W obudowie podtynkowej - OBP1 Linki » Łączniki krzywkowe ŁK15 » Łączniki krzywkowe ŁK40/63 » Czoła do łączników ŁK » Wyszukiwarka łączników (schematy, diagramy) |  |  |  | łącznik krzywkowe, łączniki krzywkowe, łączniki pokrętne, pokrętła, rozłączniki, przełączniki, rozłącznik, przełącznik, wyłącznik, wyłączniki, krzywka, łk, łkr | ŁK15 |  | 0.4988 | 0.5478 | 0.105 | 0.135 | 0.14 | Zdzisław Wieteska | 071/3158201 w 280 | z.wieteska@spamel.com.pl
239 | ŁK15-3.8380\OB2Z | Łącznik Krzywkowy 15A, Rozłącznik 1-0-2 (3 - biegunowy), w obudowie OB2 z czołem zamykanym | szt | 1 | 118.18 | PLN | 23 |  |  |  | A | H |  | EDI | 5907723046245 |  |  | ŁK15-3.8380\OB2Z | 901011 | [5 empty] | 1 | ob2.png | SPAMEL_PL_LK15_OB2.pdf | Certyfikat_bezpieczenstwa_lk15_pl.pdf |  | Certyfikat_zgodnosci_CE_lk15_pl.pdf |  | Zastosowanie Łączniki krzywkowe są elektrycznymi obrotowymi łącznikami wielotorowymi przystosowanymi do załączania i wyłączania prądów. Łączniki krzywkowe znajdują zastosowanie w obudowach instalacji elektrycznych niskiego napięcia zwłaszcza jako wyłączniki, rozłączniki, przełączniki oraz łączniki sterownicze. Łączniki krzywkowe mogą być zainstalowane w pomieszczeniach zamkniętych (3 stopień zanieczyszczenia - przeznaczenie przemysłowe) w temp. -40...+70°C (ŁK40, 63) i -25...+70°C (ŁK15). Łączniki krzywkowe spełniają wymagania normy PN-EN60947-3, IEC 60947-3. Ponadto mogą pracować w warunkach środowiskowych określonych w normach: IEC 60068-2-6 (wibracje), IEC 60068-2-27 (udary), IEC 60068-2-2 (suche gorąco), IEC 60068-2-1 (zimno), IEC 60068-2-30 (wilgotne gorąco), IEC 60068-2-52 (mgła solna). Budowa Segmentowa budowa łączników z podwójnymi krzywkami umożliwia tworzenie dowolnych programów łączeń w funkcji położenia pokrętła napędu. Stosując dobraną liczbę zębów zębatki w mechanizmie napędu można uzyskiwać kąty skoku pokrętła co 30°, 45° lub 90°, np.: przy 30° daje nam maksymalnie 12 pozycji pokrętła. Ze względu na sposób mocowania są oferowane łączniki: • Do pulpitu - P • Do bazy - B • Do szyny - S • W obudowie - OB1, OB2, OB3, OB4 • W obudowie podtynkowej - OBP1 Linki » Łączniki krzywkowe ŁK15 » Łączniki krzywkowe ŁK40/63 » Czoła do łączników ŁK » Wyszukiwarka łączników (schematy, diagramy) |  |  |  | łącznik krzywkowe, łączniki krzywkowe, łączniki pokrętne, pokrętła, rozłączniki, przełączniki, rozłącznik, przełącznik, wyłącznik, wyłączniki, krzywka, łk, łkr | ŁK15 |  | 0.505 | 0.554 | 0.105 | 0.135 | 0.14 | Zdzisław Wieteska | 071/3158201 w 280 | z.wieteska@spamel.com.pl
240 | ŁK15-3.8380\P01 | Łącznik Krzywkowy 15A, Rozłącznik 1-0-2 (3 - biegunowy), \P01 | szt | 1 | 79.14 | PLN | 23 |  |  |  | A | H |  | EDI | 5907723005235 |  |  | ŁK15-3.8380\P01 | 901010 | [5 empty] | 1 | lk15-p03.png | SPAMEL_PL_LK15_P.pdf | Certyfikat_bezpieczenstwa_lk15_pl.pdf |  | Certyfikat_zgodnosci_CE_lk15_pl.pdf |  | Zastosowanie Łączniki krzywkowe są elektrycznymi obrotowymi łącznikami wielotorowymi przystosowanymi do załączania i wyłączania prądów. Łączniki krzywkowe znajdują zastosowanie w obudowach instalacji elektrycznych niskiego napięcia zwłaszcza jako wyłączniki, rozłączniki, przełączniki oraz łączniki sterownicze. Łączniki krzywkowe mogą być zainstalowane w pomieszczeniach zamkniętych (3 stopień zanieczyszczenia - przeznaczenie przemysłowe) w temp. -40...+70°C (ŁK40, 63) i -25...+70°C (ŁK15). Łączniki krzywkowe spełniają wymagania normy PN-EN60947-3, IEC 60947-3. Ponadto mogą pracować w warunkach środowiskowych określonych w normach: IEC 60068-2-6 (wibracje), IEC 60068-2-27 (udary), IEC 60068-2-2 (suche gorąco), IEC 60068-2-1 (zimno), IEC 60068-2-30 (wilgotne gorąco), IEC 60068-2-52 (mgła solna). Budowa Segmentowa budowa łączników z podwójnymi krzywkami umożliwia tworzenie dowolnych programów łączeń w funkcji położenia pokrętła napędu. Stosując dobraną liczbę zębów zębatki w mechanizmie napędu można uzyskiwać kąty skoku pokrętła co 30°, 45° lub 90°, np.: przy 30° daje nam maksymalnie 12 pozycji pokrętła. Ze względu na sposób mocowania są oferowane łączniki: • Do pulpitu - P • Do bazy - B • Do szyny - S • W obudowie - OB1, OB2, OB3, OB4 • W obudowie podtynkowej - OBP1 Linki » Łączniki krzywkowe ŁK15 » Łączniki krzywkowe ŁK40/63 » Czoła do łączników ŁK » Wyszukiwarka łączników (schematy, diagramy) |  |  |  | łącznik krzywkowe, łączniki krzywkowe, łączniki pokrętne, pokrętła, rozłączniki, przełączniki, rozłącznik, przełącznik, wyłącznik, wyłączniki, krzywka, łk, łkr | ŁK15 |  | 0.2354 | 0.2504 | 0.066 | 0.066 | 0.115 | Zdzisław Wieteska | 071/3158201 w 280 | z.wieteska@spamel.com.pl
241 | ŁK15-3.8380\P02 | Łącznik Krzywkowy 15A, Rozłącznik 1-0-2 (3 - biegunowy), z czołem żółto czerwonym IP41 | szt | 1 | 79.14 | PLN | 23 |  |  |  | A | H |  | EDI | 5907723145511 |  |  | ŁK15-3.8380\P02 | 901010 | [5 empty] | 1 | lk15-p03.png | SPAMEL_PL_LK15_P.pdf | Certyfikat_bezpieczenstwa_lk15_pl.pdf |  | Certyfikat_zgodnosci_CE_lk15_pl.pdf |  | Zastosowanie Łączniki krzywkowe są elektrycznymi obrotowymi łącznikami wielotorowymi przystosowanymi do załączania i wyłączania prądów. Łączniki krzywkowe znajdują zastosowanie w obudowach instalacji elektrycznych niskiego napięcia zwłaszcza jako wyłączniki, rozłączniki, przełączniki oraz łączniki sterownicze. Łączniki krzywkowe mogą być zainstalowane w pomieszczeniach zamkniętych (3 stopień zanieczyszczenia - przeznaczenie przemysłowe) w temp. -40...+70°C (ŁK40, 63) i -25...+70°C (ŁK15). Łączniki krzywkowe spełniają wymagania normy PN-EN60947-3, IEC 60947-3. Ponadto mogą pracować w warunkach środowiskowych określonych w normach: IEC 60068-2-6 (wibracje), IEC 60068-2-27 (udary), IEC 60068-2-2 (suche gorąco), IEC 60068-2-1 (zimno), IEC 60068-2-30 (wilgotne gorąco), IEC 60068-2-52 (mgła solna). Budowa Segmentowa budowa łączników z podwójnymi krzywkami umożliwia tworzenie dowolnych programów łączeń w funkcji położenia pokrętła napędu. Stosując dobraną liczbę zębów zębatki w mechanizmie napędu można uzyskiwać kąty skoku pokrętła co 30°, 45° lub 90°, np.: przy 30° daje nam maksymalnie 12 pozycji pokrętła. Ze względu na sposób mocowania są oferowane łączniki: • Do pulpitu - P • Do bazy - B • Do szyny - S • W obudowie - OB1, OB2, OB3, OB4 • W obudowie podtynkowej - OBP1 Linki » Łączniki krzywkowe ŁK15 » Łączniki krzywkowe ŁK40/63 » Czoła do łączników ŁK » Wyszukiwarka łączników (schematy, diagramy) |  |  |  | łącznik krzywkowe, łączniki krzywkowe, łączniki pokrętne, pokrętła, rozłączniki, przełączniki, rozłącznik, przełącznik, wyłącznik, wyłączniki, krzywka, łk, łkr | ŁK15 |  | 0.2352 | 0.2502 | 0.066 | 0.066 | 0.115 | Zdzisław Wieteska | 071/3158201 w 280 | z.wieteska@spamel.com.pl
242 | ŁK15-3.8380\P03 | Łącznik Krzywkowy 15A, Rozłącznik 1-0-2 (3 - biegunowy), mocowany do pulpitu czoło szare pokrętło czarne | szt | 1 | 79.14 | PLN | 23 |  |  |  | A | H |  | EDI | 5907723025462 |  |  | ŁK15-3.8380\P03 | 901010 | [5 empty] | 1 | lk15-p03.png | SPAMEL_PL_LK15_P.pdf | Certyfikat_bezpieczenstwa_lk15_pl.pdf |  | Certyfikat_zgodnosci_CE_lk15_pl.pdf |  | Zastosowanie Łączniki krzywkowe są elektrycznymi obrotowymi łącznikami wielotorowymi przystosowanymi do załączania i wyłączania prądów. Łączniki krzywkowe znajdują zastosowanie w obudowach instalacji elektrycznych niskiego napięcia zwłaszcza jako wyłączniki, rozłączniki, przełączniki oraz łączniki sterownicze. Łączniki krzywkowe mogą być zainstalowane w pomieszczeniach zamkniętych (3 stopień zanieczyszczenia - przeznaczenie przemysłowe) w temp. -40...+70°C (ŁK40, 63) i -25...+70°C (ŁK15). Łączniki krzywkowe spełniają wymagania normy PN-EN60947-3, IEC 60947-3. Ponadto mogą pracować w warunkach środowiskowych określonych w normach: IEC 60068-2-6 (wibracje), IEC 60068-2-27 (udary), IEC 60068-2-2 (suche gorąco), IEC 60068-2-1 (zimno), IEC 60068-2-30 (wilgotne gorąco), IEC 60068-2-52 (mgła solna). Budowa Segmentowa budowa łączników z podwójnymi krzywkami umożliwia tworzenie dowolnych programów łączeń w funkcji położenia pokrętła napędu. Stosując dobraną liczbę zębów zębatki w mechanizmie napędu można uzyskiwać kąty skoku pokrętła co 30°, 45° lub 90°, np.: przy 30° daje nam maksymalnie 12 pozycji pokrętła. Ze względu na sposób mocowania są oferowane łączniki: • Do pulpitu - P • Do bazy - B • Do szyny - S • W obudowie - OB1, OB2, OB3, OB4 • W obudowie podtynkowej - OBP1 Linki » Łączniki krzywkowe ŁK15 » Łączniki krzywkowe ŁK40/63 » Czoła do łączników ŁK » Wyszukiwarka łączników (schematy, diagramy) |  |  |  | łącznik krzywkowe, łączniki krzywkowe, łączniki pokrętne, pokrętła, rozłączniki, przełączniki, rozłącznik, przełącznik, wyłącznik, wyłączniki, krzywka, łk, łkr | ŁK15 |  | 0.2512 | 0.2662 | 0.066 | 0.066 | 0.115 | Zdzisław Wieteska | 071/3158201 w 280 | z.wieteska@spamel.com.pl
243 | ŁK15-3.8380\P04 | Łącznik Krzywkowy 15A, Rozłącznik 1-0-2 (3 - biegunowy), mocowany do pulpitu czoło źółto szare pokrętło czerwone | szt | 1 | 79.14 | PLN | 23 |  |  |  | A | H |  | EDI | 5907723046269 |  |  | ŁK15-3.8380\P04 | 901010 | [5 empty] | 1 | lk15-p03.png | SPAMEL_PL_LK15_P.pdf | Certyfikat_bezpieczenstwa_lk15_pl.pdf |  | Certyfikat_zgodnosci_CE_lk15_pl.pdf |  | Zastosowanie Łączniki krzywkowe są elektrycznymi obrotowymi łącznikami wielotorowymi przystosowanymi do załączania i wyłączania prądów. Łączniki krzywkowe znajdują zastosowanie w obudowach instalacji elektrycznych niskiego napięcia zwłaszcza jako wyłączniki, rozłączniki, przełączniki oraz łączniki sterownicze. Łączniki krzywkowe mogą być zainstalowane w pomieszczeniach zamkniętych (3 stopień zanieczyszczenia - przeznaczenie przemysłowe) w temp. -40...+70°C (ŁK40, 63) i -25...+70°C (ŁK15). Łączniki krzywkowe spełniają wymagania normy PN-EN60947-3, IEC 60947-3. Ponadto mogą pracować w warunkach środowiskowych określonych w normach: IEC 60068-2-6 (wibracje), IEC 60068-2-27 (udary), IEC 60068-2-2 (suche gorąco), IEC 60068-2-1 (zimno), IEC 60068-2-30 (wilgotne gorąco), IEC 60068-2-52 (mgła solna). Budowa Segmentowa budowa łączników z podwójnymi krzywkami umożliwia tworzenie dowolnych programów łączeń w funkcji położenia pokrętła napędu. Stosując dobraną liczbę zębów zębatki w mechanizmie napędu można uzyskiwać kąty skoku pokrętła co 30°, 45° lub 90°, np.: przy 30° daje nam maksymalnie 12 pozycji pokrętła. Ze względu na sposób mocowania są oferowane łączniki: • Do pulpitu - P • Do bazy - B • Do szyny - S • W obudowie - OB1, OB2, OB3, OB4 • W obudowie podtynkowej - OBP1 Linki » Łączniki krzywkowe ŁK15 » Łączniki krzywkowe ŁK40/63 » Czoła do łączników ŁK » Wyszukiwarka łączników (schematy, diagramy) |  |  |  | łącznik krzywkowe, łączniki krzywkowe, łączniki pokrętne, pokrętła, rozłączniki, przełączniki, rozłącznik, przełącznik, wyłącznik, wyłączniki, krzywka, łk, łkr | ŁK15 |  | 0.208 | 0.223 | 0.066 | 0.066 | 0.115 | Zdzisław Wieteska | 071/3158201 w 280 | z.wieteska@spamel.com.pl
244 | ŁK15-3.8380\S03 | Łącznik Krzywkowy 15A, Rozłącznik 1-0-2 (3 - biegunowy), mocowany na szynie czoło szare pokrętło czarne | szt | 1 | 86.64 | PLN | 23 |  |  |  | A | H |  | EDI | 5907723046276 |  |  | ŁK15-3.8380\S03 | 901012 | [5 empty] | 1 | lk15-s03.png | SPAMEL_PL_LK15_S.pdf | Certyfikat_bezpieczenstwa_lk15_pl.pdf |  | Certyfikat_zgodnosci_CE_lk15_pl.pdf |  | Zastosowanie Łączniki krzywkowe są elektrycznymi obrotowymi łącznikami wielotorowymi przystosowanymi do załączania i wyłączania prądów. Łączniki krzywkowe znajdują zastosowanie w obudowach instalacji elektrycznych niskiego napięcia zwłaszcza jako wyłączniki, rozłączniki, przełączniki oraz łączniki sterownicze. Łączniki krzywkowe mogą być zainstalowane w pomieszczeniach zamkniętych (3 stopień zanieczyszczenia - przeznaczenie przemysłowe) w temp. -40...+70°C (ŁK40, 63) i -25...+70°C (ŁK15). Łączniki krzywkowe spełniają wymagania normy PN-EN60947-3, IEC 60947-3. Ponadto mogą pracować w warunkach środowiskowych określonych w normach: IEC 60068-2-6 (wibracje), IEC 60068-2-27 (udary), IEC 60068-2-2 (suche gorąco), IEC 60068-2-1 (zimno), IEC 60068-2-30 (wilgotne gorąco), IEC 60068-2-52 (mgła solna). Budowa Segmentowa budowa łączników z podwójnymi krzywkami umożliwia tworzenie dowolnych programów łączeń w funkcji położenia pokrętła napędu. Stosując dobraną liczbę zębów zębatki w mechanizmie napędu można uzyskiwać kąty skoku pokrętła co 30°, 45° lub 90°, np.: przy 30° daje nam maksymalnie 12 pozycji pokrętła. Ze względu na sposób mocowania są oferowane łączniki: • Do pulpitu - P • Do bazy - B • Do szyny - S • W obudowie - OB1, OB2, OB3, OB4 • W obudowie podtynkowej - OBP1 Linki » Łączniki krzywkowe ŁK15 » Łączniki krzywkowe ŁK40/63 » Czoła do łączników ŁK » Wyszukiwarka łączników (schematy, diagramy) |  |  |  | łącznik krzywkowe, łączniki krzywkowe, łączniki pokrętne, pokrętła, rozłączniki, przełączniki, rozłącznik, przełącznik, wyłącznik, wyłączniki, krzywka, łk, łkr | ŁK15 |  | 0.266 | 0.281 | 0.066 | 0.066 | 0.115 | Zdzisław Wieteska | 071/3158201 w 280 | z.wieteska@spamel.com.pl
245 | ŁK15-3.8380\S04 | Łącznik Krzywkowy 15A, Rozłącznik 1-0-2 (3 - biegunowy), mocowany na szynie czoło źółto szare pokrętło czerwone | szt | 1 | 86.64 | PLN | 23 |  |  |  | A | H |  | EDI | 5907723046283 |  |  | ŁK15-3.8380\S04 | 901012 | [5 empty] | 1 | lk15-s03.png | SPAMEL_PL_LK15_S.pdf | Certyfikat_bezpieczenstwa_lk15_pl.pdf |  | Certyfikat_zgodnosci_CE_lk15_pl.pdf |  | Zastosowanie Łączniki krzywkowe są elektrycznymi obrotowymi łącznikami wielotorowymi przystosowanymi do załączania i wyłączania prądów. Łączniki krzywkowe znajdują zastosowanie w obudowach instalacji elektrycznych niskiego napięcia zwłaszcza jako wyłączniki, rozłączniki, przełączniki oraz łączniki sterownicze. Łączniki krzywkowe mogą być zainstalowane w pomieszczeniach zamkniętych (3 stopień zanieczyszczenia - przeznaczenie przemysłowe) w temp. -40...+70°C (ŁK40, 63) i -25...+70°C (ŁK15). Łączniki krzywkowe spełniają wymagania normy PN-EN60947-3, IEC 60947-3. Ponadto mogą pracować w warunkach środowiskowych określonych w normach: IEC 60068-2-6 (wibracje), IEC 60068-2-27 (udary), IEC 60068-2-2 (suche gorąco), IEC 60068-2-1 (zimno), IEC 60068-2-30 (wilgotne gorąco), IEC 60068-2-52 (mgła solna). Budowa Segmentowa budowa łączników z podwójnymi krzywkami umożliwia tworzenie dowolnych programów łączeń w funkcji położenia pokrętła napędu. Stosując dobraną liczbę zębów zębatki w mechanizmie napędu można uzyskiwać kąty skoku pokrętła co 30°, 45° lub 90°, np.: przy 30° daje nam maksymalnie 12 pozycji pokrętła. Ze względu na sposób mocowania są oferowane łączniki: • Do pulpitu - P • Do bazy - B • Do szyny - S • W obudowie - OB1, OB2, OB3, OB4 • W obudowie podtynkowej - OBP1 Linki » Łączniki krzywkowe ŁK15 » Łączniki krzywkowe ŁK40/63 » Czoła do łączników ŁK » Wyszukiwarka łączników (schematy, diagramy) |  |  |  | łącznik krzywkowe, łączniki krzywkowe, łączniki pokrętne, pokrętła, rozłączniki, przełączniki, rozłącznik, przełącznik, wyłącznik, wyłączniki, krzywka, łk, łkr | ŁK15 |  | 0.266 | 0.281 | 0.066 | 0.066 | 0.115 | Zdzisław Wieteska | 071/3158201 w 280 | z.wieteska@spamel.com.pl
246 | ŁK15-3.8380\S07 | Łącznik Krzywkowy 15A, Rozłącznik 1-0-2 (3 - biegunowy), mocowanie na szynie czoło zamykane czarne | szt | 1 | 99.74 | PLN | 23 |  |  |  | A | H |  | EDI | 5907723023307 |  |  | ŁK15-3.8380\S07 | 901012 | [5 empty] | 1 | lk15-s03.png | SPAMEL_PL_LK15_S.pdf | Certyfikat_bezpieczenstwa_lk15_pl.pdf |  | Certyfikat_zgodnosci_CE_lk15_pl.pdf |  | Zastosowanie Łączniki krzywkowe są elektrycznymi obrotowymi łącznikami wielotorowymi przystosowanymi do załączania i wyłączania prądów. Łączniki krzywkowe znajdują zastosowanie w obudowach instalacji elektrycznych niskiego napięcia zwłaszcza jako wyłączniki, rozłączniki, przełączniki oraz łączniki sterownicze. Łączniki krzywkowe mogą być zainstalowane w pomieszczeniach zamkniętych (3 stopień zanieczyszczenia - przeznaczenie przemysłowe) w temp. -40...+70°C (ŁK40, 63) i -25...+70°C (ŁK15). Łączniki krzywkowe spełniają wymagania normy PN-EN60947-3, IEC 60947-3. Ponadto mogą pracować w warunkach środowiskowych określonych w normach: IEC 60068-2-6 (wibracje), IEC 60068-2-27 (udary), IEC 60068-2-2 (suche gorąco), IEC 60068-2-1 (zimno), IEC 60068-2-30 (wilgotne gorąco), IEC 60068-2-52 (mgła solna). Budowa Segmentowa budowa łączników z podwójnymi krzywkami umożliwia tworzenie dowolnych programów łączeń w funkcji położenia pokrętła napędu. Stosując dobraną liczbę zębów zębatki w mechanizmie napędu można uzyskiwać kąty skoku pokrętła co 30°, 45° lub 90°, np.: przy 30° daje nam maksymalnie 12 pozycji pokrętła. Ze względu na sposób mocowania są oferowane łączniki: • Do pulpitu - P • Do bazy - B • Do szyny - S • W obudowie - OB1, OB2, OB3, OB4 • W obudowie podtynkowej - OBP1 Linki » Łączniki krzywkowe ŁK15 » Łączniki krzywkowe ŁK40/63 » Czoła do łączników ŁK » Wyszukiwarka łączników (schematy, diagramy) |  |  |  | łącznik krzywkowe, łączniki krzywkowe, łączniki pokrętne, pokrętła, rozłączniki, przełączniki, rozłącznik, przełącznik, wyłącznik, wyłączniki, krzywka, łk, łkr | ŁK15 |  | 0.2716 | 0.2866 | 0.066 | 0.066 | 0.115 | Zdzisław Wieteska | 071/3158201 w 280 | z.wieteska@spamel.com.pl
247 | ŁK15-4.831\OB2 | Łącznik Krzywkowy 15A, Przełącznik rozruchowy trójfazowy (0,Y,A), w obudowie OB2, | szt | 1 | 102.62 | PLN | 23 |  |  |  | A | H |  | EDI | 5907723001848 |  |  | ŁK15-4.831\OB2 | 901011 | [5 empty] | 1 | ob2.png | SPAMEL_PL_LK15_OB2.pdf | Certyfikat_bezpieczenstwa_lk15_pl.pdf |  | Certyfikat_zgodnosci_CE_lk15_pl.pdf |  | Zastosowanie Łączniki krzywkowe są elektrycznymi obrotowymi łącznikami wielotorowymi przystosowanymi do załączania i wyłączania prądów. Łączniki krzywkowe znajdują zastosowanie w obudowach instalacji elektrycznych niskiego napięcia zwłaszcza jako wyłączniki, rozłączniki, przełączniki oraz łączniki sterownicze. Łączniki krzywkowe mogą być zainstalowane w pomieszczeniach zamkniętych (3 stopień zanieczyszczenia - przeznaczenie przemysłowe) w temp. -40...+70°C (ŁK40, 63) i -25...+70°C (ŁK15). Łączniki krzywkowe spełniają wymagania normy PN-EN60947-3, IEC 60947-3. Ponadto mogą pracować w warunkach środowiskowych określonych w normach: IEC 60068-2-6 (wibracje), IEC 60068-2-27 (udary), IEC 60068-2-2 (suche gorąco), IEC 60068-2-1 (zimno), IEC 60068-2-30 (wilgotne gorąco), IEC 60068-2-52 (mgła solna). Budowa Segmentowa budowa łączników z podwójnymi krzywkami umożliwia tworzenie dowolnych programów łączeń w funkcji położenia pokrętła napędu. Stosując dobraną liczbę zębów zębatki w mechanizmie napędu można uzyskiwać kąty skoku pokrętła co 30°, 45° lub 90°, np.: przy 30° daje nam maksymalnie 12 pozycji pokrętła. Ze względu na sposób mocowania są oferowane łączniki: • Do pulpitu - P • Do bazy - B • Do szyny - S • W obudowie - OB1, OB2, OB3, OB4 • W obudowie podtynkowej - OBP1 Linki » Łączniki krzywkowe ŁK15 » Łączniki krzywkowe ŁK40/63 » Czoła do łączników ŁK » Wyszukiwarka łączników (schematy, diagramy) |  |  |  | łącznik krzywkowe, łączniki krzywkowe, łączniki pokrętne, pokrętła, rozłączniki, przełączniki, rozłącznik, przełącznik, wyłącznik, wyłączniki, krzywka, łk, łkr | ŁK15 |  | 0.5502 | 0.5992 | 0.105 | 0.135 | 0.14 | Zdzisław Wieteska | 071/3158201 w 280 | z.wieteska@spamel.com.pl
248 | ŁK15-4.831\P01 | Łącznik Krzywkowy 15A, Przełącznik rozruchowy trójfazowy (0,Y,A), \P01 | szt | 1 | 85.2 | PLN | 23 |  |  |  | A | H |  | EDI | 5907723000308 |  |  | ŁK15-4.831\P01 | 901010 | [5 empty] | 1 | lk15-p03.png | SPAMEL_PL_LK15_P.pdf | Certyfikat_bezpieczenstwa_lk15_pl.pdf |  | Certyfikat_zgodnosci_CE_lk15_pl.pdf |  | Zastosowanie Łączniki krzywkowe są elektrycznymi obrotowymi łącznikami wielotorowymi przystosowanymi do załączania i wyłączania prądów. Łączniki krzywkowe znajdują zastosowanie w obudowach instalacji elektrycznych niskiego napięcia zwłaszcza jako wyłączniki, rozłączniki, przełączniki oraz łączniki sterownicze. Łączniki krzywkowe mogą być zainstalowane w pomieszczeniach zamkniętych (3 stopień zanieczyszczenia - przeznaczenie przemysłowe) w temp. -40...+70°C (ŁK40, 63) i -25...+70°C (ŁK15). Łączniki krzywkowe spełniają wymagania normy PN-EN60947-3, IEC 60947-3. Ponadto mogą pracować w warunkach środowiskowych określonych w normach: IEC 60068-2-6 (wibracje), IEC 60068-2-27 (udary), IEC 60068-2-2 (suche gorąco), IEC 60068-2-1 (zimno), IEC 60068-2-30 (wilgotne gorąco), IEC 60068-2-52 (mgła solna). Budowa Segmentowa budowa łączników z podwójnymi krzywkami umożliwia tworzenie dowolnych programów łączeń w funkcji położenia pokrętła napędu. Stosując dobraną liczbę zębów zębatki w mechanizmie napędu można uzyskiwać kąty skoku pokrętła co 30°, 45° lub 90°, np.: przy 30° daje nam maksymalnie 12 pozycji pokrętła. Ze względu na sposób mocowania są oferowane łączniki: • Do pulpitu - P • Do bazy - B • Do szyny - S • W obudowie - OB1, OB2, OB3, OB4 • W obudowie podtynkowej - OBP1 Linki » Łączniki krzywkowe ŁK15 » Łączniki krzywkowe ŁK40/63 » Czoła do łączników ŁK » Wyszukiwarka łączników (schematy, diagramy) |  |  |  | łącznik krzywkowe, łączniki krzywkowe, łączniki pokrętne, pokrętła, rozłączniki, przełączniki, rozłącznik, przełącznik, wyłącznik, wyłączniki, krzywka, łk, łkr | ŁK15 |  | 0.2754 | 0.2904 | 0.066 | 0.066 | 0.115 | Zdzisław Wieteska | 071/3158201 w 280 | z.wieteska@spamel.com.pl
249 | ŁK15-4.831\P02 | Łącznik Krzywkowy 15A, Przełącznik rozruchowy trójfazowy (0,Y,A), z czołem żółto czerwonym IP41 | szt | 1 | 85.2 | PLN | 23 |  |  |  | A | H |  | EDI | 5907723100503 |  |  | ŁK15-4.831\P02 | 901010 | [5 empty] | 1 | lk15-p03.png | SPAMEL_PL_LK15_P.pdf | Certyfikat_bezpieczenstwa_lk15_pl.pdf |  | Certyfikat_zgodnosci_CE_lk15_pl.pdf |  | Zastosowanie Łączniki krzywkowe są elektrycznymi obrotowymi łącznikami wielotorowymi przystosowanymi do załączania i wyłączania prądów. Łączniki krzywkowe znajdują zastosowanie w obudowach instalacji elektrycznych niskiego napięcia zwłaszcza jako wyłączniki, rozłączniki, przełączniki oraz łączniki sterownicze. Łączniki krzywkowe mogą być zainstalowane w pomieszczeniach zamkniętych (3 stopień zanieczyszczenia - przeznaczenie przemysłowe) w temp. -40...+70°C (ŁK40, 63) i -25...+70°C (ŁK15). Łączniki krzywkowe spełniają wymagania normy PN-EN60947-3, IEC 60947-3. Ponadto mogą pracować w warunkach środowiskowych określonych w normach: IEC 60068-2-6 (wibracje), IEC 60068-2-27 (udary), IEC 60068-2-2 (suche gorąco), IEC 60068-2-1 (zimno), IEC 60068-2-30 (wilgotne gorąco), IEC 60068-2-52 (mgła solna). Budowa Segmentowa budowa łączników z podwójnymi krzywkami umożliwia tworzenie dowolnych programów łączeń w funkcji położenia pokrętła napędu. Stosując dobraną liczbę zębów zębatki w mechanizmie napędu można uzyskiwać kąty skoku pokrętła co 30°, 45° lub 90°, np.: przy 30° daje nam maksymalnie 12 pozycji pokrętła. Ze względu na sposób mocowania są oferowane łączniki: • Do pulpitu - P • Do bazy - B • Do szyny - S • W obudowie - OB1, OB2, OB3, OB4 • W obudowie podtynkowej - OBP1 Linki » Łączniki krzywkowe ŁK15 » Łączniki krzywkowe ŁK40/63 » Czoła do łączników ŁK » Wyszukiwarka łączników (schematy, diagramy) |  |  |  | łącznik krzywkowe, łączniki krzywkowe, łączniki pokrętne, pokrętła, rozłączniki, przełączniki, rozłącznik, przełącznik, wyłącznik, wyłączniki, krzywka, łk, łkr | ŁK15 |  | 0.2751 | 0.2901 | 0.066 | 0.066 | 0.115 | Zdzisław Wieteska | 071/3158201 w 280 | z.wieteska@spamel.com.pl
250 | ŁK15-4.831\P03 | Łącznik Krzywkowy 15A, Przełącznik rozruchowy trójfazowy (0,Y,A), mocowany do pulpitu czoło szare pokrętło czarne | szt | 1 | 85.2 | PLN | 23 |  |  |  | A | H |  | EDI | 5907723025516 |  |  | ŁK15-4.831\P03 | 901010 | [5 empty] | 1 | lk15-p03.png | SPAMEL_PL_LK15_P.pdf | Certyfikat_bezpieczenstwa_lk15_pl.pdf |  | Certyfikat_zgodnosci_CE_lk15_pl.pdf |  | Zastosowanie Łączniki krzywkowe są elektrycznymi obrotowymi łącznikami wielotorowymi przystosowanymi do załączania i wyłączania prądów. Łączniki krzywkowe znajdują zastosowanie w obudowach instalacji elektrycznych niskiego napięcia zwłaszcza jako wyłączniki, rozłączniki, przełączniki oraz łączniki sterownicze. Łączniki krzywkowe mogą być zainstalowane w pomieszczeniach zamkniętych (3 stopień zanieczyszczenia - przeznaczenie przemysłowe) w temp. -40...+70°C (ŁK40, 63) i -25...+70°C (ŁK15). Łączniki krzywkowe spełniają wymagania normy PN-EN60947-3, IEC 60947-3. Ponadto mogą pracować w warunkach środowiskowych określonych w normach: IEC 60068-2-6 (wibracje), IEC 60068-2-27 (udary), IEC 60068-2-2 (suche gorąco), IEC 60068-2-1 (zimno), IEC 60068-2-30 (wilgotne gorąco), IEC 60068-2-52 (mgła solna). Budowa Segmentowa budowa łączników z podwójnymi krzywkami umożliwia tworzenie dowolnych programów łączeń w funkcji położenia pokrętła napędu. Stosując dobraną liczbę zębów zębatki w mechanizmie napędu można uzyskiwać kąty skoku pokrętła co 30°, 45° lub 90°, np.: przy 30° daje nam maksymalnie 12 pozycji pokrętła. Ze względu na sposób mocowania są oferowane łączniki: • Do pulpitu - P • Do bazy - B • Do szyny - S • W obudowie - OB1, OB2, OB3, OB4 • W obudowie podtynkowej - OBP1 Linki » Łączniki krzywkowe ŁK15 » Łączniki krzywkowe ŁK40/63 » Czoła do łączników ŁK » Wyszukiwarka łączników (schematy, diagramy) |  |  |  | łącznik krzywkowe, łączniki krzywkowe, łączniki pokrętne, pokrętła, rozłączniki, przełączniki, rozłącznik, przełącznik, wyłącznik, wyłączniki, krzywka, łk, łkr | ŁK15 |  | 0.2912 | 0.3062 | 0.066 | 0.066 | 0.115 | Zdzisław Wieteska | 071/3158201 w 280 | z.wieteska@spamel.com.pl
251 | ŁK15-4.831\S03 | Łącznik Krzywkowy 15A, Przełącznik rozruchowy trójfazowy (0,Y,A), mocowany na szynie czoło szare pokrętło czarne | szt | 1 | 92.68 | PLN | 23 |  |  |  | A | H |  | EDI | 5907723046306 |  |  | ŁK15-4.831\S03 | 901012 | [5 empty] | 1 | lk15-s03.png | SPAMEL_PL_LK15_S.pdf | Certyfikat_bezpieczenstwa_lk15_pl.pdf |  | Certyfikat_zgodnosci_CE_lk15_pl.pdf |  | Zastosowanie Łączniki krzywkowe są elektrycznymi obrotowymi łącznikami wielotorowymi przystosowanymi do załączania i wyłączania prądów. Łączniki krzywkowe znajdują zastosowanie w obudowach instalacji elektrycznych niskiego napięcia zwłaszcza jako wyłączniki, rozłączniki, przełączniki oraz łączniki sterownicze. Łączniki krzywkowe mogą być zainstalowane w pomieszczeniach zamkniętych (3 stopień zanieczyszczenia - przeznaczenie przemysłowe) w temp. -40...+70°C (ŁK40, 63) i -25...+70°C (ŁK15). Łączniki krzywkowe spełniają wymagania normy PN-EN60947-3, IEC 60947-3. Ponadto mogą pracować w warunkach środowiskowych określonych w normach: IEC 60068-2-6 (wibracje), IEC 60068-2-27 (udary), IEC 60068-2-2 (suche gorąco), IEC 60068-2-1 (zimno), IEC 60068-2-30 (wilgotne gorąco), IEC 60068-2-52 (mgła solna). Budowa Segmentowa budowa łączników z podwójnymi krzywkami umożliwia tworzenie dowolnych programów łączeń w funkcji położenia pokrętła napędu. Stosując dobraną liczbę zębów zębatki w mechanizmie napędu można uzyskiwać kąty skoku pokrętła co 30°, 45° lub 90°, np.: przy 30° daje nam maksymalnie 12 pozycji pokrętła. Ze względu na sposób mocowania są oferowane łączniki: • Do pulpitu - P • Do bazy - B • Do szyny - S • W obudowie - OB1, OB2, OB3, OB4 • W obudowie podtynkowej - OBP1 Linki » Łączniki krzywkowe ŁK15 » Łączniki krzywkowe ŁK40/63 » Czoła do łączników ŁK » Wyszukiwarka łączników (schematy, diagramy) |  |  |  | łącznik krzywkowe, łączniki krzywkowe, łączniki pokrętne, pokrętła, rozłączniki, przełączniki, rozłącznik, przełącznik, wyłącznik, wyłączniki, krzywka, łk, łkr | ŁK15 |  | 0.306 | 0.321 | 0.066 | 0.066 | 0.115 | Zdzisław Wieteska | 071/3158201 w 280 | z.wieteska@spamel.com.pl
252 | ŁK15-4.8390\OB2 | Łącznik Krzywkowy 15A, Przełącznik Dahlander'a dwubiegowy, w obudowie OB2, | szt | 1 | 113.41 | PLN | 23 |  |  |  | A | H |  | EDI | 5907723014060 |  |  | ŁK15-4.8390\OB2 | 901011 | [5 empty] | 1 | ob2.png | SPAMEL_PL_LK15_OB2.pdf | Certyfikat_bezpieczenstwa_lk15_pl.pdf |  | Certyfikat_zgodnosci_CE_lk15_pl.pdf |  | Zastosowanie Łączniki krzywkowe są elektrycznymi obrotowymi łącznikami wielotorowymi przystosowanymi do załączania i wyłączania prądów. Łączniki krzywkowe znajdują zastosowanie w obudowach instalacji elektrycznych niskiego napięcia zwłaszcza jako wyłączniki, rozłączniki, przełączniki oraz łączniki sterownicze. Łączniki krzywkowe mogą być zainstalowane w pomieszczeniach zamkniętych (3 stopień zanieczyszczenia - przeznaczenie przemysłowe) w temp. -40...+70°C (ŁK40, 63) i -25...+70°C (ŁK15). Łączniki krzywkowe spełniają wymagania normy PN-EN60947-3, IEC 60947-3. Ponadto mogą pracować w warunkach środowiskowych określonych w normach: IEC 60068-2-6 (wibracje), IEC 60068-2-27 (udary), IEC 60068-2-2 (suche gorąco), IEC 60068-2-1 (zimno), IEC 60068-2-30 (wilgotne gorąco), IEC 60068-2-52 (mgła solna). Budowa Segmentowa budowa łączników z podwójnymi krzywkami umożliwia tworzenie dowolnych programów łączeń w funkcji położenia pokrętła napędu. Stosując dobraną liczbę zębów zębatki w mechanizmie napędu można uzyskiwać kąty skoku pokrętła co 30°, 45° lub 90°, np.: przy 30° daje nam maksymalnie 12 pozycji pokrętła. Ze względu na sposób mocowania są oferowane łączniki: • Do pulpitu - P • Do bazy - B • Do szyny - S • W obudowie - OB1, OB2, OB3, OB4 • W obudowie podtynkowej - OBP1 Linki » Łączniki krzywkowe ŁK15 » Łączniki krzywkowe ŁK40/63 » Czoła do łączników ŁK » Wyszukiwarka łączników (schematy, diagramy) |  |  |  | łącznik krzywkowe, łączniki krzywkowe, łączniki pokrętne, pokrętła, rozłączniki, przełączniki, rozłącznik, przełącznik, wyłącznik, wyłączniki, krzywka, łk, łkr | ŁK15 |  | 0.5502 | 0.5992 | 0.105 | 0.135 | 0.14 | Zdzisław Wieteska | 071/3158201 w 280 | z.wieteska@spamel.com.pl
253 | ŁK15-4.8390\OB2C | Łącznik Krzywkowy 15A, Przełącznik Dahlander'a dwubiegowy, w obudowie OB2 z czołem żółto/czerwonym | szt | 1 | 113.41 | PLN | 23 |  |  |  | A | H |  | EDI | 5907723115897 |  |  | ŁK15-4.8390\OB2C | 901011 | [5 empty] | 1 | ob2.png | SPAMEL_PL_LK15_OB2.pdf | Certyfikat_bezpieczenstwa_lk15_pl.pdf |  | Certyfikat_zgodnosci_CE_lk15_pl.pdf |  | Zastosowanie Łączniki krzywkowe są elektrycznymi obrotowymi łącznikami wielotorowymi przystosowanymi do załączania i wyłączania prądów. Łączniki krzywkowe znajdują zastosowanie w obudowach instalacji elektrycznych niskiego napięcia zwłaszcza jako wyłączniki, rozłączniki, przełączniki oraz łączniki sterownicze. Łączniki krzywkowe mogą być zainstalowane w pomieszczeniach zamkniętych (3 stopień zanieczyszczenia - przeznaczenie przemysłowe) w temp. -40...+70°C (ŁK40, 63) i -25...+70°C (ŁK15). Łączniki krzywkowe spełniają wymagania normy PN-EN60947-3, IEC 60947-3. Ponadto mogą pracować w warunkach środowiskowych określonych w normach: IEC 60068-2-6 (wibracje), IEC 60068-2-27 (udary), IEC 60068-2-2 (suche gorąco), IEC 60068-2-1 (zimno), IEC 60068-2-30 (wilgotne gorąco), IEC 60068-2-52 (mgła solna). Budowa Segmentowa budowa łączników z podwójnymi krzywkami umożliwia tworzenie dowolnych programów łączeń w funkcji położenia pokrętła napędu. Stosując dobraną liczbę zębów zębatki w mechanizmie napędu można uzyskiwać kąty skoku pokrętła co 30°, 45° lub 90°, np.: przy 30° daje nam maksymalnie 12 pozycji pokrętła. Ze względu na sposób mocowania są oferowane łączniki: • Do pulpitu - P • Do bazy - B • Do szyny - S • W obudowie - OB1, OB2, OB3, OB4 • W obudowie podtynkowej - OBP1 Linki » Łączniki krzywkowe ŁK15 » Łączniki krzywkowe ŁK40/63 » Czoła do łączników ŁK » Wyszukiwarka łączników (schematy, diagramy) |  |  |  | łącznik krzywkowe, łączniki krzywkowe, łączniki pokrętne, pokrętła, rozłączniki, przełączniki, rozłącznik, przełącznik, wyłącznik, wyłączniki, krzywka, łk, łkr | ŁK15 |  | 0.315 | 0.364 | 0.105 | 0.135 | 0.14 | Zdzisław Wieteska | 071/3158201 w 280 | z.wieteska@spamel.com.pl
254 | ŁK15-4.8390\OB3 | Łącznik Krzywkowy 15A, Przełącznik Dahlander'a dwubiegowy, w obudowie OB3, | szt | 1 | 113.41 | PLN | 23 |  |  |  | A | H |  | EDI | 5907723046313 |  |  | ŁK15-4.8390\OB3 | 901011 | [5 empty] | 1 | ob3.png | SPAMEL_PL_LK15_OB3.pdf | Certyfikat_bezpieczenstwa_lk15_pl.pdf |  | Certyfikat_zgodnosci_CE_lk15_pl.pdf |  | Zastosowanie Łączniki krzywkowe są elektrycznymi obrotowymi łącznikami wielotorowymi przystosowanymi do załączania i wyłączania prądów. Łączniki krzywkowe znajdują zastosowanie w obudowach instalacji elektrycznych niskiego napięcia zwłaszcza jako wyłączniki, rozłączniki, przełączniki oraz łączniki sterownicze. Łączniki krzywkowe mogą być zainstalowane w pomieszczeniach zamkniętych (3 stopień zanieczyszczenia - przeznaczenie przemysłowe) w temp. -40...+70°C (ŁK40, 63) i -25...+70°C (ŁK15). Łączniki krzywkowe spełniają wymagania normy PN-EN60947-3, IEC 60947-3. Ponadto mogą pracować w warunkach środowiskowych określonych w normach: IEC 60068-2-6 (wibracje), IEC 60068-2-27 (udary), IEC 60068-2-2 (suche gorąco), IEC 60068-2-1 (zimno), IEC 60068-2-30 (wilgotne gorąco), IEC 60068-2-52 (mgła solna). Budowa Segmentowa budowa łączników z podwójnymi krzywkami umożliwia tworzenie dowolnych programów łączeń w funkcji położenia pokrętła napędu. Stosując dobraną liczbę zębów zębatki w mechanizmie napędu można uzyskiwać kąty skoku pokrętła co 30°, 45° lub 90°, np.: przy 30° daje nam maksymalnie 12 pozycji pokrętła. Ze względu na sposób mocowania są oferowane łączniki: • Do pulpitu - P • Do bazy - B • Do szyny - S • W obudowie - OB1, OB2, OB3, OB4 • W obudowie podtynkowej - OBP1 Linki » Łączniki krzywkowe ŁK15 » Łączniki krzywkowe ŁK40/63 » Czoła do łączników ŁK » Wyszukiwarka łączników (schematy, diagramy) |  |  |  | łącznik krzywkowe, łączniki krzywkowe, łączniki pokrętne, pokrętła, rozłączniki, przełączniki, rozłącznik, przełącznik, wyłącznik, wyłączniki, krzywka, łk, łkr | ŁK15 |  | 0.5664 | 0.6214 | 0.105 | 0.135 | 0.173 | Zdzisław Wieteska | 071/3158201 w 280 | z.wieteska@spamel.com.pl
255 | ŁK15-4.8390\P01 | Łącznik Krzywkowy 15A, Przełącznik Dahlander'a dwubiegowy, \P01 | szt | 1 | 103.93 | PLN | 23 |  |  |  | A | H |  | EDI | 5907723046320 |  |  | ŁK15-4.8390\P01 | 901010 | [5 empty] | 1 | lk15-p03.png | SPAMEL_PL_LK15_P.pdf | Certyfikat_bezpieczenstwa_lk15_pl.pdf |  | Certyfikat_zgodnosci_CE_lk15_pl.pdf |  | Zastosowanie Łączniki krzywkowe są elektrycznymi obrotowymi łącznikami wielotorowymi przystosowanymi do załączania i wyłączania prądów. Łączniki krzywkowe znajdują zastosowanie w obudowach instalacji elektrycznych niskiego napięcia zwłaszcza jako wyłączniki, rozłączniki, przełączniki oraz łączniki sterownicze. Łączniki krzywkowe mogą być zainstalowane w pomieszczeniach zamkniętych (3 stopień zanieczyszczenia - przeznaczenie przemysłowe) w temp. -40...+70°C (ŁK40, 63) i -25...+70°C (ŁK15). Łączniki krzywkowe spełniają wymagania normy PN-EN60947-3, IEC 60947-3. Ponadto mogą pracować w warunkach środowiskowych określonych w normach: IEC 60068-2-6 (wibracje), IEC 60068-2-27 (udary), IEC 60068-2-2 (suche gorąco), IEC 60068-2-1 (zimno), IEC 60068-2-30 (wilgotne gorąco), IEC 60068-2-52 (mgła solna). Budowa Segmentowa budowa łączników z podwójnymi krzywkami umożliwia tworzenie dowolnych programów łączeń w funkcji położenia pokrętła napędu. Stosując dobraną liczbę zębów zębatki w mechanizmie napędu można uzyskiwać kąty skoku pokrętła co 30°, 45° lub 90°, np.: przy 30° daje nam maksymalnie 12 pozycji pokrętła. Ze względu na sposób mocowania są oferowane łączniki: • Do pulpitu - P • Do bazy - B • Do szyny - S • W obudowie - OB1, OB2, OB3, OB4 • W obudowie podtynkowej - OBP1 Linki » Łączniki krzywkowe ŁK15 » Łączniki krzywkowe ŁK40/63 » Czoła do łączników ŁK » Wyszukiwarka łączników (schematy, diagramy) |  |  |  | łącznik krzywkowe, łączniki krzywkowe, łączniki pokrętne, pokrętła, rozłączniki, przełączniki, rozłącznik, przełącznik, wyłącznik, wyłączniki, krzywka, łk, łkr | ŁK15 |  | 0.2754 | 0.2904 | 0.066 | 0.066 | 0.115 | Zdzisław Wieteska | 071/3158201 w 280 | z.wieteska@spamel.com.pl
256 | ŁK15-4.8390\P02 | Łącznik Krzywkowy 15A, Przełącznik Dahlander'a dwubiegowy, z czołem żółto czerwonym IP41 | szt | 1 | 103.93 | PLN | 23 |  |  |  | A | H |  | EDI | 5907723106284 |  |  | ŁK15-4.8390\P02 | 901010 | [5 empty] | 1 | lk15-p03.png | SPAMEL_PL_LK15_P.pdf | Certyfikat_bezpieczenstwa_lk15_pl.pdf |  | Certyfikat_zgodnosci_CE_lk15_pl.pdf |  | Zastosowanie Łączniki krzywkowe są elektrycznymi obrotowymi łącznikami wielotorowymi przystosowanymi do załączania i wyłączania prądów. Łączniki krzywkowe znajdują zastosowanie w obudowach instalacji elektrycznych niskiego napięcia zwłaszcza jako wyłączniki, rozłączniki, przełączniki oraz łączniki sterownicze. Łączniki krzywkowe mogą być zainstalowane w pomieszczeniach zamkniętych (3 stopień zanieczyszczenia - przeznaczenie przemysłowe) w temp. -40...+70°C (ŁK40, 63) i -25...+70°C (ŁK15). Łączniki krzywkowe spełniają wymagania normy PN-EN60947-3, IEC 60947-3. Ponadto mogą pracować w warunkach środowiskowych określonych w normach: IEC 60068-2-6 (wibracje), IEC 60068-2-27 (udary), IEC 60068-2-2 (suche gorąco), IEC 60068-2-1 (zimno), IEC 60068-2-30 (wilgotne gorąco), IEC 60068-2-52 (mgła solna). Budowa Segmentowa budowa łączników z podwójnymi krzywkami umożliwia tworzenie dowolnych programów łączeń w funkcji położenia pokrętła napędu. Stosując dobraną liczbę zębów zębatki w mechanizmie napędu można uzyskiwać kąty skoku pokrętła co 30°, 45° lub 90°, np.: przy 30° daje nam maksymalnie 12 pozycji pokrętła. Ze względu na sposób mocowania są oferowane łączniki: • Do pulpitu - P • Do bazy - B • Do szyny - S • W obudowie - OB1, OB2, OB3, OB4 • W obudowie podtynkowej - OBP1 Linki » Łączniki krzywkowe ŁK15 » Łączniki krzywkowe ŁK40/63 » Czoła do łączników ŁK » Wyszukiwarka łączników (schematy, diagramy) |  |  |  | łącznik krzywkowe, łączniki krzywkowe, łączniki pokrętne, pokrętła, rozłączniki, przełączniki, rozłącznik, przełącznik, wyłącznik, wyłączniki, krzywka, łk, łkr | ŁK15 |  | 0.0275 | 0.0425 | 0.066 | 0.066 | 0.115 | Zdzisław Wieteska | 071/3158201 w 280 | z.wieteska@spamel.com.pl
257 | ŁK15-4.8390\P03 | Łącznik Krzywkowy 15A, Przełącznik Dahlander'a dwubiegowy, mocowany do pulpitu czoło szare pokrętło czarne | szt | 1 | 103.93 | PLN | 23 |  |  |  | A | H |  | EDI | 5907723017320 |  |  | ŁK15-4.8390\P03 | 901010 | [5 empty] | 1 | lk15-p03.png | SPAMEL_PL_LK15_P.pdf | Certyfikat_bezpieczenstwa_lk15_pl.pdf |  | Certyfikat_zgodnosci_CE_lk15_pl.pdf |  | Zastosowanie Łączniki krzywkowe są elektrycznymi obrotowymi łącznikami wielotorowymi przystosowanymi do załączania i wyłączania prądów. Łączniki krzywkowe znajdują zastosowanie w obudowach instalacji elektrycznych niskiego napięcia zwłaszcza jako wyłączniki, rozłączniki, przełączniki oraz łączniki sterownicze. Łączniki krzywkowe mogą być zainstalowane w pomieszczeniach zamkniętych (3 stopień zanieczyszczenia - przeznaczenie przemysłowe) w temp. -40...+70°C (ŁK40, 63) i -25...+70°C (ŁK15). Łączniki krzywkowe spełniają wymagania normy PN-EN60947-3, IEC 60947-3. Ponadto mogą pracować w warunkach środowiskowych określonych w normach: IEC 60068-2-6 (wibracje), IEC 60068-2-27 (udary), IEC 60068-2-2 (suche gorąco), IEC 60068-2-1 (zimno), IEC 60068-2-30 (wilgotne gorąco), IEC 60068-2-52 (mgła solna). Budowa Segmentowa budowa łączników z podwójnymi krzywkami umożliwia tworzenie dowolnych programów łączeń w funkcji położenia pokrętła napędu. Stosując dobraną liczbę zębów zębatki w mechanizmie napędu można uzyskiwać kąty skoku pokrętła co 30°, 45° lub 90°, np.: przy 30° daje nam maksymalnie 12 pozycji pokrętła. Ze względu na sposób mocowania są oferowane łączniki: • Do pulpitu - P • Do bazy - B • Do szyny - S • W obudowie - OB1, OB2, OB3, OB4 • W obudowie podtynkowej - OBP1 Linki » Łączniki krzywkowe ŁK15 » Łączniki krzywkowe ŁK40/63 » Czoła do łączników ŁK » Wyszukiwarka łączników (schematy, diagramy) |  |  |  | łącznik krzywkowe, łączniki krzywkowe, łączniki pokrętne, pokrętła, rozłączniki, przełączniki, rozłącznik, przełącznik, wyłącznik, wyłączniki, krzywka, łk, łkr | ŁK15 |  | 0.2912 | 0.3062 | 0.066 | 0.066 | 0.115 | Zdzisław Wieteska | 071/3158201 w 280 | z.wieteska@spamel.com.pl
258 | ŁK15-4.8390\P04 | Łącznik Krzywkowy 15A, Przełącznik Dahlander'a dwubiegowy, mocowany do pulpitu czoło źółto szare pokrętło czerwone | szt | 1 | 103.93 | PLN | 23 |  |  |  | A | H |  | EDI | 5907723046337 |  |  | ŁK15-4.8390\P04 | 901010 | [5 empty] | 1 | lk15-p03.png | SPAMEL_PL_LK15_P.pdf | Certyfikat_bezpieczenstwa_lk15_pl.pdf |  | Certyfikat_zgodnosci_CE_lk15_pl.pdf |  | Zastosowanie Łączniki krzywkowe są elektrycznymi obrotowymi łącznikami wielotorowymi przystosowanymi do załączania i wyłączania prądów. Łączniki krzywkowe znajdują zastosowanie w obudowach instalacji elektrycznych niskiego napięcia zwłaszcza jako wyłączniki, rozłączniki, przełączniki oraz łączniki sterownicze. Łączniki krzywkowe mogą być zainstalowane w pomieszczeniach zamkniętych (3 stopień zanieczyszczenia - przeznaczenie przemysłowe) w temp. -40...+70°C (ŁK40, 63) i -25...+70°C (ŁK15). Łączniki krzywkowe spełniają wymagania normy PN-EN60947-3, IEC 60947-3. Ponadto mogą pracować w warunkach środowiskowych określonych w normach: IEC 60068-2-6 (wibracje), IEC 60068-2-27 (udary), IEC 60068-2-2 (suche gorąco), IEC 60068-2-1 (zimno), IEC 60068-2-30 (wilgotne gorąco), IEC 60068-2-52 (mgła solna). Budowa Segmentowa budowa łączników z podwójnymi krzywkami umożliwia tworzenie dowolnych programów łączeń w funkcji położenia pokrętła napędu. Stosując dobraną liczbę zębów zębatki w mechanizmie napędu można uzyskiwać kąty skoku pokrętła co 30°, 45° lub 90°, np.: przy 30° daje nam maksymalnie 12 pozycji pokrętła. Ze względu na sposób mocowania są oferowane łączniki: • Do pulpitu - P • Do bazy - B • Do szyny - S • W obudowie - OB1, OB2, OB3, OB4 • W obudowie podtynkowej - OBP1 Linki » Łączniki krzywkowe ŁK15 » Łączniki krzywkowe ŁK40/63 » Czoła do łączników ŁK » Wyszukiwarka łączników (schematy, diagramy) |  |  |  | łącznik krzywkowe, łączniki krzywkowe, łączniki pokrętne, pokrętła, rozłączniki, przełączniki, rozłącznik, przełącznik, wyłącznik, wyłączniki, krzywka, łk, łkr | ŁK15 |  | 0.2912 | 0.3062 | 0.066 | 0.066 | 0.115 | Zdzisław Wieteska | 071/3158201 w 280 | z.wieteska@spamel.com.pl
259 | ŁK15-4.883\OB2 | Łącznik Krzywkowy 15A, Przełącznik Pomiaru Napięcia, w obudowie OB2, | szt | 1 | 146.12 | PLN | 23 |  |  |  | A | H |  | EDI | 5907723046344 |  |  | ŁK15-4.883\OB2 | 901011 | [5 empty] | 1 | ob2.png | SPAMEL_PL_LK15_OB2.pdf | Certyfikat_bezpieczenstwa_lk15_pl.pdf |  | Certyfikat_zgodnosci_CE_lk15_pl.pdf |  | Zastosowanie Łączniki krzywkowe są elektrycznymi obrotowymi łącznikami wielotorowymi przystosowanymi do załączania i wyłączania prądów. Łączniki krzywkowe znajdują zastosowanie w obudowach instalacji elektrycznych niskiego napięcia zwłaszcza jako wyłączniki, rozłączniki, przełączniki oraz łączniki sterownicze. Łączniki krzywkowe mogą być zainstalowane w pomieszczeniach zamkniętych (3 stopień zanieczyszczenia - przeznaczenie przemysłowe) w temp. -40...+70°C (ŁK40, 63) i -25...+70°C (ŁK15). Łączniki krzywkowe spełniają wymagania normy PN-EN60947-3, IEC 60947-3. Ponadto mogą pracować w warunkach środowiskowych określonych w normach: IEC 60068-2-6 (wibracje), IEC 60068-2-27 (udary), IEC 60068-2-2 (suche gorąco), IEC 60068-2-1 (zimno), IEC 60068-2-30 (wilgotne gorąco), IEC 60068-2-52 (mgła solna). Budowa Segmentowa budowa łączników z podwójnymi krzywkami umożliwia tworzenie dowolnych programów łączeń w funkcji położenia pokrętła napędu. Stosując dobraną liczbę zębów zębatki w mechanizmie napędu można uzyskiwać kąty skoku pokrętła co 30°, 45° lub 90°, np.: przy 30° daje nam maksymalnie 12 pozycji pokrętła. Ze względu na sposób mocowania są oferowane łączniki: • Do pulpitu - P • Do bazy - B • Do szyny - S • W obudowie - OB1, OB2, OB3, OB4 • W obudowie podtynkowej - OBP1 Linki » Łączniki krzywkowe ŁK15 » Łączniki krzywkowe ŁK40/63 » Czoła do łączników ŁK » Wyszukiwarka łączników (schematy, diagramy) |  |  |  | łącznik krzywkowe, łączniki krzywkowe, łączniki pokrętne, pokrętła, rozłączniki, przełączniki, rozłącznik, przełącznik, wyłącznik, wyłączniki, krzywka, łk, łkr | ŁK15 |  | 0.5259 | 0.5749 | 0.105 | 0.135 | 0.14 | Zdzisław Wieteska | 071/3158201 w 280 | z.wieteska@spamel.com.pl
260 | ŁK15-4.883\P01 | Łącznik Krzywkowy 15A, Przełącznik Pomiaru Napięcia, \P01 | szt | 1 | 121.53 | PLN | 23 |  |  |  | A | H |  | EDI | 5907723003026 |  |  | ŁK15-4.883\P01 | 901010 | [5 empty] | 1 | lk15-p03.png | SPAMEL_PL_LK15_P.pdf | Certyfikat_bezpieczenstwa_lk15_pl.pdf |  | Certyfikat_zgodnosci_CE_lk15_pl.pdf |  | Zastosowanie Łączniki krzywkowe są elektrycznymi obrotowymi łącznikami wielotorowymi przystosowanymi do załączania i wyłączania prądów. Łączniki krzywkowe znajdują zastosowanie w obudowach instalacji elektrycznych niskiego napięcia zwłaszcza jako wyłączniki, rozłączniki, przełączniki oraz łączniki sterownicze. Łączniki krzywkowe mogą być zainstalowane w pomieszczeniach zamkniętych (3 stopień zanieczyszczenia - przeznaczenie przemysłowe) w temp. -40...+70°C (ŁK40, 63) i -25...+70°C (ŁK15). Łączniki krzywkowe spełniają wymagania normy PN-EN60947-3, IEC 60947-3. Ponadto mogą pracować w warunkach środowiskowych określonych w normach: IEC 60068-2-6 (wibracje), IEC 60068-2-27 (udary), IEC 60068-2-2 (suche gorąco), IEC 60068-2-1 (zimno), IEC 60068-2-30 (wilgotne gorąco), IEC 60068-2-52 (mgła solna). Budowa Segmentowa budowa łączników z podwójnymi krzywkami umożliwia tworzenie dowolnych programów łączeń w funkcji położenia pokrętła napędu. Stosując dobraną liczbę zębów zębatki w mechanizmie napędu można uzyskiwać kąty skoku pokrętła co 30°, 45° lub 90°, np.: przy 30° daje nam maksymalnie 12 pozycji pokrętła. Ze względu na sposób mocowania są oferowane łączniki: • Do pulpitu - P • Do bazy - B • Do szyny - S • W obudowie - OB1, OB2, OB3, OB4 • W obudowie podtynkowej - OBP1 Linki » Łączniki krzywkowe ŁK15 » Łączniki krzywkowe ŁK40/63 » Czoła do łączników ŁK » Wyszukiwarka łączników (schematy, diagramy) |  |  |  | łącznik krzywkowe, łączniki krzywkowe, łączniki pokrętne, pokrętła, rozłączniki, przełączniki, rozłącznik, przełącznik, wyłącznik, wyłączniki, krzywka, łk, łkr | ŁK15 |  | 0.2709 | 0.2859 | 0.066 | 0.066 | 0.115 | Zdzisław Wieteska | 071/3158201 w 280 | z.wieteska@spamel.com.pl
261 | ŁK15-4.883\P02 | Łącznik Krzywkowy 15A, Przełącznik Pomiaru Napięcia, z czołem żółto czerwonym IP41 | szt | 1 | 121.53 | PLN | 23 |  |  |  | A | H |  | EDI | 5907723061439 |  |  | ŁK15-4.883\P02 | 901010 | [5 empty] | 1 | lk15-p03.png | SPAMEL_PL_LK15_P.pdf | Certyfikat_bezpieczenstwa_lk15_pl.pdf |  | Certyfikat_zgodnosci_CE_lk15_pl.pdf |  | Zastosowanie Łączniki krzywkowe są elektrycznymi obrotowymi łącznikami wielotorowymi przystosowanymi do załączania i wyłączania prądów. Łączniki krzywkowe znajdują zastosowanie w obudowach instalacji elektrycznych niskiego napięcia zwłaszcza jako wyłączniki, rozłączniki, przełączniki oraz łączniki sterownicze. Łączniki krzywkowe mogą być zainstalowane w pomieszczeniach zamkniętych (3 stopień zanieczyszczenia - przeznaczenie przemysłowe) w temp. -40...+70°C (ŁK40, 63) i -25...+70°C (ŁK15). Łączniki krzywkowe spełniają wymagania normy PN-EN60947-3, IEC 60947-3. Ponadto mogą pracować w warunkach środowiskowych określonych w normach: IEC 60068-2-6 (wibracje), IEC 60068-2-27 (udary), IEC 60068-2-2 (suche gorąco), IEC 60068-2-1 (zimno), IEC 60068-2-30 (wilgotne gorąco), IEC 60068-2-52 (mgła solna). Budowa Segmentowa budowa łączników z podwójnymi krzywkami umożliwia tworzenie dowolnych programów łączeń w funkcji położenia pokrętła napędu. Stosując dobraną liczbę zębów zębatki w mechanizmie napędu można uzyskiwać kąty skoku pokrętła co 30°, 45° lub 90°, np.: przy 30° daje nam maksymalnie 12 pozycji pokrętła. Ze względu na sposób mocowania są oferowane łączniki: • Do pulpitu - P • Do bazy - B • Do szyny - S • W obudowie - OB1, OB2, OB3, OB4 • W obudowie podtynkowej - OBP1 Linki » Łączniki krzywkowe ŁK15 » Łączniki krzywkowe ŁK40/63 » Czoła do łączników ŁK » Wyszukiwarka łączników (schematy, diagramy) |  |  |  | łącznik krzywkowe, łączniki krzywkowe, łączniki pokrętne, pokrętła, rozłączniki, przełączniki, rozłącznik, przełącznik, wyłącznik, wyłączniki, krzywka, łk, łkr | ŁK15 |  | 0.2709 | 0.2859 | 0.066 | 0.066 | 0.115 | Zdzisław Wieteska | 071/3158201 w 280 | z.wieteska@spamel.com.pl
262 | ŁK15-4.883\P03 | Łącznik Krzywkowy 15A, Przełącznik Pomiaru Napięcia, mocowany do pulpitu czoło szare pokrętło czarne | szt | 1 | 121.53 | PLN | 23 |  |  |  | A | H |  | EDI | 5907723006829 |  |  | ŁK15-4.883\P03 | 901010 | [5 empty] | 1 | lk15-p03.png | SPAMEL_PL_LK15_P.pdf | Certyfikat_bezpieczenstwa_lk15_pl.pdf |  | Certyfikat_zgodnosci_CE_lk15_pl.pdf |  | Zastosowanie Łączniki krzywkowe są elektrycznymi obrotowymi łącznikami wielotorowymi przystosowanymi do załączania i wyłączania prądów. Łączniki krzywkowe znajdują zastosowanie w obudowach instalacji elektrycznych niskiego napięcia zwłaszcza jako wyłączniki, rozłączniki, przełączniki oraz łączniki sterownicze. Łączniki krzywkowe mogą być zainstalowane w pomieszczeniach zamkniętych (3 stopień zanieczyszczenia - przeznaczenie przemysłowe) w temp. -40...+70°C (ŁK40, 63) i -25...+70°C (ŁK15). Łączniki krzywkowe spełniają wymagania normy PN-EN60947-3, IEC 60947-3. Ponadto mogą pracować w warunkach środowiskowych określonych w normach: IEC 60068-2-6 (wibracje), IEC 60068-2-27 (udary), IEC 60068-2-2 (suche gorąco), IEC 60068-2-1 (zimno), IEC 60068-2-30 (wilgotne gorąco), IEC 60068-2-52 (mgła solna). Budowa Segmentowa budowa łączników z podwójnymi krzywkami umożliwia tworzenie dowolnych programów łączeń w funkcji położenia pokrętła napędu. Stosując dobraną liczbę zębów zębatki w mechanizmie napędu można uzyskiwać kąty skoku pokrętła co 30°, 45° lub 90°, np.: przy 30° daje nam maksymalnie 12 pozycji pokrętła. Ze względu na sposób mocowania są oferowane łączniki: • Do pulpitu - P • Do bazy - B • Do szyny - S • W obudowie - OB1, OB2, OB3, OB4 • W obudowie podtynkowej - OBP1 Linki » Łączniki krzywkowe ŁK15 » Łączniki krzywkowe ŁK40/63 » Czoła do łączników ŁK » Wyszukiwarka łączników (schematy, diagramy) |  |  |  | łącznik krzywkowe, łączniki krzywkowe, łączniki pokrętne, pokrętła, rozłączniki, przełączniki, rozłącznik, przełącznik, wyłącznik, wyłączniki, krzywka, łk, łkr | ŁK15 |  | 0.287 | 0.302 | 0.066 | 0.066 | 0.115 | Zdzisław Wieteska | 071/3158201 w 280 | z.wieteska@spamel.com.pl
263 | ŁK15-4.883\P04 | Łącznik Krzywkowy 15A, Przełącznik Pomiaru Napięcia, mocowany do pulpitu czoło źółto szare pokrętło czerwone | szt | 1 | 121.53 | PLN | 23 |  |  |  | A | H |  | EDI | 5907723007697 |  |  | ŁK15-4.883\P04 | 901010 | [5 empty] | 1 | lk15-p03.png | SPAMEL_PL_LK15_P.pdf | Certyfikat_bezpieczenstwa_lk15_pl.pdf |  | Certyfikat_zgodnosci_CE_lk15_pl.pdf |  | Zastosowanie Łączniki krzywkowe są elektrycznymi obrotowymi łącznikami wielotorowymi przystosowanymi do załączania i wyłączania prądów. Łączniki krzywkowe znajdują zastosowanie w obudowach instalacji elektrycznych niskiego napięcia zwłaszcza jako wyłączniki, rozłączniki, przełączniki oraz łączniki sterownicze. Łączniki krzywkowe mogą być zainstalowane w pomieszczeniach zamkniętych (3 stopień zanieczyszczenia - przeznaczenie przemysłowe) w temp. -40...+70°C (ŁK40, 63) i -25...+70°C (ŁK15). Łączniki krzywkowe spełniają wymagania normy PN-EN60947-3, IEC 60947-3. Ponadto mogą pracować w warunkach środowiskowych określonych w normach: IEC 60068-2-6 (wibracje), IEC 60068-2-27 (udary), IEC 60068-2-2 (suche gorąco), IEC 60068-2-1 (zimno), IEC 60068-2-30 (wilgotne gorąco), IEC 60068-2-52 (mgła solna). Budowa Segmentowa budowa łączników z podwójnymi krzywkami umożliwia tworzenie dowolnych programów łączeń w funkcji położenia pokrętła napędu. Stosując dobraną liczbę zębów zębatki w mechanizmie napędu można uzyskiwać kąty skoku pokrętła co 30°, 45° lub 90°, np.: przy 30° daje nam maksymalnie 12 pozycji pokrętła. Ze względu na sposób mocowania są oferowane łączniki: • Do pulpitu - P • Do bazy - B • Do szyny - S • W obudowie - OB1, OB2, OB3, OB4 • W obudowie podtynkowej - OBP1 Linki » Łączniki krzywkowe ŁK15 » Łączniki krzywkowe ŁK40/63 » Czoła do łączników ŁK » Wyszukiwarka łączników (schematy, diagramy) |  |  |  | łącznik krzywkowe, łączniki krzywkowe, łączniki pokrętne, pokrętła, rozłączniki, przełączniki, rozłącznik, przełącznik, wyłącznik, wyłączniki, krzywka, łk, łkr | ŁK15 |  | 0.287 | 0.302 | 0.066 | 0.066 | 0.115 | Zdzisław Wieteska | 071/3158201 w 280 | z.wieteska@spamel.com.pl
264 | ŁK15-4.883\P08 | Łącznik Krzywkowy 15A, Przełącznik Pomiaru Napięcia, mocowanie do pulpitu czoło zamykane żółto/czerwone | szt | 1 | 134.63 | PLN | 23 |  |  |  | A | H |  | EDI | 5907723046368 |  |  | ŁK15-4.883\P08 | 901010 | [5 empty] | 1 | lk15-p03.png | SPAMEL_PL_LK15_P.pdf | Certyfikat_bezpieczenstwa_lk15_pl.pdf |  | Certyfikat_zgodnosci_CE_lk15_pl.pdf |  | Zastosowanie Łączniki krzywkowe są elektrycznymi obrotowymi łącznikami wielotorowymi przystosowanymi do załączania i wyłączania prądów. Łączniki krzywkowe znajdują zastosowanie w obudowach instalacji elektrycznych niskiego napięcia zwłaszcza jako wyłączniki, rozłączniki, przełączniki oraz łączniki sterownicze. Łączniki krzywkowe mogą być zainstalowane w pomieszczeniach zamkniętych (3 stopień zanieczyszczenia - przeznaczenie przemysłowe) w temp. -40...+70°C (ŁK40, 63) i -25...+70°C (ŁK15). Łączniki krzywkowe spełniają wymagania normy PN-EN60947-3, IEC 60947-3. Ponadto mogą pracować w warunkach środowiskowych określonych w normach: IEC 60068-2-6 (wibracje), IEC 60068-2-27 (udary), IEC 60068-2-2 (suche gorąco), IEC 60068-2-1 (zimno), IEC 60068-2-30 (wilgotne gorąco), IEC 60068-2-52 (mgła solna). Budowa Segmentowa budowa łączników z podwójnymi krzywkami umożliwia tworzenie dowolnych programów łączeń w funkcji położenia pokrętła napędu. Stosując dobraną liczbę zębów zębatki w mechanizmie napędu można uzyskiwać kąty skoku pokrętła co 30°, 45° lub 90°, np.: przy 30° daje nam maksymalnie 12 pozycji pokrętła. Ze względu na sposób mocowania są oferowane łączniki: • Do pulpitu - P • Do bazy - B • Do szyny - S • W obudowie - OB1, OB2, OB3, OB4 • W obudowie podtynkowej - OBP1 Linki » Łączniki krzywkowe ŁK15 » Łączniki krzywkowe ŁK40/63 » Czoła do łączników ŁK » Wyszukiwarka łączników (schematy, diagramy) |  |  |  | łącznik krzywkowe, łączniki krzywkowe, łączniki pokrętne, pokrętła, rozłączniki, przełączniki, rozłącznik, przełącznik, wyłącznik, wyłączniki, krzywka, łk, łkr | ŁK15 |  | 0.2926 | 0.3076 | 0.066 | 0.066 | 0.115 | Zdzisław Wieteska | 071/3158201 w 280 | z.wieteska@spamel.com.pl
265 | ŁK15-4.883\S03 | Łącznik Krzywkowy 15A, Przełącznik Pomiaru Napięcia, mocowany na szynie czoło szare pokrętło czarne | szt | 1 | 129.01 | PLN | 23 |  |  |  | A | H |  | EDI | 5907723046375 |  |  | ŁK15-4.883\S03 | 901012 | [5 empty] | 1 | lk15-s03.png | SPAMEL_PL_LK15_S.pdf | Certyfikat_bezpieczenstwa_lk15_pl.pdf |  | Certyfikat_zgodnosci_CE_lk15_pl.pdf |  | Zastosowanie Łączniki krzywkowe są elektrycznymi obrotowymi łącznikami wielotorowymi przystosowanymi do załączania i wyłączania prądów. Łączniki krzywkowe znajdują zastosowanie w obudowach instalacji elektrycznych niskiego napięcia zwłaszcza jako wyłączniki, rozłączniki, przełączniki oraz łączniki sterownicze. Łączniki krzywkowe mogą być zainstalowane w pomieszczeniach zamkniętych (3 stopień zanieczyszczenia - przeznaczenie przemysłowe) w temp. -40...+70°C (ŁK40, 63) i -25...+70°C (ŁK15). Łączniki krzywkowe spełniają wymagania normy PN-EN60947-3, IEC 60947-3. Ponadto mogą pracować w warunkach środowiskowych określonych w normach: IEC 60068-2-6 (wibracje), IEC 60068-2-27 (udary), IEC 60068-2-2 (suche gorąco), IEC 60068-2-1 (zimno), IEC 60068-2-30 (wilgotne gorąco), IEC 60068-2-52 (mgła solna). Budowa Segmentowa budowa łączników z podwójnymi krzywkami umożliwia tworzenie dowolnych programów łączeń w funkcji położenia pokrętła napędu. Stosując dobraną liczbę zębów zębatki w mechanizmie napędu można uzyskiwać kąty skoku pokrętła co 30°, 45° lub 90°, np.: przy 30° daje nam maksymalnie 12 pozycji pokrętła. Ze względu na sposób mocowania są oferowane łączniki: • Do pulpitu - P • Do bazy - B • Do szyny - S • W obudowie - OB1, OB2, OB3, OB4 • W obudowie podtynkowej - OBP1 Linki » Łączniki krzywkowe ŁK15 » Łączniki krzywkowe ŁK40/63 » Czoła do łączników ŁK » Wyszukiwarka łączników (schematy, diagramy) |  |  |  | łącznik krzywkowe, łączniki krzywkowe, łączniki pokrętne, pokrętła, rozłączniki, przełączniki, rozłącznik, przełącznik, wyłącznik, wyłączniki, krzywka, łk, łkr | ŁK15 |  | 0.3018 | 0.3168 | 0.066 | 0.066 | 0.115 | Zdzisław Wieteska | 071/3158201 w 280 | z.wieteska@spamel.com.pl
266 | ŁK15-4.883\S04 | Łącznik Krzywkowy 15A, Przełącznik Pomiaru Napięcia, mocowany na szynie czoło źółto szare pokrętło czerwone | szt | 1 | 129.01 | PLN | 23 |  |  |  | A | H |  | EDI | 5907723046382 |  |  | ŁK15-4.883\S04 | 901012 | [5 empty] | 1 | lk15-s03.png | SPAMEL_PL_LK15_S.pdf | Certyfikat_bezpieczenstwa_lk15_pl.pdf |  | Certyfikat_zgodnosci_CE_lk15_pl.pdf |  | Zastosowanie Łączniki krzywkowe są elektrycznymi obrotowymi łącznikami wielotorowymi przystosowanymi do załączania i wyłączania prądów. Łączniki krzywkowe znajdują zastosowanie w obudowach instalacji elektrycznych niskiego napięcia zwłaszcza jako wyłączniki, rozłączniki, przełączniki oraz łączniki sterownicze. Łączniki krzywkowe mogą być zainstalowane w pomieszczeniach zamkniętych (3 stopień zanieczyszczenia - przeznaczenie przemysłowe) w temp. -40...+70°C (ŁK40, 63) i -25...+70°C (ŁK15). Łączniki krzywkowe spełniają wymagania normy PN-EN60947-3, IEC 60947-3. Ponadto mogą pracować w warunkach środowiskowych określonych w normach: IEC 60068-2-6 (wibracje), IEC 60068-2-27 (udary), IEC 60068-2-2 (suche gorąco), IEC 60068-2-1 (zimno), IEC 60068-2-30 (wilgotne gorąco), IEC 60068-2-52 (mgła solna). Budowa Segmentowa budowa łączników z podwójnymi krzywkami umożliwia tworzenie dowolnych programów łączeń w funkcji położenia pokrętła napędu. Stosując dobraną liczbę zębów zębatki w mechanizmie napędu można uzyskiwać kąty skoku pokrętła co 30°, 45° lub 90°, np.: przy 30° daje nam maksymalnie 12 pozycji pokrętła. Ze względu na sposób mocowania są oferowane łączniki: • Do pulpitu - P • Do bazy - B • Do szyny - S • W obudowie - OB1, OB2, OB3, OB4 • W obudowie podtynkowej - OBP1 Linki » Łączniki krzywkowe ŁK15 » Łączniki krzywkowe ŁK40/63 » Czoła do łączników ŁK » Wyszukiwarka łączników (schematy, diagramy) |  |  |  | łącznik krzywkowe, łączniki krzywkowe, łączniki pokrętne, pokrętła, rozłączniki, przełączniki, rozłącznik, przełącznik, wyłącznik, wyłączniki, krzywka, łk, łkr | ŁK15 |  | 0.3018 | 0.3168 | 0.066 | 0.066 | 0.115 | Zdzisław Wieteska | 071/3158201 w 280 | z.wieteska@spamel.com.pl
267 | ŁK15-5.8538\OB3 | Łącznik Krzywkowy 15A, Przełącznik rozruchowy trójfazowy ze zmianą kierunku obrotów, w obudowie OB3, | szt | 1 | 132.3 | PLN | 23 |  |  |  | A | H |  | EDI | 5907723017276 |  |  | ŁK15-5.8538\OB3 | 901011 | [5 empty] | 1 | ob3.png | SPAMEL_PL_LK15_OB3.pdf | Certyfikat_bezpieczenstwa_lk15_pl.pdf |  | Certyfikat_zgodnosci_CE_lk15_pl.pdf |  | Zastosowanie Łączniki krzywkowe są elektrycznymi obrotowymi łącznikami wielotorowymi przystosowanymi do załączania i wyłączania prądów. Łączniki krzywkowe znajdują zastosowanie w obudowach instalacji elektrycznych niskiego napięcia zwłaszcza jako wyłączniki, rozłączniki, przełączniki oraz łączniki sterownicze. Łączniki krzywkowe mogą być zainstalowane w pomieszczeniach zamkniętych (3 stopień zanieczyszczenia - przeznaczenie przemysłowe) w temp. -40...+70°C (ŁK40, 63) i -25...+70°C (ŁK15). Łączniki krzywkowe spełniają wymagania normy PN-EN60947-3, IEC 60947-3. Ponadto mogą pracować w warunkach środowiskowych określonych w normach: IEC 60068-2-6 (wibracje), IEC 60068-2-27 (udary), IEC 60068-2-2 (suche gorąco), IEC 60068-2-1 (zimno), IEC 60068-2-30 (wilgotne gorąco), IEC 60068-2-52 (mgła solna). Budowa Segmentowa budowa łączników z podwójnymi krzywkami umożliwia tworzenie dowolnych programów łączeń w funkcji położenia pokrętła napędu. Stosując dobraną liczbę zębów zębatki w mechanizmie napędu można uzyskiwać kąty skoku pokrętła co 30°, 45° lub 90°, np.: przy 30° daje nam maksymalnie 12 pozycji pokrętła. Ze względu na sposób mocowania są oferowane łączniki: • Do pulpitu - P • Do bazy - B • Do szyny - S • W obudowie - OB1, OB2, OB3, OB4 • W obudowie podtynkowej - OBP1 Linki » Łączniki krzywkowe ŁK15 » Łączniki krzywkowe ŁK40/63 » Czoła do łączników ŁK » Wyszukiwarka łączników (schematy, diagramy) |  |  |  | łącznik krzywkowe, łączniki krzywkowe, łączniki pokrętne, pokrętła, rozłączniki, przełączniki, rozłącznik, przełącznik, wyłącznik, wyłączniki, krzywka, łk, łkr | ŁK15 |  | 0.6279 | 0.6829 | 0.105 | 0.135 | 0.175 | Zdzisław Wieteska | 071/3158201 w 280 | z.wieteska@spamel.com.pl
268 | ŁK15-5.8538\P01 | Łącznik Krzywkowy 15A, Przełącznik rozruchowy trójfazowy ze zmianą kierunku obrotów, \P01 | szt | 1 | 119.06 | PLN | 23 |  |  |  | A | H |  | EDI | 5907723046399 |  |  | ŁK15-5.8538\P01 | 901010 | [5 empty] | 1 | lk15-p03.png | SPAMEL_PL_LK15_P.pdf | Certyfikat_bezpieczenstwa_lk15_pl.pdf |  | Certyfikat_zgodnosci_CE_lk15_pl.pdf |  | Zastosowanie Łączniki krzywkowe są elektrycznymi obrotowymi łącznikami wielotorowymi przystosowanymi do załączania i wyłączania prądów. Łączniki krzywkowe znajdują zastosowanie w obudowach instalacji elektrycznych niskiego napięcia zwłaszcza jako wyłączniki, rozłączniki, przełączniki oraz łączniki sterownicze. Łączniki krzywkowe mogą być zainstalowane w pomieszczeniach zamkniętych (3 stopień zanieczyszczenia - przeznaczenie przemysłowe) w temp. -40...+70°C (ŁK40, 63) i -25...+70°C (ŁK15). Łączniki krzywkowe spełniają wymagania normy PN-EN60947-3, IEC 60947-3. Ponadto mogą pracować w warunkach środowiskowych określonych w normach: IEC 60068-2-6 (wibracje), IEC 60068-2-27 (udary), IEC 60068-2-2 (suche gorąco), IEC 60068-2-1 (zimno), IEC 60068-2-30 (wilgotne gorąco), IEC 60068-2-52 (mgła solna). Budowa Segmentowa budowa łączników z podwójnymi krzywkami umożliwia tworzenie dowolnych programów łączeń w funkcji położenia pokrętła napędu. Stosując dobraną liczbę zębów zębatki w mechanizmie napędu można uzyskiwać kąty skoku pokrętła co 30°, 45° lub 90°, np.: przy 30° daje nam maksymalnie 12 pozycji pokrętła. Ze względu na sposób mocowania są oferowane łączniki: • Do pulpitu - P • Do bazy - B • Do szyny - S • W obudowie - OB1, OB2, OB3, OB4 • W obudowie podtynkowej - OBP1 Linki » Łączniki krzywkowe ŁK15 » Łączniki krzywkowe ŁK40/63 » Czoła do łączników ŁK » Wyszukiwarka łączników (schematy, diagramy) |  |  |  | łącznik krzywkowe, łączniki krzywkowe, łączniki pokrętne, pokrętła, rozłączniki, przełączniki, rozłącznik, przełącznik, wyłącznik, wyłączniki, krzywka, łk, łkr | ŁK15 |  | 0.3156 | 0.3416 | 0.066 | 0.066 | 0.165 | Zdzisław Wieteska | 071/3158201 w 280 | z.wieteska@spamel.com.pl
269 | ŁK15-5.8538\P03 | Łącznik Krzywkowy 15A, Przełącznik rozruchowy trójfazowy ze zmianą kierunku obrotów, mocowany do pulpitu czoło szare pokrętło czarne | szt | 1 | 119.06 | PLN | 23 |  |  |  | A | H |  | EDI | 5907723025578 |  |  | ŁK15-5.8538\P03 | 901010 | [5 empty] | 1 | lk15-p03.png | SPAMEL_PL_LK15_P.pdf | Certyfikat_bezpieczenstwa_lk15_pl.pdf |  | Certyfikat_zgodnosci_CE_lk15_pl.pdf |  | Zastosowanie Łączniki krzywkowe są elektrycznymi obrotowymi łącznikami wielotorowymi przystosowanymi do załączania i wyłączania prądów. Łączniki krzywkowe znajdują zastosowanie w obudowach instalacji elektrycznych niskiego napięcia zwłaszcza jako wyłączniki, rozłączniki, przełączniki oraz łączniki sterownicze. Łączniki krzywkowe mogą być zainstalowane w pomieszczeniach zamkniętych (3 stopień zanieczyszczenia - przeznaczenie przemysłowe) w temp. -40...+70°C (ŁK40, 63) i -25...+70°C (ŁK15). Łączniki krzywkowe spełniają wymagania normy PN-EN60947-3, IEC 60947-3. Ponadto mogą pracować w warunkach środowiskowych określonych w normach: IEC 60068-2-6 (wibracje), IEC 60068-2-27 (udary), IEC 60068-2-2 (suche gorąco), IEC 60068-2-1 (zimno), IEC 60068-2-30 (wilgotne gorąco), IEC 60068-2-52 (mgła solna). Budowa Segmentowa budowa łączników z podwójnymi krzywkami umożliwia tworzenie dowolnych programów łączeń w funkcji położenia pokrętła napędu. Stosując dobraną liczbę zębów zębatki w mechanizmie napędu można uzyskiwać kąty skoku pokrętła co 30°, 45° lub 90°, np.: przy 30° daje nam maksymalnie 12 pozycji pokrętła. Ze względu na sposób mocowania są oferowane łączniki: • Do pulpitu - P • Do bazy - B • Do szyny - S • W obudowie - OB1, OB2, OB3, OB4 • W obudowie podtynkowej - OBP1 Linki » Łączniki krzywkowe ŁK15 » Łączniki krzywkowe ŁK40/63 » Czoła do łączników ŁK » Wyszukiwarka łączników (schematy, diagramy) |  |  |  | łącznik krzywkowe, łączniki krzywkowe, łączniki pokrętne, pokrętła, rozłączniki, przełączniki, rozłącznik, przełącznik, wyłącznik, wyłączniki, krzywka, łk, łkr | ŁK15 |  | 0.3314 | 0.3574 | 0.066 | 0.066 | 0.165 | Zdzisław Wieteska | 071/3158201 w 280 | z.wieteska@spamel.com.pl
270 | ŁK15-5.8538\P09 | Łącznik Krzywkowy 15A, Przełącznik rozruchowy trójfazowy ze zmianą kierunku obrotów, pokrętło długie czarne | szt | 1 | 119.06 | PLN | 23 |  |  |  | A | H |  | EDI | 5907723110403 |  |  | ŁK15-5.8538\P09 | 901010 | [5 empty] | 1 | lk15-p03.png | SPAMEL_PL_LK15_P.pdf | Certyfikat_bezpieczenstwa_lk15_pl.pdf |  | Certyfikat_zgodnosci_CE_lk15_pl.pdf |  | Zastosowanie Łączniki krzywkowe są elektrycznymi obrotowymi łącznikami wielotorowymi przystosowanymi do załączania i wyłączania prądów. Łączniki krzywkowe znajdują zastosowanie w obudowach instalacji elektrycznych niskiego napięcia zwłaszcza jako wyłączniki, rozłączniki, przełączniki oraz łączniki sterownicze. Łączniki krzywkowe mogą być zainstalowane w pomieszczeniach zamkniętych (3 stopień zanieczyszczenia - przeznaczenie przemysłowe) w temp. -40...+70°C (ŁK40, 63) i -25...+70°C (ŁK15). Łączniki krzywkowe spełniają wymagania normy PN-EN60947-3, IEC 60947-3. Ponadto mogą pracować w warunkach środowiskowych określonych w normach: IEC 60068-2-6 (wibracje), IEC 60068-2-27 (udary), IEC 60068-2-2 (suche gorąco), IEC 60068-2-1 (zimno), IEC 60068-2-30 (wilgotne gorąco), IEC 60068-2-52 (mgła solna). Budowa Segmentowa budowa łączników z podwójnymi krzywkami umożliwia tworzenie dowolnych programów łączeń w funkcji położenia pokrętła napędu. Stosując dobraną liczbę zębów zębatki w mechanizmie napędu można uzyskiwać kąty skoku pokrętła co 30°, 45° lub 90°, np.: przy 30° daje nam maksymalnie 12 pozycji pokrętła. Ze względu na sposób mocowania są oferowane łączniki: • Do pulpitu - P • Do bazy - B • Do szyny - S • W obudowie - OB1, OB2, OB3, OB4 • W obudowie podtynkowej - OBP1 Linki » Łączniki krzywkowe ŁK15 » Łączniki krzywkowe ŁK40/63 » Czoła do łączników ŁK » Wyszukiwarka łączników (schematy, diagramy) |  |  |  | łącznik krzywkowe, łączniki krzywkowe, łączniki pokrętne, pokrętła, rozłączniki, przełączniki, rozłącznik, przełącznik, wyłącznik, wyłączniki, krzywka, łk, łkr | ŁK15 |  | 0.3357 | 0.3617 | 0.066 | 0.066 | 0.165 | Zdzisław Wieteska | 071/3158201 w 280 | z.wieteska@spamel.com.pl
271 | ŁK15-6.441\P01 | Łącznik Krzywkowy 15A, -6.441\P01 | szt | 1 | 138.89 | PLN | 23 |  |  |  | A | H |  | EDI | 5907723046405 |  |  | ŁK15-6.441\P01 | 901010 | [5 empty] | 1 | lk15-p03.png | SPAMEL_PL_LK15_P.pdf | Certyfikat_bezpieczenstwa_lk15_pl.pdf |  | Certyfikat_zgodnosci_CE_lk15_pl.pdf |  | Zastosowanie Łączniki krzywkowe są elektrycznymi obrotowymi łącznikami wielotorowymi przystosowanymi do załączania i wyłączania prądów. Łączniki krzywkowe znajdują zastosowanie w obudowach instalacji elektrycznych niskiego napięcia zwłaszcza jako wyłączniki, rozłączniki, przełączniki oraz łączniki sterownicze. Łączniki krzywkowe mogą być zainstalowane w pomieszczeniach zamkniętych (3 stopień zanieczyszczenia - przeznaczenie przemysłowe) w temp. -40...+70°C (ŁK40, 63) i -25...+70°C (ŁK15). Łączniki krzywkowe spełniają wymagania normy PN-EN60947-3, IEC 60947-3. Ponadto mogą pracować w warunkach środowiskowych określonych w normach: IEC 60068-2-6 (wibracje), IEC 60068-2-27 (udary), IEC 60068-2-2 (suche gorąco), IEC 60068-2-1 (zimno), IEC 60068-2-30 (wilgotne gorąco), IEC 60068-2-52 (mgła solna). Budowa Segmentowa budowa łączników z podwójnymi krzywkami umożliwia tworzenie dowolnych programów łączeń w funkcji położenia pokrętła napędu. Stosując dobraną liczbę zębów zębatki w mechanizmie napędu można uzyskiwać kąty skoku pokrętła co 30°, 45° lub 90°, np.: przy 30° daje nam maksymalnie 12 pozycji pokrętła. Ze względu na sposób mocowania są oferowane łączniki: • Do pulpitu - P • Do bazy - B • Do szyny - S • W obudowie - OB1, OB2, OB3, OB4 • W obudowie podtynkowej - OBP1 Linki » Łączniki krzywkowe ŁK15 » Łączniki krzywkowe ŁK40/63 » Czoła do łączników ŁK » Wyszukiwarka łączników (schematy, diagramy) |  |  |  | łącznik krzywkowe, łączniki krzywkowe, łączniki pokrętne, pokrętła, rozłączniki, przełączniki, rozłącznik, przełącznik, wyłącznik, wyłączniki, krzywka, łk, łkr | ŁK15 |  | 0.3134 | 0.3394 | 0.066 | 0.066 | 0.165 | Zdzisław Wieteska | 071/3158201 w 280 | z.wieteska@spamel.com.pl
272 | ŁK15-6.441\P03 | Łącznik Krzywkowy 15A, -6.441mocowany do pulpitu czoło szare pokrętło czarne | szt | 1 | 138.89 | PLN | 23 |  |  |  | A | H |  | EDI | 5907723066717 |  |  | ŁK15-6.441\P03 | 901010 | [5 empty] | 1 | lk15-p03.png | SPAMEL_PL_LK15_P.pdf | Certyfikat_bezpieczenstwa_lk15_pl.pdf |  | Certyfikat_zgodnosci_CE_lk15_pl.pdf |  | Zastosowanie Łączniki krzywkowe są elektrycznymi obrotowymi łącznikami wielotorowymi przystosowanymi do załączania i wyłączania prądów. Łączniki krzywkowe znajdują zastosowanie w obudowach instalacji elektrycznych niskiego napięcia zwłaszcza jako wyłączniki, rozłączniki, przełączniki oraz łączniki sterownicze. Łączniki krzywkowe mogą być zainstalowane w pomieszczeniach zamkniętych (3 stopień zanieczyszczenia - przeznaczenie przemysłowe) w temp. -40...+70°C (ŁK40, 63) i -25...+70°C (ŁK15). Łączniki krzywkowe spełniają wymagania normy PN-EN60947-3, IEC 60947-3. Ponadto mogą pracować w warunkach środowiskowych określonych w normach: IEC 60068-2-6 (wibracje), IEC 60068-2-27 (udary), IEC 60068-2-2 (suche gorąco), IEC 60068-2-1 (zimno), IEC 60068-2-30 (wilgotne gorąco), IEC 60068-2-52 (mgła solna). Budowa Segmentowa budowa łączników z podwójnymi krzywkami umożliwia tworzenie dowolnych programów łączeń w funkcji położenia pokrętła napędu. Stosując dobraną liczbę zębów zębatki w mechanizmie napędu można uzyskiwać kąty skoku pokrętła co 30°, 45° lub 90°, np.: przy 30° daje nam maksymalnie 12 pozycji pokrętła. Ze względu na sposób mocowania są oferowane łączniki: • Do pulpitu - P • Do bazy - B • Do szyny - S • W obudowie - OB1, OB2, OB3, OB4 • W obudowie podtynkowej - OBP1 Linki » Łączniki krzywkowe ŁK15 » Łączniki krzywkowe ŁK40/63 » Czoła do łączników ŁK » Wyszukiwarka łączników (schematy, diagramy) |  |  |  | łącznik krzywkowe, łączniki krzywkowe, łączniki pokrętne, pokrętła, rozłączniki, przełączniki, rozłącznik, przełącznik, wyłącznik, wyłączniki, krzywka, łk, łkr | ŁK15 |  | 0.329 | 0.355 | 0.066 | 0.066 | 0.165 | Zdzisław Wieteska | 071/3158201 w 280 | z.wieteska@spamel.com.pl
273 | ŁK15-7.8538\P01 | Łącznik Krzywkowy 15A, Przełącznik Dahlander'a dwubiegowy ze zmianą kierunku obrotów, \P01 | szt | 1 | 158.76 | PLN | 23 |  |  |  | A | H |  | EDI | 5907723028210 |  |  | ŁK15-7.8538\P01 | 901010 | [5 empty] | 1 | lk15-p03.png | SPAMEL_PL_LK15_P.pdf | Certyfikat_bezpieczenstwa_lk15_pl.pdf |  | Certyfikat_zgodnosci_CE_lk15_pl.pdf |  | Zastosowanie Łączniki krzywkowe są elektrycznymi obrotowymi łącznikami wielotorowymi przystosowanymi do załączania i wyłączania prądów. Łączniki krzywkowe znajdują zastosowanie w obudowach instalacji elektrycznych niskiego napięcia zwłaszcza jako wyłączniki, rozłączniki, przełączniki oraz łączniki sterownicze. Łączniki krzywkowe mogą być zainstalowane w pomieszczeniach zamkniętych (3 stopień zanieczyszczenia - przeznaczenie przemysłowe) w temp. -40...+70°C (ŁK40, 63) i -25...+70°C (ŁK15). Łączniki krzywkowe spełniają wymagania normy PN-EN60947-3, IEC 60947-3. Ponadto mogą pracować w warunkach środowiskowych określonych w normach: IEC 60068-2-6 (wibracje), IEC 60068-2-27 (udary), IEC 60068-2-2 (suche gorąco), IEC 60068-2-1 (zimno), IEC 60068-2-30 (wilgotne gorąco), IEC 60068-2-52 (mgła solna). Budowa Segmentowa budowa łączników z podwójnymi krzywkami umożliwia tworzenie dowolnych programów łączeń w funkcji położenia pokrętła napędu. Stosując dobraną liczbę zębów zębatki w mechanizmie napędu można uzyskiwać kąty skoku pokrętła co 30°, 45° lub 90°, np.: przy 30° daje nam maksymalnie 12 pozycji pokrętła. Ze względu na sposób mocowania są oferowane łączniki: • Do pulpitu - P • Do bazy - B • Do szyny - S • W obudowie - OB1, OB2, OB3, OB4 • W obudowie podtynkowej - OBP1 Linki » Łączniki krzywkowe ŁK15 » Łączniki krzywkowe ŁK40/63 » Czoła do łączników ŁK » Wyszukiwarka łączników (schematy, diagramy) |  |  |  | łącznik krzywkowe, łączniki krzywkowe, łączniki pokrętne, pokrętła, rozłączniki, przełączniki, rozłącznik, przełącznik, wyłącznik, wyłączniki, krzywka, łk, łkr | ŁK15 |  | 0.3736 | 0.3996 | 0.066 | 0.066 | 0.165 | Zdzisław Wieteska | 071/3158201 w 280 | z.wieteska@spamel.com.pl
274 | ŁK15-7.8538\P03 | Łącznik Krzywkowy 15A, Przełącznik Dahlander'a dwubiegowy ze zmianą kierunku obrotów, mocowany do pulpitu czoło szare pokrętło czarne | szt | 1 | 158.76 | PLN | 23 |  |  |  | A | H |  | EDI | 5907723025691 |  |  | ŁK15-7.8538\P03 | 901010 | [5 empty] | 1 | lk15-p03.png | SPAMEL_PL_LK15_P.pdf | Certyfikat_bezpieczenstwa_lk15_pl.pdf |  | Certyfikat_zgodnosci_CE_lk15_pl.pdf |  | Zastosowanie Łączniki krzywkowe są elektrycznymi obrotowymi łącznikami wielotorowymi przystosowanymi do załączania i wyłączania prądów. Łączniki krzywkowe znajdują zastosowanie w obudowach instalacji elektrycznych niskiego napięcia zwłaszcza jako wyłączniki, rozłączniki, przełączniki oraz łączniki sterownicze. Łączniki krzywkowe mogą być zainstalowane w pomieszczeniach zamkniętych (3 stopień zanieczyszczenia - przeznaczenie przemysłowe) w temp. -40...+70°C (ŁK40, 63) i -25...+70°C (ŁK15). Łączniki krzywkowe spełniają wymagania normy PN-EN60947-3, IEC 60947-3. Ponadto mogą pracować w warunkach środowiskowych określonych w normach: IEC 60068-2-6 (wibracje), IEC 60068-2-27 (udary), IEC 60068-2-2 (suche gorąco), IEC 60068-2-1 (zimno), IEC 60068-2-30 (wilgotne gorąco), IEC 60068-2-52 (mgła solna). Budowa Segmentowa budowa łączników z podwójnymi krzywkami umożliwia tworzenie dowolnych programów łączeń w funkcji położenia pokrętła napędu. Stosując dobraną liczbę zębów zębatki w mechanizmie napędu można uzyskiwać kąty skoku pokrętła co 30°, 45° lub 90°, np.: przy 30° daje nam maksymalnie 12 pozycji pokrętła. Ze względu na sposób mocowania są oferowane łączniki: • Do pulpitu - P • Do bazy - B • Do szyny - S • W obudowie - OB1, OB2, OB3, OB4 • W obudowie podtynkowej - OBP1 Linki » Łączniki krzywkowe ŁK15 » Łączniki krzywkowe ŁK40/63 » Czoła do łączników ŁK » Wyszukiwarka łączników (schematy, diagramy) |  |  |  | łącznik krzywkowe, łączniki krzywkowe, łączniki pokrętne, pokrętła, rozłączniki, przełączniki, rozłącznik, przełącznik, wyłącznik, wyłączniki, krzywka, łk, łkr | ŁK15 |  | 0.4001 | 0.4261 | 0.066 | 0.066 | 0.165 | Zdzisław Wieteska | 071/3158201 w 280 | z.wieteska@spamel.com.pl
275 | ŁK15-7.8538\P04 | Łącznik Krzywkowy 15A, Przełącznik Dahlander'a dwubiegowy ze zmianą kierunku obrotów, mocowany do pulpitu czoło źółto szare pokrętło czerwone | szt | 1 | 158.76 | PLN | 23 |  |  |  | A | H |  | EDI | 5907723033603 |  |  | ŁK15-7.8538\P04 | 901010 | [5 empty] | 1 | lk15-p03.png | SPAMEL_PL_LK15_P.pdf | Certyfikat_bezpieczenstwa_lk15_pl.pdf |  | Certyfikat_zgodnosci_CE_lk15_pl.pdf |  | Zastosowanie Łączniki krzywkowe są elektrycznymi obrotowymi łącznikami wielotorowymi przystosowanymi do załączania i wyłączania prądów. Łączniki krzywkowe znajdują zastosowanie w obudowach instalacji elektrycznych niskiego napięcia zwłaszcza jako wyłączniki, rozłączniki, przełączniki oraz łączniki sterownicze. Łączniki krzywkowe mogą być zainstalowane w pomieszczeniach zamkniętych (3 stopień zanieczyszczenia - przeznaczenie przemysłowe) w temp. -40...+70°C (ŁK40, 63) i -25...+70°C (ŁK15). Łączniki krzywkowe spełniają wymagania normy PN-EN60947-3, IEC 60947-3. Ponadto mogą pracować w warunkach środowiskowych określonych w normach: IEC 60068-2-6 (wibracje), IEC 60068-2-27 (udary), IEC 60068-2-2 (suche gorąco), IEC 60068-2-1 (zimno), IEC 60068-2-30 (wilgotne gorąco), IEC 60068-2-52 (mgła solna). Budowa Segmentowa budowa łączników z podwójnymi krzywkami umożliwia tworzenie dowolnych programów łączeń w funkcji położenia pokrętła napędu. Stosując dobraną liczbę zębów zębatki w mechanizmie napędu można uzyskiwać kąty skoku pokrętła co 30°, 45° lub 90°, np.: przy 30° daje nam maksymalnie 12 pozycji pokrętła. Ze względu na sposób mocowania są oferowane łączniki: • Do pulpitu - P • Do bazy - B • Do szyny - S • W obudowie - OB1, OB2, OB3, OB4 • W obudowie podtynkowej - OBP1 Linki » Łączniki krzywkowe ŁK15 » Łączniki krzywkowe ŁK40/63 » Czoła do łączników ŁK » Wyszukiwarka łączników (schematy, diagramy) |  |  |  | łącznik krzywkowe, łączniki krzywkowe, łączniki pokrętne, pokrętła, rozłączniki, przełączniki, rozłącznik, przełącznik, wyłącznik, wyłączniki, krzywka, łk, łkr | ŁK15 |  | 0.3786 | 0.4046 | 0.066 | 0.066 | 0.165 | Zdzisław Wieteska | 071/3158201 w 280 | z.wieteska@spamel.com.pl
276 | ŁK16R-1.825\B03 | Łącznik Krzywkowy 16A, Rozłącznik 0-1 (1 - biegunowy), mocowanie do bazy czoło szare pokrętło czarne | szt | 1 | 34.53 | PLN | 23 |  |  |  | A | H |  | EDI | 5907723065192 |  |  | ŁK16R-1.825\B03 | 901112 | [5 empty] | 1 | lkr-16-25-32-b03.png | SPAMEL_PL_LK16R_B.pdf | Certyfikat_bezpieczenstwa_lk16r_pl.pdf |  | Certyfikat_zgodnosci_CE_lk16r_pl.pdf |  | Zastosowanie Łączniki krzywkowe są to aparaty do mechanicznego załączania i rozłączania prądów z możliwością realizacji określonego programu łączeń w funkcji obrotu pokrętła. Łączniki krzywkowe znajdują zastosowanie w obudowach instalacji elektrycznych niskiego napięcia zwłaszcza jako wyłączniki, rozłączniki, przełączniki oraz łączniki sterownicze. Łączniki krzywkowe mogą być zainstalowane w pomieszczeniach zamkniętych (3 stopień zanieczyszczenia - przeznaczenie przemysłowe) w temp. -40...+70°C. Łączniki krzywkowe spełniają wymagania normy PN-EN60947-3, IEC 60947-3. Ponadto mogą pracować w warunkach środowiskowych określonych w normach: IEC 60068-2-6 (wibracje), IEC 60068-2-27 (udary), IEC 60068-2-2 (suche gorąco), IEC 60068-2-1 (zimno), IEC 60068-2-30 (wilgotne gorąco), IEC 60068-2-52 (mgła solna). Budowa Segmentowa budowa łączników z podwójnymi krzywkami umożliwia tworzenie dowolnych programów łączeń w funkcji położenia pokrętła napędu. W łączniku może być zastosowany mechanizm z kątem obrotu pokrętła co 30°, 45° lub 90°, np. przy 30° daje nam maksymalnie 12 pozycji pokrętła. Ze względu na sposób mocowania są oferowane łączniki: • Do pulpitu - P • Do bazy - B • Do szyny - S • W obudowie - OB1, OB2, OB3, OB4 • W obudowie podtynkowej - OBP1 Linki » Łączniki krzywkowe ŁKR » Czoła do łączników krzywkowych ŁKR » Wyszukiwarka łączników (schematy, diagramy) |  |  |  | łącznik krzywkowe, łączniki krzywkowe, łączniki pokrętne, pokrętła, rozłączniki, przełączniki, rozłącznik, przełącznik, wyłącznik, wyłączniki, krzywka, łk, łkr | ŁK16R |  | 0.1293 | 0.1423 | 0.066 | 0.066 | 0.09 | Zdzisław Wieteska | 071/3158201 w 280 | z.wieteska@spamel.com.pl
277 | ŁK16R-1.825\OB1 | Łącznik Krzywkowy 16A, Rozłącznik 0-1 (1 - biegunowy), w obudowie OB1, | szt | 1 | 51.38 | PLN | 23 |  |  |  | A | H |  | EDI | 5907723006751 |  |  | ŁK16R-1.825\OB1 | 901111 | [5 empty] | 1 | ob1.png | SPAMEL_PL_LK16R_OB1_OBP1_3.pdf | Certyfikat_bezpieczenstwa_lk16r_pl.pdf |  | Certyfikat_zgodnosci_CE_lk16r_pl.pdf |  | Zastosowanie Łączniki krzywkowe są to aparaty do mechanicznego załączania i rozłączania prądów z możliwością realizacji określonego programu łączeń w funkcji obrotu pokrętła. Łączniki krzywkowe znajdują zastosowanie w obudowach instalacji elektrycznych niskiego napięcia zwłaszcza jako wyłączniki, rozłączniki, przełączniki oraz łączniki sterownicze. Łączniki krzywkowe mogą być zainstalowane w pomieszczeniach zamkniętych (3 stopień zanieczyszczenia - przeznaczenie przemysłowe) w temp. -40...+70°C. Łączniki krzywkowe spełniają wymagania normy PN-EN60947-3, IEC 60947-3. Ponadto mogą pracować w warunkach środowiskowych określonych w normach: IEC 60068-2-6 (wibracje), IEC 60068-2-27 (udary), IEC 60068-2-2 (suche gorąco), IEC 60068-2-1 (zimno), IEC 60068-2-30 (wilgotne gorąco), IEC 60068-2-52 (mgła solna). Budowa Segmentowa budowa łączników z podwójnymi krzywkami umożliwia tworzenie dowolnych programów łączeń w funkcji położenia pokrętła napędu. W łączniku może być zastosowany mechanizm z kątem obrotu pokrętła co 30°, 45° lub 90°, np. przy 30° daje nam maksymalnie 12 pozycji pokrętła. Ze względu na sposób mocowania są oferowane łączniki: • Do pulpitu - P • Do bazy - B • Do szyny - S • W obudowie - OB1, OB2, OB3, OB4 • W obudowie podtynkowej - OBP1 Linki » Łączniki krzywkowe ŁKR » Czoła do łączników krzywkowych ŁKR » Wyszukiwarka łączników (schematy, diagramy) |  |  |  | łącznik krzywkowe, łączniki krzywkowe, łączniki pokrętne, pokrętła, rozłączniki, przełączniki, rozłącznik, przełącznik, wyłącznik, wyłączniki, krzywka, łk, łkr | ŁK16R |  | 0.3495 | 0.3925 | 0.115 | 0.115 | 0.11 | Zdzisław Wieteska | 071/3158201 w 280 | z.wieteska@spamel.com.pl
278 | ŁK16R-1.825\OB1C | Łącznik Krzywkowy 16A, Rozłącznik 0-1 (1 - biegunowy), w obudowie OB1 z czołem żółto/czerwonym | szt | 1 | 51.38 | PLN | 23 |  |  |  | A | H |  | EDI | 5907723024557 |  |  | ŁK16R-1.825\OB1C | 901111 | [5 empty] | 1 | ob1.png | SPAMEL_PL_LK16R_OB1_OBP1_3.pdf | Certyfikat_bezpieczenstwa_lk16r_pl.pdf |  | Certyfikat_zgodnosci_CE_lk16r_pl.pdf |  | Zastosowanie Łączniki krzywkowe są to aparaty do mechanicznego załączania i rozłączania prądów z możliwością realizacji określonego programu łączeń w funkcji obrotu pokrętła. Łączniki krzywkowe znajdują zastosowanie w obudowach instalacji elektrycznych niskiego napięcia zwłaszcza jako wyłączniki, rozłączniki, przełączniki oraz łączniki sterownicze. Łączniki krzywkowe mogą być zainstalowane w pomieszczeniach zamkniętych (3 stopień zanieczyszczenia - przeznaczenie przemysłowe) w temp. -40...+70°C. Łączniki krzywkowe spełniają wymagania normy PN-EN60947-3, IEC 60947-3. Ponadto mogą pracować w warunkach środowiskowych określonych w normach: IEC 60068-2-6 (wibracje), IEC 60068-2-27 (udary), IEC 60068-2-2 (suche gorąco), IEC 60068-2-1 (zimno), IEC 60068-2-30 (wilgotne gorąco), IEC 60068-2-52 (mgła solna). Budowa Segmentowa budowa łączników z podwójnymi krzywkami umożliwia tworzenie dowolnych programów łączeń w funkcji położenia pokrętła napędu. W łączniku może być zastosowany mechanizm z kątem obrotu pokrętła co 30°, 45° lub 90°, np. przy 30° daje nam maksymalnie 12 pozycji pokrętła. Ze względu na sposób mocowania są oferowane łączniki: • Do pulpitu - P • Do bazy - B • Do szyny - S • W obudowie - OB1, OB2, OB3, OB4 • W obudowie podtynkowej - OBP1 Linki » Łączniki krzywkowe ŁKR » Czoła do łączników krzywkowych ŁKR » Wyszukiwarka łączników (schematy, diagramy) |  |  |  | łącznik krzywkowe, łączniki krzywkowe, łączniki pokrętne, pokrętła, rozłączniki, przełączniki, rozłącznik, przełącznik, wyłącznik, wyłączniki, krzywka, łk, łkr | ŁK16R |  | 0.3495 | 0.3925 | 0.115 | 0.115 | 0.11 | Zdzisław Wieteska | 071/3158201 w 280 | z.wieteska@spamel.com.pl
279 | ŁK16R-1.825\OB1Z | Łącznik Krzywkowy 16A, Rozłącznik 0-1 (1 - biegunowy), w obudowie OB1 z czołem zamykanym | szt | 1 | 63.32 | PLN | 23 |  |  |  | A | H |  | EDI | 5907723059023 |  |  | ŁK16R-1.825\OB1Z | 901111 | [5 empty] | 1 | ob1.png | SPAMEL_PL_LK16R_OB1_OBP1_3.pdf | Certyfikat_bezpieczenstwa_lk16r_pl.pdf |  | Certyfikat_zgodnosci_CE_lk16r_pl.pdf |  | Zastosowanie Łączniki krzywkowe są to aparaty do mechanicznego załączania i rozłączania prądów z możliwością realizacji określonego programu łączeń w funkcji obrotu pokrętła. Łączniki krzywkowe znajdują zastosowanie w obudowach instalacji elektrycznych niskiego napięcia zwłaszcza jako wyłączniki, rozłączniki, przełączniki oraz łączniki sterownicze. Łączniki krzywkowe mogą być zainstalowane w pomieszczeniach zamkniętych (3 stopień zanieczyszczenia - przeznaczenie przemysłowe) w temp. -40...+70°C. Łączniki krzywkowe spełniają wymagania normy PN-EN60947-3, IEC 60947-3. Ponadto mogą pracować w warunkach środowiskowych określonych w normach: IEC 60068-2-6 (wibracje), IEC 60068-2-27 (udary), IEC 60068-2-2 (suche gorąco), IEC 60068-2-1 (zimno), IEC 60068-2-30 (wilgotne gorąco), IEC 60068-2-52 (mgła solna). Budowa Segmentowa budowa łączników z podwójnymi krzywkami umożliwia tworzenie dowolnych programów łączeń w funkcji położenia pokrętła napędu. W łączniku może być zastosowany mechanizm z kątem obrotu pokrętła co 30°, 45° lub 90°, np. przy 30° daje nam maksymalnie 12 pozycji pokrętła. Ze względu na sposób mocowania są oferowane łączniki: • Do pulpitu - P • Do bazy - B • Do szyny - S • W obudowie - OB1, OB2, OB3, OB4 • W obudowie podtynkowej - OBP1 Linki » Łączniki krzywkowe ŁKR » Czoła do łączników krzywkowych ŁKR » Wyszukiwarka łączników (schematy, diagramy) |  |  |  | łącznik krzywkowe, łączniki krzywkowe, łączniki pokrętne, pokrętła, rozłączniki, przełączniki, rozłącznik, przełącznik, wyłącznik, wyłączniki, krzywka, łk, łkr | ŁK16R |  | 0.3557 | 0.3987 | 0.115 | 0.115 | 0.11 | Zdzisław Wieteska | 071/3158201 w 280 | z.wieteska@spamel.com.pl
280 | ŁK16R-1.825\OB1ZC | Łącznik Krzywkowy 16A, Rozłącznik 0-1 (1 - biegunowy), w obudowie OB1 z czołem zamykanym żółto/czerwonym | szt | 1 | 63.32 | PLN | 23 |  |  |  | A | H |  | EDI | 5907723007574 |  |  | ŁK16R-1.825\OB1ZC | 901111 | [5 empty] | 1 | ob1.png | SPAMEL_PL_LK16R_OB1_OBP1_3.pdf | Certyfikat_bezpieczenstwa_lk16r_pl.pdf |  | Certyfikat_zgodnosci_CE_lk16r_pl.pdf |  | Zastosowanie Łączniki krzywkowe są to aparaty do mechanicznego załączania i rozłączania prądów z możliwością realizacji określonego programu łączeń w funkcji obrotu pokrętła. Łączniki krzywkowe znajdują zastosowanie w obudowach instalacji elektrycznych niskiego napięcia zwłaszcza jako wyłączniki, rozłączniki, przełączniki oraz łączniki sterownicze. Łączniki krzywkowe mogą być zainstalowane w pomieszczeniach zamkniętych (3 stopień zanieczyszczenia - przeznaczenie przemysłowe) w temp. -40...+70°C. Łączniki krzywkowe spełniają wymagania normy PN-EN60947-3, IEC 60947-3. Ponadto mogą pracować w warunkach środowiskowych określonych w normach: IEC 60068-2-6 (wibracje), IEC 60068-2-27 (udary), IEC 60068-2-2 (suche gorąco), IEC 60068-2-1 (zimno), IEC 60068-2-30 (wilgotne gorąco), IEC 60068-2-52 (mgła solna). Budowa Segmentowa budowa łączników z podwójnymi krzywkami umożliwia tworzenie dowolnych programów łączeń w funkcji położenia pokrętła napędu. W łączniku może być zastosowany mechanizm z kątem obrotu pokrętła co 30°, 45° lub 90°, np. przy 30° daje nam maksymalnie 12 pozycji pokrętła. Ze względu na sposób mocowania są oferowane łączniki: • Do pulpitu - P • Do bazy - B • Do szyny - S • W obudowie - OB1, OB2, OB3, OB4 • W obudowie podtynkowej - OBP1 Linki » Łączniki krzywkowe ŁKR » Czoła do łączników krzywkowych ŁKR » Wyszukiwarka łączników (schematy, diagramy) |  |  |  | łącznik krzywkowe, łączniki krzywkowe, łączniki pokrętne, pokrętła, rozłączniki, przełączniki, rozłącznik, przełącznik, wyłącznik, wyłączniki, krzywka, łk, łkr | ŁK16R |  | 0.3557 | 0.3987 | 0.115 | 0.115 | 0.11 | Zdzisław Wieteska | 071/3158201 w 280 | z.wieteska@spamel.com.pl
281 | ŁK16R-1.825\OB2 | Łącznik Krzywkowy 16A, Rozłącznik 0-1 (1 - biegunowy), w obudowie OB2, | szt | 1 | 51.38 | PLN | 23 |  |  |  | A | H |  | EDI | 5907723006133 |  |  | ŁK16R-1.825\OB2 | 901111 | [5 empty] | 1 | ob2.png | SPAMEL_PL_LK16R_OB2.pdf | Certyfikat_bezpieczenstwa_lk16r_pl.pdf |  | Certyfikat_zgodnosci_CE_lk16r_pl.pdf |  | Zastosowanie Łączniki krzywkowe są to aparaty do mechanicznego załączania i rozłączania prądów z możliwością realizacji określonego programu łączeń w funkcji obrotu pokrętła. Łączniki krzywkowe znajdują zastosowanie w obudowach instalacji elektrycznych niskiego napięcia zwłaszcza jako wyłączniki, rozłączniki, przełączniki oraz łączniki sterownicze. Łączniki krzywkowe mogą być zainstalowane w pomieszczeniach zamkniętych (3 stopień zanieczyszczenia - przeznaczenie przemysłowe) w temp. -40...+70°C. Łączniki krzywkowe spełniają wymagania normy PN-EN60947-3, IEC 60947-3. Ponadto mogą pracować w warunkach środowiskowych określonych w normach: IEC 60068-2-6 (wibracje), IEC 60068-2-27 (udary), IEC 60068-2-2 (suche gorąco), IEC 60068-2-1 (zimno), IEC 60068-2-30 (wilgotne gorąco), IEC 60068-2-52 (mgła solna). Budowa Segmentowa budowa łączników z podwójnymi krzywkami umożliwia tworzenie dowolnych programów łączeń w funkcji położenia pokrętła napędu. W łączniku może być zastosowany mechanizm z kątem obrotu pokrętła co 30°, 45° lub 90°, np. przy 30° daje nam maksymalnie 12 pozycji pokrętła. Ze względu na sposób mocowania są oferowane łączniki: • Do pulpitu - P • Do bazy - B • Do szyny - S • W obudowie - OB1, OB2, OB3, OB4 • W obudowie podtynkowej - OBP1 Linki » Łączniki krzywkowe ŁKR » Czoła do łączników krzywkowych ŁKR » Wyszukiwarka łączników (schematy, diagramy) |  |  |  | łącznik krzywkowe, łączniki krzywkowe, łączniki pokrętne, pokrętła, rozłączniki, przełączniki, rozłącznik, przełącznik, wyłącznik, wyłączniki, krzywka, łk, łkr | ŁK16R |  | 0.4071 | 0.4561 | 0.105 | 0.135 | 0.14 | Zdzisław Wieteska | 071/3158201 w 280 | z.wieteska@spamel.com.pl
282 | ŁK16R-1.825\OB2C | Łącznik Krzywkowy 16A, Rozłącznik 0-1 (1 - biegunowy), w obudowie OB2 z czołem żółto/czerwonym | szt | 1 | 51.38 | PLN | 23 |  |  |  | A | H |  | EDI | 5907723046412 |  |  | ŁK16R-1.825\OB2C | 901111 | [5 empty] | 1 | ob2.png | SPAMEL_PL_LK16R_OB2.pdf | Certyfikat_bezpieczenstwa_lk16r_pl.pdf |  | Certyfikat_zgodnosci_CE_lk16r_pl.pdf |  | Zastosowanie Łączniki krzywkowe są to aparaty do mechanicznego załączania i rozłączania prądów z możliwością realizacji określonego programu łączeń w funkcji obrotu pokrętła. Łączniki krzywkowe znajdują zastosowanie w obudowach instalacji elektrycznych niskiego napięcia zwłaszcza jako wyłączniki, rozłączniki, przełączniki oraz łączniki sterownicze. Łączniki krzywkowe mogą być zainstalowane w pomieszczeniach zamkniętych (3 stopień zanieczyszczenia - przeznaczenie przemysłowe) w temp. -40...+70°C. Łączniki krzywkowe spełniają wymagania normy PN-EN60947-3, IEC 60947-3. Ponadto mogą pracować w warunkach środowiskowych określonych w normach: IEC 60068-2-6 (wibracje), IEC 60068-2-27 (udary), IEC 60068-2-2 (suche gorąco), IEC 60068-2-1 (zimno), IEC 60068-2-30 (wilgotne gorąco), IEC 60068-2-52 (mgła solna). Budowa Segmentowa budowa łączników z podwójnymi krzywkami umożliwia tworzenie dowolnych programów łączeń w funkcji położenia pokrętła napędu. W łączniku może być zastosowany mechanizm z kątem obrotu pokrętła co 30°, 45° lub 90°, np. przy 30° daje nam maksymalnie 12 pozycji pokrętła. Ze względu na sposób mocowania są oferowane łączniki: • Do pulpitu - P • Do bazy - B • Do szyny - S • W obudowie - OB1, OB2, OB3, OB4 • W obudowie podtynkowej - OBP1 Linki » Łączniki krzywkowe ŁKR » Czoła do łączników krzywkowych ŁKR » Wyszukiwarka łączników (schematy, diagramy) |  |  |  | łącznik krzywkowe, łączniki krzywkowe, łączniki pokrętne, pokrętła, rozłączniki, przełączniki, rozłącznik, przełącznik, wyłącznik, wyłączniki, krzywka, łk, łkr | ŁK16R |  | 0.4071 | 0.4561 | 0.105 | 0.135 | 0.14 | Zdzisław Wieteska | 071/3158201 w 280 | z.wieteska@spamel.com.pl
283 | ŁK16R-1.825\OB2Z | Łącznik Krzywkowy 16A, Rozłącznik 0-1 (1 - biegunowy), w obudowie OB2 z czołem zamykanym | szt | 1 | 63.32 | PLN | 23 |  |  |  | A | H |  | EDI | 5907723012035 |  |  | ŁK16R-1.825\OB2Z | 901111 | [5 empty] | 1 | ob2.png | SPAMEL_PL_LK16R_OB2.pdf | Certyfikat_bezpieczenstwa_lk16r_pl.pdf |  | Certyfikat_zgodnosci_CE_lk16r_pl.pdf |  | Zastosowanie Łączniki krzywkowe są to aparaty do mechanicznego załączania i rozłączania prądów z możliwością realizacji określonego programu łączeń w funkcji obrotu pokrętła. Łączniki krzywkowe znajdują zastosowanie w obudowach instalacji elektrycznych niskiego napięcia zwłaszcza jako wyłączniki, rozłączniki, przełączniki oraz łączniki sterownicze. Łączniki krzywkowe mogą być zainstalowane w pomieszczeniach zamkniętych (3 stopień zanieczyszczenia - przeznaczenie przemysłowe) w temp. -40...+70°C. Łączniki krzywkowe spełniają wymagania normy PN-EN60947-3, IEC 60947-3. Ponadto mogą pracować w warunkach środowiskowych określonych w normach: IEC 60068-2-6 (wibracje), IEC 60068-2-27 (udary), IEC 60068-2-2 (suche gorąco), IEC 60068-2-1 (zimno), IEC 60068-2-30 (wilgotne gorąco), IEC 60068-2-52 (mgła solna). Budowa Segmentowa budowa łączników z podwójnymi krzywkami umożliwia tworzenie dowolnych programów łączeń w funkcji położenia pokrętła napędu. W łączniku może być zastosowany mechanizm z kątem obrotu pokrętła co 30°, 45° lub 90°, np. przy 30° daje nam maksymalnie 12 pozycji pokrętła. Ze względu na sposób mocowania są oferowane łączniki: • Do pulpitu - P • Do bazy - B • Do szyny - S • W obudowie - OB1, OB2, OB3, OB4 • W obudowie podtynkowej - OBP1 Linki » Łączniki krzywkowe ŁKR » Czoła do łączników krzywkowych ŁKR » Wyszukiwarka łączników (schematy, diagramy) |  |  |  | łącznik krzywkowe, łączniki krzywkowe, łączniki pokrętne, pokrętła, rozłączniki, przełączniki, rozłącznik, przełącznik, wyłącznik, wyłączniki, krzywka, łk, łkr | ŁK16R |  | 0.4133 | 0.4623 | 0.105 | 0.135 | 0.14 | Zdzisław Wieteska | 071/3158201 w 280 | z.wieteska@spamel.com.pl
284 | ŁK16R-1.825\OB2ZC | Łącznik Krzywkowy 16A, Rozłącznik 0-1 (1 - biegunowy), w obudowie OB2 z czołem zamykanym żółto/czerwonym | szt | 1 | 63.32 | PLN | 23 |  |  |  | A | H |  | EDI | 5907723012233 |  |  | ŁK16R-1.825\OB2ZC | 901111 | [5 empty] | 1 | ob2.png | SPAMEL_PL_LK16R_OB2.pdf | Certyfikat_bezpieczenstwa_lk16r_pl.pdf |  | Certyfikat_zgodnosci_CE_lk16r_pl.pdf |  | Zastosowanie Łączniki krzywkowe są to aparaty do mechanicznego załączania i rozłączania prądów z możliwością realizacji określonego programu łączeń w funkcji obrotu pokrętła. Łączniki krzywkowe znajdują zastosowanie w obudowach instalacji elektrycznych niskiego napięcia zwłaszcza jako wyłączniki, rozłączniki, przełączniki oraz łączniki sterownicze. Łączniki krzywkowe mogą być zainstalowane w pomieszczeniach zamkniętych (3 stopień zanieczyszczenia - przeznaczenie przemysłowe) w temp. -40...+70°C. Łączniki krzywkowe spełniają wymagania normy PN-EN60947-3, IEC 60947-3. Ponadto mogą pracować w warunkach środowiskowych określonych w normach: IEC 60068-2-6 (wibracje), IEC 60068-2-27 (udary), IEC 60068-2-2 (suche gorąco), IEC 60068-2-1 (zimno), IEC 60068-2-30 (wilgotne gorąco), IEC 60068-2-52 (mgła solna). Budowa Segmentowa budowa łączników z podwójnymi krzywkami umożliwia tworzenie dowolnych programów łączeń w funkcji położenia pokrętła napędu. W łączniku może być zastosowany mechanizm z kątem obrotu pokrętła co 30°, 45° lub 90°, np. przy 30° daje nam maksymalnie 12 pozycji pokrętła. Ze względu na sposób mocowania są oferowane łączniki: • Do pulpitu - P • Do bazy - B • Do szyny - S • W obudowie - OB1, OB2, OB3, OB4 • W obudowie podtynkowej - OBP1 Linki » Łączniki krzywkowe ŁKR » Czoła do łączników krzywkowych ŁKR » Wyszukiwarka łączników (schematy, diagramy) |  |  |  | łącznik krzywkowe, łączniki krzywkowe, łączniki pokrętne, pokrętła, rozłączniki, przełączniki, rozłącznik, przełącznik, wyłącznik, wyłączniki, krzywka, łk, łkr | ŁK16R |  | 0.4133 | 0.4623 | 0.105 | 0.135 | 0.14 | Zdzisław Wieteska | 071/3158201 w 280 | z.wieteska@spamel.com.pl
285 | ŁK16R-1.825\OB3 | Łącznik Krzywkowy 16A, Rozłącznik 0-1 (1 - biegunowy), w obudowie OB3, | szt | 1 | 52.78 | PLN | 23 |  |  |  | A | H |  | EDI | 5907723011380 |  |  | ŁK16R-1.825\OB3 | 901111 | [5 empty] | 1 | ob3.png | SPAMEL_PL_LK16R_OB3.pdf | Certyfikat_bezpieczenstwa_lk16r_pl.pdf |  | Certyfikat_zgodnosci_CE_lk16r_pl.pdf |  | Zastosowanie Łączniki krzywkowe są to aparaty do mechanicznego załączania i rozłączania prądów z możliwością realizacji określonego programu łączeń w funkcji obrotu pokrętła. Łączniki krzywkowe znajdują zastosowanie w obudowach instalacji elektrycznych niskiego napięcia zwłaszcza jako wyłączniki, rozłączniki, przełączniki oraz łączniki sterownicze. Łączniki krzywkowe mogą być zainstalowane w pomieszczeniach zamkniętych (3 stopień zanieczyszczenia - przeznaczenie przemysłowe) w temp. -40...+70°C. Łączniki krzywkowe spełniają wymagania normy PN-EN60947-3, IEC 60947-3. Ponadto mogą pracować w warunkach środowiskowych określonych w normach: IEC 60068-2-6 (wibracje), IEC 60068-2-27 (udary), IEC 60068-2-2 (suche gorąco), IEC 60068-2-1 (zimno), IEC 60068-2-30 (wilgotne gorąco), IEC 60068-2-52 (mgła solna). Budowa Segmentowa budowa łączników z podwójnymi krzywkami umożliwia tworzenie dowolnych programów łączeń w funkcji położenia pokrętła napędu. W łączniku może być zastosowany mechanizm z kątem obrotu pokrętła co 30°, 45° lub 90°, np. przy 30° daje nam maksymalnie 12 pozycji pokrętła. Ze względu na sposób mocowania są oferowane łączniki: • Do pulpitu - P • Do bazy - B • Do szyny - S • W obudowie - OB1, OB2, OB3, OB4 • W obudowie podtynkowej - OBP1 Linki » Łączniki krzywkowe ŁKR » Czoła do łączników krzywkowych ŁKR » Wyszukiwarka łączników (schematy, diagramy) |  |  |  | łącznik krzywkowe, łączniki krzywkowe, łączniki pokrętne, pokrętła, rozłączniki, przełączniki, rozłącznik, przełącznik, wyłącznik, wyłączniki, krzywka, łk, łkr | ŁK16R |  | 0.2561 | 0.3111 | 0.105 | 0.135 | 0.173 | Zdzisław Wieteska | 071/3158201 w 280 | z.wieteska@spamel.com.pl
286 | ŁK16R-1.825\OB4 | Łącznik Krzywkowy 16A, Rozłącznik 0-1 (1 - biegunowy), w obudowie OB4, | szt | 1 | 52.78 | PLN | 23 |  |  |  | A | H |  | EDI | 5907723046429 |  |  | ŁK16R-1.825\OB4 | 901111 | [5 empty] | 1 | ob4.png | SPAMEL_PL_LK16R_OB4.pdf | Certyfikat_bezpieczenstwa_lk16r_pl.pdf |  | Certyfikat_zgodnosci_CE_lk16r_pl.pdf |  | Zastosowanie Łączniki krzywkowe są to aparaty do mechanicznego załączania i rozłączania prądów z możliwością realizacji określonego programu łączeń w funkcji obrotu pokrętła. Łączniki krzywkowe znajdują zastosowanie w obudowach instalacji elektrycznych niskiego napięcia zwłaszcza jako wyłączniki, rozłączniki, przełączniki oraz łączniki sterownicze. Łączniki krzywkowe mogą być zainstalowane w pomieszczeniach zamkniętych (3 stopień zanieczyszczenia - przeznaczenie przemysłowe) w temp. -40...+70°C. Łączniki krzywkowe spełniają wymagania normy PN-EN60947-3, IEC 60947-3. Ponadto mogą pracować w warunkach środowiskowych określonych w normach: IEC 60068-2-6 (wibracje), IEC 60068-2-27 (udary), IEC 60068-2-2 (suche gorąco), IEC 60068-2-1 (zimno), IEC 60068-2-30 (wilgotne gorąco), IEC 60068-2-52 (mgła solna). Budowa Segmentowa budowa łączników z podwójnymi krzywkami umożliwia tworzenie dowolnych programów łączeń w funkcji położenia pokrętła napędu. W łączniku może być zastosowany mechanizm z kątem obrotu pokrętła co 30°, 45° lub 90°, np. przy 30° daje nam maksymalnie 12 pozycji pokrętła. Ze względu na sposób mocowania są oferowane łączniki: • Do pulpitu - P • Do bazy - B • Do szyny - S • W obudowie - OB1, OB2, OB3, OB4 • W obudowie podtynkowej - OBP1 Linki » Łączniki krzywkowe ŁKR » Czoła do łączników krzywkowych ŁKR » Wyszukiwarka łączników (schematy, diagramy) |  |  |  | łącznik krzywkowe, łączniki krzywkowe, łączniki pokrętne, pokrętła, rozłączniki, przełączniki, rozłącznik, przełącznik, wyłącznik, wyłączniki, krzywka, łk, łkr | ŁK16R |  | 0.5322 | 0.6172 | 0.15 | 0.213 | 0.15 | Zdzisław Wieteska | 071/3158201 w 280 | z.wieteska@spamel.com.pl
287 | ŁK16R-1.825\OB4ZC | Łącznik Krzywkowy 16A, Rozłącznik 0-1 (1 - biegunowy), w obudowie OB4 z czołem zamykanym żółto/czerwonym | szt | 1 | 65.86 | PLN | 23 |  |  |  | A | H |  | EDI | 5907723046436 |  |  | ŁK16R-1.825\OB4ZC | 901111 | [5 empty] | 1 | ob4.png | SPAMEL_PL_LK16R_OB4.pdf | Certyfikat_bezpieczenstwa_lk16r_pl.pdf |  | Certyfikat_zgodnosci_CE_lk16r_pl.pdf |  | Zastosowanie Łączniki krzywkowe są to aparaty do mechanicznego załączania i rozłączania prądów z możliwością realizacji określonego programu łączeń w funkcji obrotu pokrętła. Łączniki krzywkowe znajdują zastosowanie w obudowach instalacji elektrycznych niskiego napięcia zwłaszcza jako wyłączniki, rozłączniki, przełączniki oraz łączniki sterownicze. Łączniki krzywkowe mogą być zainstalowane w pomieszczeniach zamkniętych (3 stopień zanieczyszczenia - przeznaczenie przemysłowe) w temp. -40...+70°C. Łączniki krzywkowe spełniają wymagania normy PN-EN60947-3, IEC 60947-3. Ponadto mogą pracować w warunkach środowiskowych określonych w normach: IEC 60068-2-6 (wibracje), IEC 60068-2-27 (udary), IEC 60068-2-2 (suche gorąco), IEC 60068-2-1 (zimno), IEC 60068-2-30 (wilgotne gorąco), IEC 60068-2-52 (mgła solna). Budowa Segmentowa budowa łączników z podwójnymi krzywkami umożliwia tworzenie dowolnych programów łączeń w funkcji położenia pokrętła napędu. W łączniku może być zastosowany mechanizm z kątem obrotu pokrętła co 30°, 45° lub 90°, np. przy 30° daje nam maksymalnie 12 pozycji pokrętła. Ze względu na sposób mocowania są oferowane łączniki: • Do pulpitu - P • Do bazy - B • Do szyny - S • W obudowie - OB1, OB2, OB3, OB4 • W obudowie podtynkowej - OBP1 Linki » Łączniki krzywkowe ŁKR » Czoła do łączników krzywkowych ŁKR » Wyszukiwarka łączników (schematy, diagramy) |  |  |  | łącznik krzywkowe, łączniki krzywkowe, łączniki pokrętne, pokrętła, rozłączniki, przełączniki, rozłącznik, przełącznik, wyłącznik, wyłączniki, krzywka, łk, łkr | ŁK16R |  | 0.6798 | 0.7648 | 0.15 | 0.213 | 0.15 | Zdzisław Wieteska | 071/3158201 w 280 | z.wieteska@spamel.com.pl
288 | ŁK16R-1.825\OBP1 | Łącznik Krzywkowy 16A, Rozłącznik 0-1 (1 - biegunowy), w obudowie OB1 podtynkowej | szt | 1 | 51.38 | PLN | 23 |  |  |  | A | H |  | EDI | 5907723087835 |  |  | ŁK16R-1.825\OBP1 | 901111 | [5 empty] | 1 | ob1.png | SPAMEL_PL_LK16R_OB1_OBP1_3.pdf | Certyfikat_bezpieczenstwa_lk16r_pl.pdf |  | Certyfikat_zgodnosci_CE_lk16r_pl.pdf |  | Zastosowanie Łączniki krzywkowe są to aparaty do mechanicznego załączania i rozłączania prądów z możliwością realizacji określonego programu łączeń w funkcji obrotu pokrętła. Łączniki krzywkowe znajdują zastosowanie w obudowach instalacji elektrycznych niskiego napięcia zwłaszcza jako wyłączniki, rozłączniki, przełączniki oraz łączniki sterownicze. Łączniki krzywkowe mogą być zainstalowane w pomieszczeniach zamkniętych (3 stopień zanieczyszczenia - przeznaczenie przemysłowe) w temp. -40...+70°C. Łączniki krzywkowe spełniają wymagania normy PN-EN60947-3, IEC 60947-3. Ponadto mogą pracować w warunkach środowiskowych określonych w normach: IEC 60068-2-6 (wibracje), IEC 60068-2-27 (udary), IEC 60068-2-2 (suche gorąco), IEC 60068-2-1 (zimno), IEC 60068-2-30 (wilgotne gorąco), IEC 60068-2-52 (mgła solna). Budowa Segmentowa budowa łączników z podwójnymi krzywkami umożliwia tworzenie dowolnych programów łączeń w funkcji położenia pokrętła napędu. W łączniku może być zastosowany mechanizm z kątem obrotu pokrętła co 30°, 45° lub 90°, np. przy 30° daje nam maksymalnie 12 pozycji pokrętła. Ze względu na sposób mocowania są oferowane łączniki: • Do pulpitu - P • Do bazy - B • Do szyny - S • W obudowie - OB1, OB2, OB3, OB4 • W obudowie podtynkowej - OBP1 Linki » Łączniki krzywkowe ŁKR » Czoła do łączników krzywkowych ŁKR » Wyszukiwarka łączników (schematy, diagramy) |  |  |  | łącznik krzywkowe, łączniki krzywkowe, łączniki pokrętne, pokrętła, rozłączniki, przełączniki, rozłącznik, przełącznik, wyłącznik, wyłączniki, krzywka, łk, łkr | ŁK16R |  | 0.2906 | 0.3336 | 0.115 | 0.115 | 0.11 | Zdzisław Wieteska | 071/3158201 w 280 | z.wieteska@spamel.com.pl
289 | ŁK16R-1.825\P03 | Łącznik Krzywkowy 16A, Rozłącznik 0-1 (1 - biegunowy), mocowany do pulpitu czoło szare pokrętło czarne | szt | 1 | 34.53 | PLN | 23 |  |  |  | A | H |  | EDI | 5907723007055 |  |  | ŁK16R-1.825\P03 | 901110 | [5 empty] | 1 | lkr16-25-32-p03.png | SPAMEL_PL_LK16R_P.pdf | Certyfikat_bezpieczenstwa_lk16r_pl.pdf |  | Certyfikat_zgodnosci_CE_lk16r_pl.pdf |  | Zastosowanie Łączniki krzywkowe są to aparaty do mechanicznego załączania i rozłączania prądów z możliwością realizacji określonego programu łączeń w funkcji obrotu pokrętła. Łączniki krzywkowe znajdują zastosowanie w obudowach instalacji elektrycznych niskiego napięcia zwłaszcza jako wyłączniki, rozłączniki, przełączniki oraz łączniki sterownicze. Łączniki krzywkowe mogą być zainstalowane w pomieszczeniach zamkniętych (3 stopień zanieczyszczenia - przeznaczenie przemysłowe) w temp. -40...+70°C. Łączniki krzywkowe spełniają wymagania normy PN-EN60947-3, IEC 60947-3. Ponadto mogą pracować w warunkach środowiskowych określonych w normach: IEC 60068-2-6 (wibracje), IEC 60068-2-27 (udary), IEC 60068-2-2 (suche gorąco), IEC 60068-2-1 (zimno), IEC 60068-2-30 (wilgotne gorąco), IEC 60068-2-52 (mgła solna). Budowa Segmentowa budowa łączników z podwójnymi krzywkami umożliwia tworzenie dowolnych programów łączeń w funkcji położenia pokrętła napędu. W łączniku może być zastosowany mechanizm z kątem obrotu pokrętła co 30°, 45° lub 90°, np. przy 30° daje nam maksymalnie 12 pozycji pokrętła. Ze względu na sposób mocowania są oferowane łączniki: • Do pulpitu - P • Do bazy - B • Do szyny - S • W obudowie - OB1, OB2, OB3, OB4 • W obudowie podtynkowej - OBP1 Linki » Łączniki krzywkowe ŁKR » Czoła do łączników krzywkowych ŁKR » Wyszukiwarka łączników (schematy, diagramy) |  |  |  | łącznik krzywkowe, łączniki krzywkowe, łączniki pokrętne, pokrętła, rozłączniki, przełączniki, rozłącznik, przełącznik, wyłącznik, wyłączniki, krzywka, łk, łkr | ŁK16R |  | 0.1278 | 0.1408 | 0.066 | 0.066 | 0.09 | Zdzisław Wieteska | 071/3158201 w 280 | z.wieteska@spamel.com.pl
290 | ŁK16R-1.825\P04 | Łącznik Krzywkowy 16A, Rozłącznik 0-1 (1 - biegunowy), mocowany do pulpitu czoło źółto szare pokrętło czerwone | szt | 1 | 34.53 | PLN | 23 |  |  |  | A | H |  | EDI | 5907723028456 |  |  | ŁK16R-1.825\P04 | 901110 | [5 empty] | 1 | lkr16-25-32-p03.png | SPAMEL_PL_LK16R_P.pdf | Certyfikat_bezpieczenstwa_lk16r_pl.pdf |  | Certyfikat_zgodnosci_CE_lk16r_pl.pdf |  | Zastosowanie Łączniki krzywkowe są to aparaty do mechanicznego załączania i rozłączania prądów z możliwością realizacji określonego programu łączeń w funkcji obrotu pokrętła. Łączniki krzywkowe znajdują zastosowanie w obudowach instalacji elektrycznych niskiego napięcia zwłaszcza jako wyłączniki, rozłączniki, przełączniki oraz łączniki sterownicze. Łączniki krzywkowe mogą być zainstalowane w pomieszczeniach zamkniętych (3 stopień zanieczyszczenia - przeznaczenie przemysłowe) w temp. -40...+70°C. Łączniki krzywkowe spełniają wymagania normy PN-EN60947-3, IEC 60947-3. Ponadto mogą pracować w warunkach środowiskowych określonych w normach: IEC 60068-2-6 (wibracje), IEC 60068-2-27 (udary), IEC 60068-2-2 (suche gorąco), IEC 60068-2-1 (zimno), IEC 60068-2-30 (wilgotne gorąco), IEC 60068-2-52 (mgła solna). Budowa Segmentowa budowa łączników z podwójnymi krzywkami umożliwia tworzenie dowolnych programów łączeń w funkcji położenia pokrętła napędu. W łączniku może być zastosowany mechanizm z kątem obrotu pokrętła co 30°, 45° lub 90°, np. przy 30° daje nam maksymalnie 12 pozycji pokrętła. Ze względu na sposób mocowania są oferowane łączniki: • Do pulpitu - P • Do bazy - B • Do szyny - S • W obudowie - OB1, OB2, OB3, OB4 • W obudowie podtynkowej - OBP1 Linki » Łączniki krzywkowe ŁKR » Czoła do łączników krzywkowych ŁKR » Wyszukiwarka łączników (schematy, diagramy) |  |  |  | łącznik krzywkowe, łączniki krzywkowe, łączniki pokrętne, pokrętła, rozłączniki, przełączniki, rozłącznik, przełącznik, wyłącznik, wyłączniki, krzywka, łk, łkr | ŁK16R |  | 0.1278 | 0.1408 | 0.066 | 0.066 | 0.09 | Zdzisław Wieteska | 071/3158201 w 280 | z.wieteska@spamel.com.pl
291 | ŁK16R-1.825\P07 | Łącznik Krzywkowy 16A, Rozłącznik 0-1 (1 - biegunowy), mocowanie do pulpitu czoło zamykane czarne | szt | 1 | 46.48 | PLN | 23 |  |  |  | A | H |  | EDI | 5907723013131 |  |  | ŁK16R-1.825\P07 | 901110 | [5 empty] | 1 | lkr16-25-32-p03.png | SPAMEL_PL_LK16R_P.pdf | Certyfikat_bezpieczenstwa_lk16r_pl.pdf |  | Certyfikat_zgodnosci_CE_lk16r_pl.pdf |  | Zastosowanie Łączniki krzywkowe są to aparaty do mechanicznego załączania i rozłączania prądów z możliwością realizacji określonego programu łączeń w funkcji obrotu pokrętła. Łączniki krzywkowe znajdują zastosowanie w obudowach instalacji elektrycznych niskiego napięcia zwłaszcza jako wyłączniki, rozłączniki, przełączniki oraz łączniki sterownicze. Łączniki krzywkowe mogą być zainstalowane w pomieszczeniach zamkniętych (3 stopień zanieczyszczenia - przeznaczenie przemysłowe) w temp. -40...+70°C. Łączniki krzywkowe spełniają wymagania normy PN-EN60947-3, IEC 60947-3. Ponadto mogą pracować w warunkach środowiskowych określonych w normach: IEC 60068-2-6 (wibracje), IEC 60068-2-27 (udary), IEC 60068-2-2 (suche gorąco), IEC 60068-2-1 (zimno), IEC 60068-2-30 (wilgotne gorąco), IEC 60068-2-52 (mgła solna). Budowa Segmentowa budowa łączników z podwójnymi krzywkami umożliwia tworzenie dowolnych programów łączeń w funkcji położenia pokrętła napędu. W łączniku może być zastosowany mechanizm z kątem obrotu pokrętła co 30°, 45° lub 90°, np. przy 30° daje nam maksymalnie 12 pozycji pokrętła. Ze względu na sposób mocowania są oferowane łączniki: • Do pulpitu - P • Do bazy - B • Do szyny - S • W obudowie - OB1, OB2, OB3, OB4 • W obudowie podtynkowej - OBP1 Linki » Łączniki krzywkowe ŁKR » Czoła do łączników krzywkowych ŁKR » Wyszukiwarka łączników (schematy, diagramy) |  |  |  | łącznik krzywkowe, łączniki krzywkowe, łączniki pokrętne, pokrętła, rozłączniki, przełączniki, rozłącznik, przełącznik, wyłącznik, wyłączniki, krzywka, łk, łkr | ŁK16R |  | 0.1341 | 0.1471 | 0.066 | 0.066 | 0.09 | Zdzisław Wieteska | 071/3158201 w 280 | z.wieteska@spamel.com.pl
292 | ŁK16R-1.825\P08 | Łącznik Krzywkowy 16A, Rozłącznik 0-1 (1 - biegunowy), mocowanie do pulpitu czoło zamykane żółto/czerwone | szt | 1 | 46.48 | PLN | 23 |  |  |  | A | H |  | EDI | 5907723010307 |  |  | ŁK16R-1.825\P08 | 901110 | [5 empty] | 1 | lkr16-25-32-p03.png | SPAMEL_PL_LK16R_P.pdf | Certyfikat_bezpieczenstwa_lk16r_pl.pdf |  | Certyfikat_zgodnosci_CE_lk16r_pl.pdf |  | Zastosowanie Łączniki krzywkowe są to aparaty do mechanicznego załączania i rozłączania prądów z możliwością realizacji określonego programu łączeń w funkcji obrotu pokrętła. Łączniki krzywkowe znajdują zastosowanie w obudowach instalacji elektrycznych niskiego napięcia zwłaszcza jako wyłączniki, rozłączniki, przełączniki oraz łączniki sterownicze. Łączniki krzywkowe mogą być zainstalowane w pomieszczeniach zamkniętych (3 stopień zanieczyszczenia - przeznaczenie przemysłowe) w temp. -40...+70°C. Łączniki krzywkowe spełniają wymagania normy PN-EN60947-3, IEC 60947-3. Ponadto mogą pracować w warunkach środowiskowych określonych w normach: IEC 60068-2-6 (wibracje), IEC 60068-2-27 (udary), IEC 60068-2-2 (suche gorąco), IEC 60068-2-1 (zimno), IEC 60068-2-30 (wilgotne gorąco), IEC 60068-2-52 (mgła solna). Budowa Segmentowa budowa łączników z podwójnymi krzywkami umożliwia tworzenie dowolnych programów łączeń w funkcji położenia pokrętła napędu. W łączniku może być zastosowany mechanizm z kątem obrotu pokrętła co 30°, 45° lub 90°, np. przy 30° daje nam maksymalnie 12 pozycji pokrętła. Ze względu na sposób mocowania są oferowane łączniki: • Do pulpitu - P • Do bazy - B • Do szyny - S • W obudowie - OB1, OB2, OB3, OB4 • W obudowie podtynkowej - OBP1 Linki » Łączniki krzywkowe ŁKR » Czoła do łączników krzywkowych ŁKR » Wyszukiwarka łączników (schematy, diagramy) |  |  |  | łącznik krzywkowe, łączniki krzywkowe, łączniki pokrętne, pokrętła, rozłączniki, przełączniki, rozłącznik, przełącznik, wyłącznik, wyłączniki, krzywka, łk, łkr | ŁK16R |  | 0.1341 | 0.1471 | 0.066 | 0.066 | 0.09 | Zdzisław Wieteska | 071/3158201 w 280 | z.wieteska@spamel.com.pl
293 | ŁK16R-1.825\S03 | Łącznik Krzywkowy 16A, Rozłącznik 0-1 (1 - biegunowy), mocowany na szynie czoło szare pokrętło czarne | szt | 1 | 41.36 | PLN | 23 |  |  |  | A | H |  | EDI | 5907723046443 |  |  | ŁK16R-1.825\S03 | 901112 | [5 empty] | 1 | lkr16-25-32-s03.png | SPAMEL_PL_LK16R_S.pdf | Certyfikat_bezpieczenstwa_lk16r_pl.pdf |  | Certyfikat_zgodnosci_CE_lk16r_pl.pdf |  | Zastosowanie Łączniki krzywkowe są to aparaty do mechanicznego załączania i rozłączania prądów z możliwością realizacji określonego programu łączeń w funkcji obrotu pokrętła. Łączniki krzywkowe znajdują zastosowanie w obudowach instalacji elektrycznych niskiego napięcia zwłaszcza jako wyłączniki, rozłączniki, przełączniki oraz łączniki sterownicze. Łączniki krzywkowe mogą być zainstalowane w pomieszczeniach zamkniętych (3 stopień zanieczyszczenia - przeznaczenie przemysłowe) w temp. -40...+70°C. Łączniki krzywkowe spełniają wymagania normy PN-EN60947-3, IEC 60947-3. Ponadto mogą pracować w warunkach środowiskowych określonych w normach: IEC 60068-2-6 (wibracje), IEC 60068-2-27 (udary), IEC 60068-2-2 (suche gorąco), IEC 60068-2-1 (zimno), IEC 60068-2-30 (wilgotne gorąco), IEC 60068-2-52 (mgła solna). Budowa Segmentowa budowa łączników z podwójnymi krzywkami umożliwia tworzenie dowolnych programów łączeń w funkcji położenia pokrętła napędu. W łączniku może być zastosowany mechanizm z kątem obrotu pokrętła co 30°, 45° lub 90°, np. przy 30° daje nam maksymalnie 12 pozycji pokrętła. Ze względu na sposób mocowania są oferowane łączniki: • Do pulpitu - P • Do bazy - B • Do szyny - S • W obudowie - OB1, OB2, OB3, OB4 • W obudowie podtynkowej - OBP1 Linki » Łączniki krzywkowe ŁKR » Czoła do łączników krzywkowych ŁKR » Wyszukiwarka łączników (schematy, diagramy) |  |  |  | łącznik krzywkowe, łączniki krzywkowe, łączniki pokrętne, pokrętła, rozłączniki, przełączniki, rozłącznik, przełącznik, wyłącznik, wyłączniki, krzywka, łk, łkr | ŁK16R |  | 0.1459 | 0.1589 | 0.066 | 0.066 | 0.09 | Zdzisław Wieteska | 071/3158201 w 280 | z.wieteska@spamel.com.pl
294 | ŁK16R-1.825\S04 | Łącznik Krzywkowy 16A, Rozłącznik 0-1 (1 - biegunowy), mocowany na szynie czoło źółto szare pokrętło czerwone | szt | 1 | 41.36 | PLN | 23 |  |  |  | A | H |  | EDI | 0 |  |  | ŁK16R-1.825\S04 | 901112 | [5 empty] | 1 | lkr16-25-32-s03.png | SPAMEL_PL_LK16R_S.pdf | Certyfikat_bezpieczenstwa_lk16r_pl.pdf |  | Certyfikat_zgodnosci_CE_lk16r_pl.pdf |  | Zastosowanie Łączniki krzywkowe są to aparaty do mechanicznego załączania i rozłączania prądów z możliwością realizacji określonego programu łączeń w funkcji obrotu pokrętła. Łączniki krzywkowe znajdują zastosowanie w obudowach instalacji elektrycznych niskiego napięcia zwłaszcza jako wyłączniki, rozłączniki, przełączniki oraz łączniki sterownicze. Łączniki krzywkowe mogą być zainstalowane w pomieszczeniach zamkniętych (3 stopień zanieczyszczenia - przeznaczenie przemysłowe) w temp. -40...+70°C. Łączniki krzywkowe spełniają wymagania normy PN-EN60947-3, IEC 60947-3. Ponadto mogą pracować w warunkach środowiskowych określonych w normach: IEC 60068-2-6 (wibracje), IEC 60068-2-27 (udary), IEC 60068-2-2 (suche gorąco), IEC 60068-2-1 (zimno), IEC 60068-2-30 (wilgotne gorąco), IEC 60068-2-52 (mgła solna). Budowa Segmentowa budowa łączników z podwójnymi krzywkami umożliwia tworzenie dowolnych programów łączeń w funkcji położenia pokrętła napędu. W łączniku może być zastosowany mechanizm z kątem obrotu pokrętła co 30°, 45° lub 90°, np. przy 30° daje nam maksymalnie 12 pozycji pokrętła. Ze względu na sposób mocowania są oferowane łączniki: • Do pulpitu - P • Do bazy - B • Do szyny - S • W obudowie - OB1, OB2, OB3, OB4 • W obudowie podtynkowej - OBP1 Linki » Łączniki krzywkowe ŁKR » Czoła do łączników krzywkowych ŁKR » Wyszukiwarka łączników (schematy, diagramy) |  |  |  | łącznik krzywkowe, łączniki krzywkowe, łączniki pokrętne, pokrętła, rozłączniki, przełączniki, rozłącznik, przełącznik, wyłącznik, wyłączniki, krzywka, łk, łkr | ŁK16R |  | 0.1459 | 0.1589 | 0.066 | 0.066 | 0.09 | Zdzisław Wieteska | 071/3158201 w 280 | z.wieteska@spamel.com.pl
295 | ŁK16R-1.828\B03 | Łącznik Krzywkowy 16A, Rozłącznik 0-1 (2 - biegunowy), mocowanie do bazy czoło szare pokrętło czarne | szt | 1 | 35.86 | PLN | 23 |  |  |  | A | H |  | EDI | 5907723019928 |  |  | ŁK16R-1.828\B03 | 901112 | [5 empty] | 1 | lkr-16-25-32-b03.png | SPAMEL_PL_LK16R_B.pdf | Certyfikat_bezpieczenstwa_lk16r_pl.pdf |  | Certyfikat_zgodnosci_CE_lk16r_pl.pdf |  | Zastosowanie Łączniki krzywkowe są to aparaty do mechanicznego załączania i rozłączania prądów z możliwością realizacji określonego programu łączeń w funkcji obrotu pokrętła. Łączniki krzywkowe znajdują zastosowanie w obudowach instalacji elektrycznych niskiego napięcia zwłaszcza jako wyłączniki, rozłączniki, przełączniki oraz łączniki sterownicze. Łączniki krzywkowe mogą być zainstalowane w pomieszczeniach zamkniętych (3 stopień zanieczyszczenia - przeznaczenie przemysłowe) w temp. -40...+70°C. Łączniki krzywkowe spełniają wymagania normy PN-EN60947-3, IEC 60947-3. Ponadto mogą pracować w warunkach środowiskowych określonych w normach: IEC 60068-2-6 (wibracje), IEC 60068-2-27 (udary), IEC 60068-2-2 (suche gorąco), IEC 60068-2-1 (zimno), IEC 60068-2-30 (wilgotne gorąco), IEC 60068-2-52 (mgła solna). Budowa Segmentowa budowa łączników z podwójnymi krzywkami umożliwia tworzenie dowolnych programów łączeń w funkcji położenia pokrętła napędu. W łączniku może być zastosowany mechanizm z kątem obrotu pokrętła co 30°, 45° lub 90°, np. przy 30° daje nam maksymalnie 12 pozycji pokrętła. Ze względu na sposób mocowania są oferowane łączniki: • Do pulpitu - P • Do bazy - B • Do szyny - S • W obudowie - OB1, OB2, OB3, OB4 • W obudowie podtynkowej - OBP1 Linki » Łączniki krzywkowe ŁKR » Czoła do łączników krzywkowych ŁKR » Wyszukiwarka łączników (schematy, diagramy) |  |  |  | łącznik krzywkowe, łączniki krzywkowe, łączniki pokrętne, pokrętła, rozłączniki, przełączniki, rozłącznik, przełącznik, wyłącznik, wyłączniki, krzywka, łk, łkr | ŁK16R |  | 0.148 | 0.161 | 0.066 | 0.066 | 0.09 | Zdzisław Wieteska | 071/3158201 w 280 | z.wieteska@spamel.com.pl
296 | ŁK16R-1.828\OB1 | Łącznik Krzywkowy 16A, Rozłącznik 0-1 (2 - biegunowy), w obudowie OB1, | szt | 1 | 54.18 | PLN | 23 |  |  |  | A | H |  | EDI | 5907723006119 |  |  | ŁK16R-1.828\OB1 | 901111 | [5 empty] | 1 | ob1.png | SPAMEL_PL_LK16R_OB1_OBP1_3.pdf | Certyfikat_bezpieczenstwa_lk16r_pl.pdf |  | Certyfikat_zgodnosci_CE_lk16r_pl.pdf |  | Zastosowanie Łączniki krzywkowe są to aparaty do mechanicznego załączania i rozłączania prądów z możliwością realizacji określonego programu łączeń w funkcji obrotu pokrętła. Łączniki krzywkowe znajdują zastosowanie w obudowach instalacji elektrycznych niskiego napięcia zwłaszcza jako wyłączniki, rozłączniki, przełączniki oraz łączniki sterownicze. Łączniki krzywkowe mogą być zainstalowane w pomieszczeniach zamkniętych (3 stopień zanieczyszczenia - przeznaczenie przemysłowe) w temp. -40...+70°C. Łączniki krzywkowe spełniają wymagania normy PN-EN60947-3, IEC 60947-3. Ponadto mogą pracować w warunkach środowiskowych określonych w normach: IEC 60068-2-6 (wibracje), IEC 60068-2-27 (udary), IEC 60068-2-2 (suche gorąco), IEC 60068-2-1 (zimno), IEC 60068-2-30 (wilgotne gorąco), IEC 60068-2-52 (mgła solna). Budowa Segmentowa budowa łączników z podwójnymi krzywkami umożliwia tworzenie dowolnych programów łączeń w funkcji położenia pokrętła napędu. W łączniku może być zastosowany mechanizm z kątem obrotu pokrętła co 30°, 45° lub 90°, np. przy 30° daje nam maksymalnie 12 pozycji pokrętła. Ze względu na sposób mocowania są oferowane łączniki: • Do pulpitu - P • Do bazy - B • Do szyny - S • W obudowie - OB1, OB2, OB3, OB4 • W obudowie podtynkowej - OBP1 Linki » Łączniki krzywkowe ŁKR » Czoła do łączników krzywkowych ŁKR » Wyszukiwarka łączników (schematy, diagramy) |  |  |  | łącznik krzywkowe, łączniki krzywkowe, łączniki pokrętne, pokrętła, rozłączniki, przełączniki, rozłącznik, przełącznik, wyłącznik, wyłączniki, krzywka, łk, łkr | ŁK16R |  | 0.3177 | 0.3607 | 0.115 | 0.115 | 0.11 | Zdzisław Wieteska | 071/3158201 w 280 | z.wieteska@spamel.com.pl
297 | ŁK16R-1.828\OB1C | Łącznik Krzywkowy 16A, Rozłącznik 0-1 (2 - biegunowy), w obudowie OB1 z czołem żółto/czerwonym | szt | 1 | 54.18 | PLN | 23 |  |  |  | A | H |  | EDI | 5907723034303 |  |  | ŁK16R-1.828\OB1C | 901111 | [5 empty] | 1 | ob1.png | SPAMEL_PL_LK16R_OB1_OBP1_3.pdf | Certyfikat_bezpieczenstwa_lk16r_pl.pdf |  | Certyfikat_zgodnosci_CE_lk16r_pl.pdf |  | Zastosowanie Łączniki krzywkowe są to aparaty do mechanicznego załączania i rozłączania prądów z możliwością realizacji określonego programu łączeń w funkcji obrotu pokrętła. Łączniki krzywkowe znajdują zastosowanie w obudowach instalacji elektrycznych niskiego napięcia zwłaszcza jako wyłączniki, rozłączniki, przełączniki oraz łączniki sterownicze. Łączniki krzywkowe mogą być zainstalowane w pomieszczeniach zamkniętych (3 stopień zanieczyszczenia - przeznaczenie przemysłowe) w temp. -40...+70°C. Łączniki krzywkowe spełniają wymagania normy PN-EN60947-3, IEC 60947-3. Ponadto mogą pracować w warunkach środowiskowych określonych w normach: IEC 60068-2-6 (wibracje), IEC 60068-2-27 (udary), IEC 60068-2-2 (suche gorąco), IEC 60068-2-1 (zimno), IEC 60068-2-30 (wilgotne gorąco), IEC 60068-2-52 (mgła solna). Budowa Segmentowa budowa łączników z podwójnymi krzywkami umożliwia tworzenie dowolnych programów łączeń w funkcji położenia pokrętła napędu. W łączniku może być zastosowany mechanizm z kątem obrotu pokrętła co 30°, 45° lub 90°, np. przy 30° daje nam maksymalnie 12 pozycji pokrętła. Ze względu na sposób mocowania są oferowane łączniki: • Do pulpitu - P • Do bazy - B • Do szyny - S • W obudowie - OB1, OB2, OB3, OB4 • W obudowie podtynkowej - OBP1 Linki » Łączniki krzywkowe ŁKR » Czoła do łączników krzywkowych ŁKR » Wyszukiwarka łączników (schematy, diagramy) |  |  |  | łącznik krzywkowe, łączniki krzywkowe, łączniki pokrętne, pokrętła, rozłączniki, przełączniki, rozłącznik, przełącznik, wyłącznik, wyłączniki, krzywka, łk, łkr | ŁK16R |  | 0.3177 | 0.3607 | 0.115 | 0.115 | 0.11 | Zdzisław Wieteska | 071/3158201 w 280 | z.wieteska@spamel.com.pl
298 | ŁK16R-1.828\OB1ZC | Łącznik Krzywkowy 16A, Rozłącznik 0-1 (2 - biegunowy), w obudowie OB1 z czołem zamykanym żółto/czerwonym | szt | 1 | 66.12 | PLN | 23 |  |  |  | A | H |  | EDI | 5907723032040 |  |  | ŁK16R-1.828\OB1ZC | 901111 | [5 empty] | 1 | ob1.png | SPAMEL_PL_LK16R_OB1_OBP1_3.pdf | Certyfikat_bezpieczenstwa_lk16r_pl.pdf |  | Certyfikat_zgodnosci_CE_lk16r_pl.pdf |  | Zastosowanie Łączniki krzywkowe są to aparaty do mechanicznego załączania i rozłączania prądów z możliwością realizacji określonego programu łączeń w funkcji obrotu pokrętła. Łączniki krzywkowe znajdują zastosowanie w obudowach instalacji elektrycznych niskiego napięcia zwłaszcza jako wyłączniki, rozłączniki, przełączniki oraz łączniki sterownicze. Łączniki krzywkowe mogą być zainstalowane w pomieszczeniach zamkniętych (3 stopień zanieczyszczenia - przeznaczenie przemysłowe) w temp. -40...+70°C. Łączniki krzywkowe spełniają wymagania normy PN-EN60947-3, IEC 60947-3. Ponadto mogą pracować w warunkach środowiskowych określonych w normach: IEC 60068-2-6 (wibracje), IEC 60068-2-27 (udary), IEC 60068-2-2 (suche gorąco), IEC 60068-2-1 (zimno), IEC 60068-2-30 (wilgotne gorąco), IEC 60068-2-52 (mgła solna). Budowa Segmentowa budowa łączników z podwójnymi krzywkami umożliwia tworzenie dowolnych programów łączeń w funkcji położenia pokrętła napędu. W łączniku może być zastosowany mechanizm z kątem obrotu pokrętła co 30°, 45° lub 90°, np. przy 30° daje nam maksymalnie 12 pozycji pokrętła. Ze względu na sposób mocowania są oferowane łączniki: • Do pulpitu - P • Do bazy - B • Do szyny - S • W obudowie - OB1, OB2, OB3, OB4 • W obudowie podtynkowej - OBP1 Linki » Łączniki krzywkowe ŁKR » Czoła do łączników krzywkowych ŁKR » Wyszukiwarka łączników (schematy, diagramy) |  |  |  | łącznik krzywkowe, łączniki krzywkowe, łączniki pokrętne, pokrętła, rozłączniki, przełączniki, rozłącznik, przełącznik, wyłącznik, wyłączniki, krzywka, łk, łkr | ŁK16R |  | 0.3233 | 0.3663 | 0.115 | 0.115 | 0.11 | Zdzisław Wieteska | 071/3158201 w 280 | z.wieteska@spamel.com.pl
299 | ŁK16R-1.828\OB2 | Łącznik Krzywkowy 16A, Rozłącznik 0-1 (2 - biegunowy), w obudowie OB2, | szt | 1 | 54.18 | PLN | 23 |  |  |  | A | H |  | EDI | 5907723003811 |  |  | ŁK16R-1.828\OB2 | 901111 | [5 empty] | 1 | ob2.png | SPAMEL_PL_LK16R_OB2.pdf | Certyfikat_bezpieczenstwa_lk16r_pl.pdf |  | Certyfikat_zgodnosci_CE_lk16r_pl.pdf |  | Zastosowanie Łączniki krzywkowe są to aparaty do mechanicznego załączania i rozłączania prądów z możliwością realizacji określonego programu łączeń w funkcji obrotu pokrętła. Łączniki krzywkowe znajdują zastosowanie w obudowach instalacji elektrycznych niskiego napięcia zwłaszcza jako wyłączniki, rozłączniki, przełączniki oraz łączniki sterownicze. Łączniki krzywkowe mogą być zainstalowane w pomieszczeniach zamkniętych (3 stopień zanieczyszczenia - przeznaczenie przemysłowe) w temp. -40...+70°C. Łączniki krzywkowe spełniają wymagania normy PN-EN60947-3, IEC 60947-3. Ponadto mogą pracować w warunkach środowiskowych określonych w normach: IEC 60068-2-6 (wibracje), IEC 60068-2-27 (udary), IEC 60068-2-2 (suche gorąco), IEC 60068-2-1 (zimno), IEC 60068-2-30 (wilgotne gorąco), IEC 60068-2-52 (mgła solna). Budowa Segmentowa budowa łączników z podwójnymi krzywkami umożliwia tworzenie dowolnych programów łączeń w funkcji położenia pokrętła napędu. W łączniku może być zastosowany mechanizm z kątem obrotu pokrętła co 30°, 45° lub 90°, np. przy 30° daje nam maksymalnie 12 pozycji pokrętła. Ze względu na sposób mocowania są oferowane łączniki: • Do pulpitu - P • Do bazy - B • Do szyny - S • W obudowie - OB1, OB2, OB3, OB4 • W obudowie podtynkowej - OBP1 Linki » Łączniki krzywkowe ŁKR » Czoła do łączników krzywkowych ŁKR » Wyszukiwarka łączników (schematy, diagramy) |  |  |  | łącznik krzywkowe, łączniki krzywkowe, łączniki pokrętne, pokrętła, rozłączniki, przełączniki, rozłącznik, przełącznik, wyłącznik, wyłączniki, krzywka, łk, łkr | ŁK16R |  | 0.412 | 0.461 | 0.105 | 0.135 | 0.14 | Zdzisław Wieteska | 071/3158201 w 280 | z.wieteska@spamel.com.pl
300 | ŁK16R-1.828\OB2C | Łącznik Krzywkowy 16A, Rozłącznik 0-1 (2 - biegunowy), w obudowie OB2 z czołem żółto/czerwonym | szt | 1 | 54.18 | PLN | 23 |  |  |  | A | H |  | EDI | 5907723013544 |  |  | ŁK16R-1.828\OB2C | 901111 | [5 empty] | 1 | ob2.png | SPAMEL_PL_LK16R_OB2.pdf | Certyfikat_bezpieczenstwa_lk16r_pl.pdf |  | Certyfikat_zgodnosci_CE_lk16r_pl.pdf |  | Zastosowanie Łączniki krzywkowe są to aparaty do mechanicznego załączania i rozłączania prądów z możliwością realizacji określonego programu łączeń w funkcji obrotu pokrętła. Łączniki krzywkowe znajdują zastosowanie w obudowach instalacji elektrycznych niskiego napięcia zwłaszcza jako wyłączniki, rozłączniki, przełączniki oraz łączniki sterownicze. Łączniki krzywkowe mogą być zainstalowane w pomieszczeniach zamkniętych (3 stopień zanieczyszczenia - przeznaczenie przemysłowe) w temp. -40...+70°C. Łączniki krzywkowe spełniają wymagania normy PN-EN60947-3, IEC 60947-3. Ponadto mogą pracować w warunkach środowiskowych określonych w normach: IEC 60068-2-6 (wibracje), IEC 60068-2-27 (udary), IEC 60068-2-2 (suche gorąco), IEC 60068-2-1 (zimno), IEC 60068-2-30 (wilgotne gorąco), IEC 60068-2-52 (mgła solna). Budowa Segmentowa budowa łączników z podwójnymi krzywkami umożliwia tworzenie dowolnych programów łączeń w funkcji położenia pokrętła napędu. W łączniku może być zastosowany mechanizm z kątem obrotu pokrętła co 30°, 45° lub 90°, np. przy 30° daje nam maksymalnie 12 pozycji pokrętła. Ze względu na sposób mocowania są oferowane łączniki: • Do pulpitu - P • Do bazy - B • Do szyny - S • W obudowie - OB1, OB2, OB3, OB4 • W obudowie podtynkowej - OBP1 Linki » Łączniki krzywkowe ŁKR » Czoła do łączników krzywkowych ŁKR » Wyszukiwarka łączników (schematy, diagramy) |  |  |  | łącznik krzywkowe, łączniki krzywkowe, łączniki pokrętne, pokrętła, rozłączniki, przełączniki, rozłącznik, przełącznik, wyłącznik, wyłączniki, krzywka, łk, łkr | ŁK16R |  | 0.412 | 0.461 | 0.105 | 0.135 | 0.14 | Zdzisław Wieteska | 071/3158201 w 280 | z.wieteska@spamel.com.pl
301 | ŁK16R-1.828\OB2Z | Łącznik Krzywkowy 16A, Rozłącznik 0-1 (2 - biegunowy), w obudowie OB2 z czołem zamykanym | szt | 1 | 66.12 | PLN | 23 |  |  |  | A | H |  | EDI | 5907723011762 |  |  | ŁK16R-1.828\OB2Z | 901111 | [5 empty] | 1 | ob2.png | SPAMEL_PL_LK16R_OB2.pdf | Certyfikat_bezpieczenstwa_lk16r_pl.pdf |  | Certyfikat_zgodnosci_CE_lk16r_pl.pdf |  | Zastosowanie Łączniki krzywkowe są to aparaty do mechanicznego załączania i rozłączania prądów z możliwością realizacji określonego programu łączeń w funkcji obrotu pokrętła. Łączniki krzywkowe znajdują zastosowanie w obudowach instalacji elektrycznych niskiego napięcia zwłaszcza jako wyłączniki, rozłączniki, przełączniki oraz łączniki sterownicze. Łączniki krzywkowe mogą być zainstalowane w pomieszczeniach zamkniętych (3 stopień zanieczyszczenia - przeznaczenie przemysłowe) w temp. -40...+70°C. Łączniki krzywkowe spełniają wymagania normy PN-EN60947-3, IEC 60947-3. Ponadto mogą pracować w warunkach środowiskowych określonych w normach: IEC 60068-2-6 (wibracje), IEC 60068-2-27 (udary), IEC 60068-2-2 (suche gorąco), IEC 60068-2-1 (zimno), IEC 60068-2-30 (wilgotne gorąco), IEC 60068-2-52 (mgła solna). Budowa Segmentowa budowa łączników z podwójnymi krzywkami umożliwia tworzenie dowolnych programów łączeń w funkcji położenia pokrętła napędu. W łączniku może być zastosowany mechanizm z kątem obrotu pokrętła co 30°, 45° lub 90°, np. przy 30° daje nam maksymalnie 12 pozycji pokrętła. Ze względu na sposób mocowania są oferowane łączniki: • Do pulpitu - P • Do bazy - B • Do szyny - S • W obudowie - OB1, OB2, OB3, OB4 • W obudowie podtynkowej - OBP1 Linki » Łączniki krzywkowe ŁKR » Czoła do łączników krzywkowych ŁKR » Wyszukiwarka łączników (schematy, diagramy) |  |  |  | łącznik krzywkowe, łączniki krzywkowe, łączniki pokrętne, pokrętła, rozłączniki, przełączniki, rozłącznik, przełącznik, wyłącznik, wyłączniki, krzywka, łk, łkr | ŁK16R |  | 0.4176 | 0.4666 | 0.105 | 0.135 | 0.14 | Zdzisław Wieteska | 071/3158201 w 280 | z.wieteska@spamel.com.pl
302 | ŁK16R-1.828\OB2ZC | Łącznik Krzywkowy 16A, Rozłącznik 0-1 (2 - biegunowy), w obudowie OB2 z czołem zamykanym żółto/czerwonym | szt | 1 | 66.12 | PLN | 23 |  |  |  | A | H |  | EDI | 5907723011496 |  |  | ŁK16R-1.828\OB2ZC | 901111 | [5 empty] | 1 | ob2.png | SPAMEL_PL_LK16R_OB2.pdf | Certyfikat_bezpieczenstwa_lk16r_pl.pdf |  | Certyfikat_zgodnosci_CE_lk16r_pl.pdf |  | Zastosowanie Łączniki krzywkowe są to aparaty do mechanicznego załączania i rozłączania prądów z możliwością realizacji określonego programu łączeń w funkcji obrotu pokrętła. Łączniki krzywkowe znajdują zastosowanie w obudowach instalacji elektrycznych niskiego napięcia zwłaszcza jako wyłączniki, rozłączniki, przełączniki oraz łączniki sterownicze. Łączniki krzywkowe mogą być zainstalowane w pomieszczeniach zamkniętych (3 stopień zanieczyszczenia - przeznaczenie przemysłowe) w temp. -40...+70°C. Łączniki krzywkowe spełniają wymagania normy PN-EN60947-3, IEC 60947-3. Ponadto mogą pracować w warunkach środowiskowych określonych w normach: IEC 60068-2-6 (wibracje), IEC 60068-2-27 (udary), IEC 60068-2-2 (suche gorąco), IEC 60068-2-1 (zimno), IEC 60068-2-30 (wilgotne gorąco), IEC 60068-2-52 (mgła solna). Budowa Segmentowa budowa łączników z podwójnymi krzywkami umożliwia tworzenie dowolnych programów łączeń w funkcji położenia pokrętła napędu. W łączniku może być zastosowany mechanizm z kątem obrotu pokrętła co 30°, 45° lub 90°, np. przy 30° daje nam maksymalnie 12 pozycji pokrętła. Ze względu na sposób mocowania są oferowane łączniki: • Do pulpitu - P • Do bazy - B • Do szyny - S • W obudowie - OB1, OB2, OB3, OB4 • W obudowie podtynkowej - OBP1 Linki » Łączniki krzywkowe ŁKR » Czoła do łączników krzywkowych ŁKR » Wyszukiwarka łączników (schematy, diagramy) |  |  |  | łącznik krzywkowe, łączniki krzywkowe, łączniki pokrętne, pokrętła, rozłączniki, przełączniki, rozłącznik, przełącznik, wyłącznik, wyłączniki, krzywka, łk, łkr | ŁK16R |  | 0.4176 | 0.4666 | 0.105 | 0.135 | 0.14 | Zdzisław Wieteska | 071/3158201 w 280 | z.wieteska@spamel.com.pl
303 | ŁK16R-1.828\OB3 | Łącznik Krzywkowy 16A, Rozłącznik 0-1 (2 - biegunowy), w obudowie OB3, | szt | 1 | 54.18 | PLN | 23 |  |  |  | A | H |  | EDI | 5907723065567 |  |  | ŁK16R-1.828\OB3 | 901111 | [5 empty] | 1 | ob3.png | SPAMEL_PL_LK16R_OB3.pdf | Certyfikat_bezpieczenstwa_lk16r_pl.pdf |  | Certyfikat_zgodnosci_CE_lk16r_pl.pdf |  | Zastosowanie Łączniki krzywkowe są to aparaty do mechanicznego załączania i rozłączania prądów z możliwością realizacji określonego programu łączeń w funkcji obrotu pokrętła. Łączniki krzywkowe znajdują zastosowanie w obudowach instalacji elektrycznych niskiego napięcia zwłaszcza jako wyłączniki, rozłączniki, przełączniki oraz łączniki sterownicze. Łączniki krzywkowe mogą być zainstalowane w pomieszczeniach zamkniętych (3 stopień zanieczyszczenia - przeznaczenie przemysłowe) w temp. -40...+70°C. Łączniki krzywkowe spełniają wymagania normy PN-EN60947-3, IEC 60947-3. Ponadto mogą pracować w warunkach środowiskowych określonych w normach: IEC 60068-2-6 (wibracje), IEC 60068-2-27 (udary), IEC 60068-2-2 (suche gorąco), IEC 60068-2-1 (zimno), IEC 60068-2-30 (wilgotne gorąco), IEC 60068-2-52 (mgła solna). Budowa Segmentowa budowa łączników z podwójnymi krzywkami umożliwia tworzenie dowolnych programów łączeń w funkcji położenia pokrętła napędu. W łączniku może być zastosowany mechanizm z kątem obrotu pokrętła co 30°, 45° lub 90°, np. przy 30° daje nam maksymalnie 12 pozycji pokrętła. Ze względu na sposób mocowania są oferowane łączniki: • Do pulpitu - P • Do bazy - B • Do szyny - S • W obudowie - OB1, OB2, OB3, OB4 • W obudowie podtynkowej - OBP1 Linki » Łączniki krzywkowe ŁKR » Czoła do łączników krzywkowych ŁKR » Wyszukiwarka łączników (schematy, diagramy) |  |  |  | łącznik krzywkowe, łączniki krzywkowe, łączniki pokrętne, pokrętła, rozłączniki, przełączniki, rozłącznik, przełącznik, wyłącznik, wyłączniki, krzywka, łk, łkr | ŁK16R |  | 0.412 | 0.467 | 0.105 | 0.135 | 0.173 | Zdzisław Wieteska | 071/3158201 w 280 | z.wieteska@spamel.com.pl
304 | ŁK16R-1.828\OB4 | Łącznik Krzywkowy 16A, Rozłącznik 0-1 (2 - biegunowy), w obudowie OB4, | szt | 1 | 54.18 | PLN | 23 |  |  |  | A | H |  | EDI | 5907723053717 |  |  | ŁK16R-1.828\OB4 | 901111 | [5 empty] | 1 | ob4.png | SPAMEL_PL_LK16R_OB4.pdf | Certyfikat_bezpieczenstwa_lk16r_pl.pdf |  | Certyfikat_zgodnosci_CE_lk16r_pl.pdf |  | Zastosowanie Łączniki krzywkowe są to aparaty do mechanicznego załączania i rozłączania prądów z możliwością realizacji określonego programu łączeń w funkcji obrotu pokrętła. Łączniki krzywkowe znajdują zastosowanie w obudowach instalacji elektrycznych niskiego napięcia zwłaszcza jako wyłączniki, rozłączniki, przełączniki oraz łączniki sterownicze. Łączniki krzywkowe mogą być zainstalowane w pomieszczeniach zamkniętych (3 stopień zanieczyszczenia - przeznaczenie przemysłowe) w temp. -40...+70°C. Łączniki krzywkowe spełniają wymagania normy PN-EN60947-3, IEC 60947-3. Ponadto mogą pracować w warunkach środowiskowych określonych w normach: IEC 60068-2-6 (wibracje), IEC 60068-2-27 (udary), IEC 60068-2-2 (suche gorąco), IEC 60068-2-1 (zimno), IEC 60068-2-30 (wilgotne gorąco), IEC 60068-2-52 (mgła solna). Budowa Segmentowa budowa łączników z podwójnymi krzywkami umożliwia tworzenie dowolnych programów łączeń w funkcji położenia pokrętła napędu. W łączniku może być zastosowany mechanizm z kątem obrotu pokrętła co 30°, 45° lub 90°, np. przy 30° daje nam maksymalnie 12 pozycji pokrętła. Ze względu na sposób mocowania są oferowane łączniki: • Do pulpitu - P • Do bazy - B • Do szyny - S • W obudowie - OB1, OB2, OB3, OB4 • W obudowie podtynkowej - OBP1 Linki » Łączniki krzywkowe ŁKR » Czoła do łączników krzywkowych ŁKR » Wyszukiwarka łączników (schematy, diagramy) |  |  |  | łącznik krzywkowe, łączniki krzywkowe, łączniki pokrętne, pokrętła, rozłączniki, przełączniki, rozłącznik, przełącznik, wyłącznik, wyłączniki, krzywka, łk, łkr | ŁK16R |  | 0.5288 | 0.6138 | 0.15 | 0.213 | 0.15 | Zdzisław Wieteska | 071/3158201 w 280 | z.wieteska@spamel.com.pl
305 | ŁK16R-1.828\P03 | Łącznik Krzywkowy 16A, Rozłącznik 0-1 (2 - biegunowy), mocowany do pulpitu czoło szare pokrętło czarne | szt | 1 | 35.86 | PLN | 23 |  |  |  | A | H |  | EDI | 5907723005433 |  |  | ŁK16R-1.828\P03 | 901110 | [5 empty] | 1 | lkr16-25-32-p03.png | SPAMEL_PL_LK16R_P.pdf | Certyfikat_bezpieczenstwa_lk16r_pl.pdf |  | Certyfikat_zgodnosci_CE_lk16r_pl.pdf |  | Zastosowanie Łączniki krzywkowe są to aparaty do mechanicznego załączania i rozłączania prądów z możliwością realizacji określonego programu łączeń w funkcji obrotu pokrętła. Łączniki krzywkowe znajdują zastosowanie w obudowach instalacji elektrycznych niskiego napięcia zwłaszcza jako wyłączniki, rozłączniki, przełączniki oraz łączniki sterownicze. Łączniki krzywkowe mogą być zainstalowane w pomieszczeniach zamkniętych (3 stopień zanieczyszczenia - przeznaczenie przemysłowe) w temp. -40...+70°C. Łączniki krzywkowe spełniają wymagania normy PN-EN60947-3, IEC 60947-3. Ponadto mogą pracować w warunkach środowiskowych określonych w normach: IEC 60068-2-6 (wibracje), IEC 60068-2-27 (udary), IEC 60068-2-2 (suche gorąco), IEC 60068-2-1 (zimno), IEC 60068-2-30 (wilgotne gorąco), IEC 60068-2-52 (mgła solna). Budowa Segmentowa budowa łączników z podwójnymi krzywkami umożliwia tworzenie dowolnych programów łączeń w funkcji położenia pokrętła napędu. W łączniku może być zastosowany mechanizm z kątem obrotu pokrętła co 30°, 45° lub 90°, np. przy 30° daje nam maksymalnie 12 pozycji pokrętła. Ze względu na sposób mocowania są oferowane łączniki: • Do pulpitu - P • Do bazy - B • Do szyny - S • W obudowie - OB1, OB2, OB3, OB4 • W obudowie podtynkowej - OBP1 Linki » Łączniki krzywkowe ŁKR » Czoła do łączników krzywkowych ŁKR » Wyszukiwarka łączników (schematy, diagramy) |  |  |  | łącznik krzywkowe, łączniki krzywkowe, łączniki pokrętne, pokrętła, rozłączniki, przełączniki, rozłącznik, przełącznik, wyłącznik, wyłączniki, krzywka, łk, łkr | ŁK16R |  | 0.1459 | 0.1589 | 0.066 | 0.066 | 0.09 | Zdzisław Wieteska | 071/3158201 w 280 | z.wieteska@spamel.com.pl
306 | ŁK16R-1.828\P04 | Łącznik Krzywkowy 16A, Rozłącznik 0-1 (2 - biegunowy), mocowany do pulpitu czoło źółto szare pokrętło czerwone | szt | 1 | 35.86 | PLN | 23 |  |  |  | A | H |  | EDI | 5907723023048 |  |  | ŁK16R-1.828\P04 | 901110 | [5 empty] | 1 | lkr16-25-32-p03.png | SPAMEL_PL_LK16R_P.pdf | Certyfikat_bezpieczenstwa_lk16r_pl.pdf |  | Certyfikat_zgodnosci_CE_lk16r_pl.pdf |  | Zastosowanie Łączniki krzywkowe są to aparaty do mechanicznego załączania i rozłączania prądów z możliwością realizacji określonego programu łączeń w funkcji obrotu pokrętła. Łączniki krzywkowe znajdują zastosowanie w obudowach instalacji elektrycznych niskiego napięcia zwłaszcza jako wyłączniki, rozłączniki, przełączniki oraz łączniki sterownicze. Łączniki krzywkowe mogą być zainstalowane w pomieszczeniach zamkniętych (3 stopień zanieczyszczenia - przeznaczenie przemysłowe) w temp. -40...+70°C. Łączniki krzywkowe spełniają wymagania normy PN-EN60947-3, IEC 60947-3. Ponadto mogą pracować w warunkach środowiskowych określonych w normach: IEC 60068-2-6 (wibracje), IEC 60068-2-27 (udary), IEC 60068-2-2 (suche gorąco), IEC 60068-2-1 (zimno), IEC 60068-2-30 (wilgotne gorąco), IEC 60068-2-52 (mgła solna). Budowa Segmentowa budowa łączników z podwójnymi krzywkami umożliwia tworzenie dowolnych programów łączeń w funkcji położenia pokrętła napędu. W łączniku może być zastosowany mechanizm z kątem obrotu pokrętła co 30°, 45° lub 90°, np. przy 30° daje nam maksymalnie 12 pozycji pokrętła. Ze względu na sposób mocowania są oferowane łączniki: • Do pulpitu - P • Do bazy - B • Do szyny - S • W obudowie - OB1, OB2, OB3, OB4 • W obudowie podtynkowej - OBP1 Linki » Łączniki krzywkowe ŁKR » Czoła do łączników krzywkowych ŁKR » Wyszukiwarka łączników (schematy, diagramy) |  |  |  | łącznik krzywkowe, łączniki krzywkowe, łączniki pokrętne, pokrętła, rozłączniki, przełączniki, rozłącznik, przełącznik, wyłącznik, wyłączniki, krzywka, łk, łkr | ŁK16R |  | 0.1466 | 0.1596 | 0.066 | 0.066 | 0.09 | Zdzisław Wieteska | 071/3158201 w 280 | z.wieteska@spamel.com.pl
307 | ŁK16R-1.828\P07 | Łącznik Krzywkowy 16A, Rozłącznik 0-1 (2 - biegunowy), mocowanie do pulpitu czoło zamykane czarne | szt | 1 | 47.8 | PLN | 23 |  |  |  | A | H |  | EDI | 5907723131699 |  |  | ŁK16R-1.828\P07 | 901110 | [5 empty] | 1 | lkr16-25-32-p03.png | SPAMEL_PL_LK16R_P.pdf | Certyfikat_bezpieczenstwa_lk16r_pl.pdf |  | Certyfikat_zgodnosci_CE_lk16r_pl.pdf |  | Zastosowanie Łączniki krzywkowe są to aparaty do mechanicznego załączania i rozłączania prądów z możliwością realizacji określonego programu łączeń w funkcji obrotu pokrętła. Łączniki krzywkowe znajdują zastosowanie w obudowach instalacji elektrycznych niskiego napięcia zwłaszcza jako wyłączniki, rozłączniki, przełączniki oraz łączniki sterownicze. Łączniki krzywkowe mogą być zainstalowane w pomieszczeniach zamkniętych (3 stopień zanieczyszczenia - przeznaczenie przemysłowe) w temp. -40...+70°C. Łączniki krzywkowe spełniają wymagania normy PN-EN60947-3, IEC 60947-3. Ponadto mogą pracować w warunkach środowiskowych określonych w normach: IEC 60068-2-6 (wibracje), IEC 60068-2-27 (udary), IEC 60068-2-2 (suche gorąco), IEC 60068-2-1 (zimno), IEC 60068-2-30 (wilgotne gorąco), IEC 60068-2-52 (mgła solna). Budowa Segmentowa budowa łączników z podwójnymi krzywkami umożliwia tworzenie dowolnych programów łączeń w funkcji położenia pokrętła napędu. W łączniku może być zastosowany mechanizm z kątem obrotu pokrętła co 30°, 45° lub 90°, np. przy 30° daje nam maksymalnie 12 pozycji pokrętła. Ze względu na sposób mocowania są oferowane łączniki: • Do pulpitu - P • Do bazy - B • Do szyny - S • W obudowie - OB1, OB2, OB3, OB4 • W obudowie podtynkowej - OBP1 Linki » Łączniki krzywkowe ŁKR » Czoła do łączników krzywkowych ŁKR » Wyszukiwarka łączników (schematy, diagramy) |  |  |  | łącznik krzywkowe, łączniki krzywkowe, łączniki pokrętne, pokrętła, rozłączniki, przełączniki, rozłącznik, przełącznik, wyłącznik, wyłączniki, krzywka, łk, łkr | ŁK16R |  | 0.1521 | 0.1651 | 0.066 | 0.066 | 0.09 | Zdzisław Wieteska | 071/3158201 w 280 | z.wieteska@spamel.com.pl
308 | ŁK16R-1.828\P08 | Łącznik Krzywkowy 16A, Rozłącznik 0-1 (2 - biegunowy), mocowanie do pulpitu czoło zamykane żółto/czerwone | szt | 1 | 47.8 | PLN | 23 |  |  |  | A | H |  | EDI | 5907723003804 |  |  | ŁK16R-1.828\P08 | 901110 | [5 empty] | 1 | lkr16-25-32-p03.png | SPAMEL_PL_LK16R_P.pdf | Certyfikat_bezpieczenstwa_lk16r_pl.pdf |  | Certyfikat_zgodnosci_CE_lk16r_pl.pdf |  | Zastosowanie Łączniki krzywkowe są to aparaty do mechanicznego załączania i rozłączania prądów z możliwością realizacji określonego programu łączeń w funkcji obrotu pokrętła. Łączniki krzywkowe znajdują zastosowanie w obudowach instalacji elektrycznych niskiego napięcia zwłaszcza jako wyłączniki, rozłączniki, przełączniki oraz łączniki sterownicze. Łączniki krzywkowe mogą być zainstalowane w pomieszczeniach zamkniętych (3 stopień zanieczyszczenia - przeznaczenie przemysłowe) w temp. -40...+70°C. Łączniki krzywkowe spełniają wymagania normy PN-EN60947-3, IEC 60947-3. Ponadto mogą pracować w warunkach środowiskowych określonych w normach: IEC 60068-2-6 (wibracje), IEC 60068-2-27 (udary), IEC 60068-2-2 (suche gorąco), IEC 60068-2-1 (zimno), IEC 60068-2-30 (wilgotne gorąco), IEC 60068-2-52 (mgła solna). Budowa Segmentowa budowa łączników z podwójnymi krzywkami umożliwia tworzenie dowolnych programów łączeń w funkcji położenia pokrętła napędu. W łączniku może być zastosowany mechanizm z kątem obrotu pokrętła co 30°, 45° lub 90°, np. przy 30° daje nam maksymalnie 12 pozycji pokrętła. Ze względu na sposób mocowania są oferowane łączniki: • Do pulpitu - P • Do bazy - B • Do szyny - S • W obudowie - OB1, OB2, OB3, OB4 • W obudowie podtynkowej - OBP1 Linki » Łączniki krzywkowe ŁKR » Czoła do łączników krzywkowych ŁKR » Wyszukiwarka łączników (schematy, diagramy) |  |  |  | łącznik krzywkowe, łączniki krzywkowe, łączniki pokrętne, pokrętła, rozłączniki, przełączniki, rozłącznik, przełącznik, wyłącznik, wyłączniki, krzywka, łk, łkr | ŁK16R |  | 0.1522 | 0.1652 | 0.066 | 0.066 | 0.09 | Zdzisław Wieteska | 071/3158201 w 280 | z.wieteska@spamel.com.pl
309 | ŁK16R-1.828\S03 | Łącznik Krzywkowy 16A, Rozłącznik 0-1 (2 - biegunowy), mocowany na szynie czoło szare pokrętło czarne | szt | 1 | 42.68 | PLN | 23 |  |  |  | A | H |  | EDI | 5907723021068 |  |  | ŁK16R-1.828\S03 | 901112 | [5 empty] | 1 | lkr16-25-32-s03.png | SPAMEL_PL_LK16R_S.pdf | Certyfikat_bezpieczenstwa_lk16r_pl.pdf |  | Certyfikat_zgodnosci_CE_lk16r_pl.pdf |  | Zastosowanie Łączniki krzywkowe są to aparaty do mechanicznego załączania i rozłączania prądów z możliwością realizacji określonego programu łączeń w funkcji obrotu pokrętła. Łączniki krzywkowe znajdują zastosowanie w obudowach instalacji elektrycznych niskiego napięcia zwłaszcza jako wyłączniki, rozłączniki, przełączniki oraz łączniki sterownicze. Łączniki krzywkowe mogą być zainstalowane w pomieszczeniach zamkniętych (3 stopień zanieczyszczenia - przeznaczenie przemysłowe) w temp. -40...+70°C. Łączniki krzywkowe spełniają wymagania normy PN-EN60947-3, IEC 60947-3. Ponadto mogą pracować w warunkach środowiskowych określonych w normach: IEC 60068-2-6 (wibracje), IEC 60068-2-27 (udary), IEC 60068-2-2 (suche gorąco), IEC 60068-2-1 (zimno), IEC 60068-2-30 (wilgotne gorąco), IEC 60068-2-52 (mgła solna). Budowa Segmentowa budowa łączników z podwójnymi krzywkami umożliwia tworzenie dowolnych programów łączeń w funkcji położenia pokrętła napędu. W łączniku może być zastosowany mechanizm z kątem obrotu pokrętła co 30°, 45° lub 90°, np. przy 30° daje nam maksymalnie 12 pozycji pokrętła. Ze względu na sposób mocowania są oferowane łączniki: • Do pulpitu - P • Do bazy - B • Do szyny - S • W obudowie - OB1, OB2, OB3, OB4 • W obudowie podtynkowej - OBP1 Linki » Łączniki krzywkowe ŁKR » Czoła do łączników krzywkowych ŁKR » Wyszukiwarka łączników (schematy, diagramy) |  |  |  | łącznik krzywkowe, łączniki krzywkowe, łączniki pokrętne, pokrętła, rozłączniki, przełączniki, rozłącznik, przełącznik, wyłącznik, wyłączniki, krzywka, łk, łkr | ŁK16R |  | 0.164 | 0.177 | 0.066 | 0.066 | 0.09 | Zdzisław Wieteska | 071/3158201 w 280 | z.wieteska@spamel.com.pl
310 | ŁK16R-1.828\S04 | Łącznik Krzywkowy 16A, Rozłącznik 0-1 (2 - biegunowy), mocowany na szynie czoło źółto szare pokrętło czerwone | szt | 1 | 42.68 | PLN | 23 |  |  |  | A | H |  | EDI | 5907723046467 |  |  | ŁK16R-1.828\S04 | 901112 | [5 empty] | 1 | lkr16-25-32-s03.png | SPAMEL_PL_LK16R_S.pdf | Certyfikat_bezpieczenstwa_lk16r_pl.pdf |  | Certyfikat_zgodnosci_CE_lk16r_pl.pdf |  | Zastosowanie Łączniki krzywkowe są to aparaty do mechanicznego załączania i rozłączania prądów z możliwością realizacji określonego programu łączeń w funkcji obrotu pokrętła. Łączniki krzywkowe znajdują zastosowanie w obudowach instalacji elektrycznych niskiego napięcia zwłaszcza jako wyłączniki, rozłączniki, przełączniki oraz łączniki sterownicze. Łączniki krzywkowe mogą być zainstalowane w pomieszczeniach zamkniętych (3 stopień zanieczyszczenia - przeznaczenie przemysłowe) w temp. -40...+70°C. Łączniki krzywkowe spełniają wymagania normy PN-EN60947-3, IEC 60947-3. Ponadto mogą pracować w warunkach środowiskowych określonych w normach: IEC 60068-2-6 (wibracje), IEC 60068-2-27 (udary), IEC 60068-2-2 (suche gorąco), IEC 60068-2-1 (zimno), IEC 60068-2-30 (wilgotne gorąco), IEC 60068-2-52 (mgła solna). Budowa Segmentowa budowa łączników z podwójnymi krzywkami umożliwia tworzenie dowolnych programów łączeń w funkcji położenia pokrętła napędu. W łączniku może być zastosowany mechanizm z kątem obrotu pokrętła co 30°, 45° lub 90°, np. przy 30° daje nam maksymalnie 12 pozycji pokrętła. Ze względu na sposób mocowania są oferowane łączniki: • Do pulpitu - P • Do bazy - B • Do szyny - S • W obudowie - OB1, OB2, OB3, OB4 • W obudowie podtynkowej - OBP1 Linki » Łączniki krzywkowe ŁKR » Czoła do łączników krzywkowych ŁKR » Wyszukiwarka łączników (schematy, diagramy) |  |  |  | łącznik krzywkowe, łączniki krzywkowe, łączniki pokrętne, pokrętła, rozłączniki, przełączniki, rozłącznik, przełącznik, wyłącznik, wyłączniki, krzywka, łk, łkr | ŁK16R |  | 0.164 | 0.177 | 0.066 | 0.066 | 0.09 | Zdzisław Wieteska | 071/3158201 w 280 | z.wieteska@spamel.com.pl
311 | ŁK16R-1.834\B03 | Łącznik Krzywkowy 16A, Rozłącznik 1-0-2 (1 - biegunowy), mocowanie do bazy czoło szare pokrętło czarne | szt | 1 | 35.86 | PLN | 23 |  |  |  | A | H |  | EDI | 5907723046474 |  |  | ŁK16R-1.834\B03 | 901112 | [5 empty] | 1 | lkr-16-25-32-b03.png | SPAMEL_PL_LK16R_B.pdf | Certyfikat_bezpieczenstwa_lk16r_pl.pdf |  | Certyfikat_zgodnosci_CE_lk16r_pl.pdf |  | Zastosowanie Łączniki krzywkowe są to aparaty do mechanicznego załączania i rozłączania prądów z możliwością realizacji określonego programu łączeń w funkcji obrotu pokrętła. Łączniki krzywkowe znajdują zastosowanie w obudowach instalacji elektrycznych niskiego napięcia zwłaszcza jako wyłączniki, rozłączniki, przełączniki oraz łączniki sterownicze. Łączniki krzywkowe mogą być zainstalowane w pomieszczeniach zamkniętych (3 stopień zanieczyszczenia - przeznaczenie przemysłowe) w temp. -40...+70°C. Łączniki krzywkowe spełniają wymagania normy PN-EN60947-3, IEC 60947-3. Ponadto mogą pracować w warunkach środowiskowych określonych w normach: IEC 60068-2-6 (wibracje), IEC 60068-2-27 (udary), IEC 60068-2-2 (suche gorąco), IEC 60068-2-1 (zimno), IEC 60068-2-30 (wilgotne gorąco), IEC 60068-2-52 (mgła solna). Budowa Segmentowa budowa łączników z podwójnymi krzywkami umożliwia tworzenie dowolnych programów łączeń w funkcji położenia pokrętła napędu. W łączniku może być zastosowany mechanizm z kątem obrotu pokrętła co 30°, 45° lub 90°, np. przy 30° daje nam maksymalnie 12 pozycji pokrętła. Ze względu na sposób mocowania są oferowane łączniki: • Do pulpitu - P • Do bazy - B • Do szyny - S • W obudowie - OB1, OB2, OB3, OB4 • W obudowie podtynkowej - OBP1 Linki » Łączniki krzywkowe ŁKR » Czoła do łączników krzywkowych ŁKR » Wyszukiwarka łączników (schematy, diagramy) |  |  |  | łącznik krzywkowe, łączniki krzywkowe, łączniki pokrętne, pokrętła, rozłączniki, przełączniki, rozłącznik, przełącznik, wyłącznik, wyłączniki, krzywka, łk, łkr | ŁK16R |  | 0.148 | 0.161 | 0.066 | 0.066 | 0.09 | Zdzisław Wieteska | 071/3158201 w 280 | z.wieteska@spamel.com.pl
312 | ŁK16R-1.834\OB1 | Łącznik Krzywkowy 16A, Rozłącznik 1-0-2 (1 - biegunowy), w obudowie OB1, | szt | 1 | 54.18 | PLN | 23 |  |  |  | A | H |  | EDI | 5907723021822 |  |  | ŁK16R-1.834\OB1 | 901111 | [5 empty] | 1 | ob1.png | SPAMEL_PL_LK16R_OB1_OBP1_3.pdf | Certyfikat_bezpieczenstwa_lk16r_pl.pdf |  | Certyfikat_zgodnosci_CE_lk16r_pl.pdf |  | Zastosowanie Łączniki krzywkowe są to aparaty do mechanicznego załączania i rozłączania prądów z możliwością realizacji określonego programu łączeń w funkcji obrotu pokrętła. Łączniki krzywkowe znajdują zastosowanie w obudowach instalacji elektrycznych niskiego napięcia zwłaszcza jako wyłączniki, rozłączniki, przełączniki oraz łączniki sterownicze. Łączniki krzywkowe mogą być zainstalowane w pomieszczeniach zamkniętych (3 stopień zanieczyszczenia - przeznaczenie przemysłowe) w temp. -40...+70°C. Łączniki krzywkowe spełniają wymagania normy PN-EN60947-3, IEC 60947-3. Ponadto mogą pracować w warunkach środowiskowych określonych w normach: IEC 60068-2-6 (wibracje), IEC 60068-2-27 (udary), IEC 60068-2-2 (suche gorąco), IEC 60068-2-1 (zimno), IEC 60068-2-30 (wilgotne gorąco), IEC 60068-2-52 (mgła solna). Budowa Segmentowa budowa łączników z podwójnymi krzywkami umożliwia tworzenie dowolnych programów łączeń w funkcji położenia pokrętła napędu. W łączniku może być zastosowany mechanizm z kątem obrotu pokrętła co 30°, 45° lub 90°, np. przy 30° daje nam maksymalnie 12 pozycji pokrętła. Ze względu na sposób mocowania są oferowane łączniki: • Do pulpitu - P • Do bazy - B • Do szyny - S • W obudowie - OB1, OB2, OB3, OB4 • W obudowie podtynkowej - OBP1 Linki » Łączniki krzywkowe ŁKR » Czoła do łączników krzywkowych ŁKR » Wyszukiwarka łączników (schematy, diagramy) |  |  |  | łącznik krzywkowe, łączniki krzywkowe, łączniki pokrętne, pokrętła, rozłączniki, przełączniki, rozłącznik, przełącznik, wyłącznik, wyłączniki, krzywka, łk, łkr | ŁK16R |  | 0.3177 | 0.3607 | 0.115 | 0.115 | 0.11 | Zdzisław Wieteska | 071/3158201 w 280 | z.wieteska@spamel.com.pl
313 | ŁK16R-1.834\OB1ZC | Łącznik Krzywkowy 16A, Rozłącznik 1-0-2 (1 - biegunowy), w obudowie OB1 z czołem zamykanym żółto/czerwonym | szt | 1 | 66.12 | PLN | 23 |  |  |  | A | H |  | EDI | 5907723046498 |  |  | ŁK16R-1.834\OB1ZC | 901111 | [5 empty] | 1 | ob1.png | SPAMEL_PL_LK16R_OB1_OBP1_3.pdf | Certyfikat_bezpieczenstwa_lk16r_pl.pdf |  | Certyfikat_zgodnosci_CE_lk16r_pl.pdf |  | Zastosowanie Łączniki krzywkowe są to aparaty do mechanicznego załączania i rozłączania prądów z możliwością realizacji określonego programu łączeń w funkcji obrotu pokrętła. Łączniki krzywkowe znajdują zastosowanie w obudowach instalacji elektrycznych niskiego napięcia zwłaszcza jako wyłączniki, rozłączniki, przełączniki oraz łączniki sterownicze. Łączniki krzywkowe mogą być zainstalowane w pomieszczeniach zamkniętych (3 stopień zanieczyszczenia - przeznaczenie przemysłowe) w temp. -40...+70°C. Łączniki krzywkowe spełniają wymagania normy PN-EN60947-3, IEC 60947-3. Ponadto mogą pracować w warunkach środowiskowych określonych w normach: IEC 60068-2-6 (wibracje), IEC 60068-2-27 (udary), IEC 60068-2-2 (suche gorąco), IEC 60068-2-1 (zimno), IEC 60068-2-30 (wilgotne gorąco), IEC 60068-2-52 (mgła solna). Budowa Segmentowa budowa łączników z podwójnymi krzywkami umożliwia tworzenie dowolnych programów łączeń w funkcji położenia pokrętła napędu. W łączniku może być zastosowany mechanizm z kątem obrotu pokrętła co 30°, 45° lub 90°, np. przy 30° daje nam maksymalnie 12 pozycji pokrętła. Ze względu na sposób mocowania są oferowane łączniki: • Do pulpitu - P • Do bazy - B • Do szyny - S • W obudowie - OB1, OB2, OB3, OB4 • W obudowie podtynkowej - OBP1 Linki » Łączniki krzywkowe ŁKR » Czoła do łączników krzywkowych ŁKR » Wyszukiwarka łączników (schematy, diagramy) |  |  |  | łącznik krzywkowe, łączniki krzywkowe, łączniki pokrętne, pokrętła, rozłączniki, przełączniki, rozłącznik, przełącznik, wyłącznik, wyłączniki, krzywka, łk, łkr | ŁK16R |  | 0.3233 | 0.3663 | 0.115 | 0.115 | 0.11 | Zdzisław Wieteska | 071/3158201 w 280 | z.wieteska@spamel.com.pl
314 | ŁK16R-1.834\OB2 | Łącznik Krzywkowy 16A, Rozłącznik 1-0-2 (1 - biegunowy), w obudowie OB2, | szt | 1 | 54.18 | PLN | 23 |  |  |  | A | H |  | EDI | 5907723008250 |  |  | ŁK16R-1.834\OB2 | 901111 | [5 empty] | 1 | ob2.png | SPAMEL_PL_LK16R_OB2.pdf | Certyfikat_bezpieczenstwa_lk16r_pl.pdf |  | Certyfikat_zgodnosci_CE_lk16r_pl.pdf |  | Zastosowanie Łączniki krzywkowe są to aparaty do mechanicznego załączania i rozłączania prądów z możliwością realizacji określonego programu łączeń w funkcji obrotu pokrętła. Łączniki krzywkowe znajdują zastosowanie w obudowach instalacji elektrycznych niskiego napięcia zwłaszcza jako wyłączniki, rozłączniki, przełączniki oraz łączniki sterownicze. Łączniki krzywkowe mogą być zainstalowane w pomieszczeniach zamkniętych (3 stopień zanieczyszczenia - przeznaczenie przemysłowe) w temp. -40...+70°C. Łączniki krzywkowe spełniają wymagania normy PN-EN60947-3, IEC 60947-3. Ponadto mogą pracować w warunkach środowiskowych określonych w normach: IEC 60068-2-6 (wibracje), IEC 60068-2-27 (udary), IEC 60068-2-2 (suche gorąco), IEC 60068-2-1 (zimno), IEC 60068-2-30 (wilgotne gorąco), IEC 60068-2-52 (mgła solna). Budowa Segmentowa budowa łączników z podwójnymi krzywkami umożliwia tworzenie dowolnych programów łączeń w funkcji położenia pokrętła napędu. W łączniku może być zastosowany mechanizm z kątem obrotu pokrętła co 30°, 45° lub 90°, np. przy 30° daje nam maksymalnie 12 pozycji pokrętła. Ze względu na sposób mocowania są oferowane łączniki: • Do pulpitu - P • Do bazy - B • Do szyny - S • W obudowie - OB1, OB2, OB3, OB4 • W obudowie podtynkowej - OBP1 Linki » Łączniki krzywkowe ŁKR » Czoła do łączników krzywkowych ŁKR » Wyszukiwarka łączników (schematy, diagramy) |  |  |  | łącznik krzywkowe, łączniki krzywkowe, łączniki pokrętne, pokrętła, rozłączniki, przełączniki, rozłącznik, przełącznik, wyłącznik, wyłączniki, krzywka, łk, łkr | ŁK16R |  | 0.412 | 0.461 | 0.105 | 0.135 | 0.14 | Zdzisław Wieteska | 071/3158201 w 280 | z.wieteska@spamel.com.pl
315 | ŁK16R-1.834\OB2Z | Łącznik Krzywkowy 16A, Rozłącznik 1-0-2 (1 - biegunowy), w obudowie OB2 z czołem zamykanym | szt | 1 | 66.12 | PLN | 23 |  |  |  | A | H |  | EDI | 5907723046504 |  |  | ŁK16R-1.834\OB2Z | 901111 | [5 empty] | 1 | ob2.png | SPAMEL_PL_LK16R_OB2.pdf | Certyfikat_bezpieczenstwa_lk16r_pl.pdf |  | Certyfikat_zgodnosci_CE_lk16r_pl.pdf |  | Zastosowanie Łączniki krzywkowe są to aparaty do mechanicznego załączania i rozłączania prądów z możliwością realizacji określonego programu łączeń w funkcji obrotu pokrętła. Łączniki krzywkowe znajdują zastosowanie w obudowach instalacji elektrycznych niskiego napięcia zwłaszcza jako wyłączniki, rozłączniki, przełączniki oraz łączniki sterownicze. Łączniki krzywkowe mogą być zainstalowane w pomieszczeniach zamkniętych (3 stopień zanieczyszczenia - przeznaczenie przemysłowe) w temp. -40...+70°C. Łączniki krzywkowe spełniają wymagania normy PN-EN60947-3, IEC 60947-3. Ponadto mogą pracować w warunkach środowiskowych określonych w normach: IEC 60068-2-6 (wibracje), IEC 60068-2-27 (udary), IEC 60068-2-2 (suche gorąco), IEC 60068-2-1 (zimno), IEC 60068-2-30 (wilgotne gorąco), IEC 60068-2-52 (mgła solna). Budowa Segmentowa budowa łączników z podwójnymi krzywkami umożliwia tworzenie dowolnych programów łączeń w funkcji położenia pokrętła napędu. W łączniku może być zastosowany mechanizm z kątem obrotu pokrętła co 30°, 45° lub 90°, np. przy 30° daje nam maksymalnie 12 pozycji pokrętła. Ze względu na sposób mocowania są oferowane łączniki: • Do pulpitu - P • Do bazy - B • Do szyny - S • W obudowie - OB1, OB2, OB3, OB4 • W obudowie podtynkowej - OBP1 Linki » Łączniki krzywkowe ŁKR » Czoła do łączników krzywkowych ŁKR » Wyszukiwarka łączników (schematy, diagramy) |  |  |  | łącznik krzywkowe, łączniki krzywkowe, łączniki pokrętne, pokrętła, rozłączniki, przełączniki, rozłącznik, przełącznik, wyłącznik, wyłączniki, krzywka, łk, łkr | ŁK16R |  | 0.4176 | 0.4666 | 0.105 | 0.135 | 0.14 | Zdzisław Wieteska | 071/3158201 w 280 | z.wieteska@spamel.com.pl
316 | ŁK16R-1.834\OB2ZC | Łącznik Krzywkowy 16A, Rozłącznik 1-0-2 (1 - biegunowy), w obudowie OB2 z czołem zamykanym żółto/czerwonym | szt | 1 | 66.12 | PLN | 23 |  |  |  | A | H |  | EDI | 5907723034396 |  |  | ŁK16R-1.834\OB2ZC | 901111 | [5 empty] | 1 | ob2.png | SPAMEL_PL_LK16R_OB2.pdf | Certyfikat_bezpieczenstwa_lk16r_pl.pdf |  | Certyfikat_zgodnosci_CE_lk16r_pl.pdf |  | Zastosowanie Łączniki krzywkowe są to aparaty do mechanicznego załączania i rozłączania prądów z możliwością realizacji określonego programu łączeń w funkcji obrotu pokrętła. Łączniki krzywkowe znajdują zastosowanie w obudowach instalacji elektrycznych niskiego napięcia zwłaszcza jako wyłączniki, rozłączniki, przełączniki oraz łączniki sterownicze. Łączniki krzywkowe mogą być zainstalowane w pomieszczeniach zamkniętych (3 stopień zanieczyszczenia - przeznaczenie przemysłowe) w temp. -40...+70°C. Łączniki krzywkowe spełniają wymagania normy PN-EN60947-3, IEC 60947-3. Ponadto mogą pracować w warunkach środowiskowych określonych w normach: IEC 60068-2-6 (wibracje), IEC 60068-2-27 (udary), IEC 60068-2-2 (suche gorąco), IEC 60068-2-1 (zimno), IEC 60068-2-30 (wilgotne gorąco), IEC 60068-2-52 (mgła solna). Budowa Segmentowa budowa łączników z podwójnymi krzywkami umożliwia tworzenie dowolnych programów łączeń w funkcji położenia pokrętła napędu. W łączniku może być zastosowany mechanizm z kątem obrotu pokrętła co 30°, 45° lub 90°, np. przy 30° daje nam maksymalnie 12 pozycji pokrętła. Ze względu na sposób mocowania są oferowane łączniki: • Do pulpitu - P • Do bazy - B • Do szyny - S • W obudowie - OB1, OB2, OB3, OB4 • W obudowie podtynkowej - OBP1 Linki » Łączniki krzywkowe ŁKR » Czoła do łączników krzywkowych ŁKR » Wyszukiwarka łączników (schematy, diagramy) |  |  |  | łącznik krzywkowe, łączniki krzywkowe, łączniki pokrętne, pokrętła, rozłączniki, przełączniki, rozłącznik, przełącznik, wyłącznik, wyłączniki, krzywka, łk, łkr | ŁK16R |  | 0.4176 | 0.4666 | 0.105 | 0.135 | 0.14 | Zdzisław Wieteska | 071/3158201 w 280 | z.wieteska@spamel.com.pl
317 | ŁK16R-1.834\P03 | Łącznik Krzywkowy 16A, Rozłącznik 1-0-2 (1 - biegunowy), mocowany do pulpitu czoło szare pokrętło czarne | szt | 1 | 35.86 | PLN | 23 |  |  |  | A | H |  | EDI | 5907723025806 |  |  | ŁK16R-1.834\P03 | 901110 | [5 empty] | 1 | lkr16-25-32-p03.png | SPAMEL_PL_LK16R_P.pdf | Certyfikat_bezpieczenstwa_lk16r_pl.pdf |  | Certyfikat_zgodnosci_CE_lk16r_pl.pdf |  | Zastosowanie Łączniki krzywkowe są to aparaty do mechanicznego załączania i rozłączania prądów z możliwością realizacji określonego programu łączeń w funkcji obrotu pokrętła. Łączniki krzywkowe znajdują zastosowanie w obudowach instalacji elektrycznych niskiego napięcia zwłaszcza jako wyłączniki, rozłączniki, przełączniki oraz łączniki sterownicze. Łączniki krzywkowe mogą być zainstalowane w pomieszczeniach zamkniętych (3 stopień zanieczyszczenia - przeznaczenie przemysłowe) w temp. -40...+70°C. Łączniki krzywkowe spełniają wymagania normy PN-EN60947-3, IEC 60947-3. Ponadto mogą pracować w warunkach środowiskowych określonych w normach: IEC 60068-2-6 (wibracje), IEC 60068-2-27 (udary), IEC 60068-2-2 (suche gorąco), IEC 60068-2-1 (zimno), IEC 60068-2-30 (wilgotne gorąco), IEC 60068-2-52 (mgła solna). Budowa Segmentowa budowa łączników z podwójnymi krzywkami umożliwia tworzenie dowolnych programów łączeń w funkcji położenia pokrętła napędu. W łączniku może być zastosowany mechanizm z kątem obrotu pokrętła co 30°, 45° lub 90°, np. przy 30° daje nam maksymalnie 12 pozycji pokrętła. Ze względu na sposób mocowania są oferowane łączniki: • Do pulpitu - P • Do bazy - B • Do szyny - S • W obudowie - OB1, OB2, OB3, OB4 • W obudowie podtynkowej - OBP1 Linki » Łączniki krzywkowe ŁKR » Czoła do łączników krzywkowych ŁKR » Wyszukiwarka łączników (schematy, diagramy) |  |  |  | łącznik krzywkowe, łączniki krzywkowe, łączniki pokrętne, pokrętła, rozłączniki, przełączniki, rozłącznik, przełącznik, wyłącznik, wyłączniki, krzywka, łk, łkr | ŁK16R |  | 0.1466 | 0.1596 | 0.066 | 0.066 | 0.09 | Zdzisław Wieteska | 071/3158201 w 280 | z.wieteska@spamel.com.pl
318 | ŁK16R-1.834\P04 | Łącznik Krzywkowy 16A, Rozłącznik 1-0-2 (1 - biegunowy), mocowany do pulpitu czoło źółto szare pokrętło czerwone | szt | 1 | 35.86 | PLN | 23 |  |  |  | A | H |  | EDI | 5907723046528 |  |  | ŁK16R-1.834\P04 | 901110 | [5 empty] | 1 | lkr16-25-32-p03.png | SPAMEL_PL_LK16R_P.pdf | Certyfikat_bezpieczenstwa_lk16r_pl.pdf |  | Certyfikat_zgodnosci_CE_lk16r_pl.pdf |  | Zastosowanie Łączniki krzywkowe są to aparaty do mechanicznego załączania i rozłączania prądów z możliwością realizacji określonego programu łączeń w funkcji obrotu pokrętła. Łączniki krzywkowe znajdują zastosowanie w obudowach instalacji elektrycznych niskiego napięcia zwłaszcza jako wyłączniki, rozłączniki, przełączniki oraz łączniki sterownicze. Łączniki krzywkowe mogą być zainstalowane w pomieszczeniach zamkniętych (3 stopień zanieczyszczenia - przeznaczenie przemysłowe) w temp. -40...+70°C. Łączniki krzywkowe spełniają wymagania normy PN-EN60947-3, IEC 60947-3. Ponadto mogą pracować w warunkach środowiskowych określonych w normach: IEC 60068-2-6 (wibracje), IEC 60068-2-27 (udary), IEC 60068-2-2 (suche gorąco), IEC 60068-2-1 (zimno), IEC 60068-2-30 (wilgotne gorąco), IEC 60068-2-52 (mgła solna). Budowa Segmentowa budowa łączników z podwójnymi krzywkami umożliwia tworzenie dowolnych programów łączeń w funkcji położenia pokrętła napędu. W łączniku może być zastosowany mechanizm z kątem obrotu pokrętła co 30°, 45° lub 90°, np. przy 30° daje nam maksymalnie 12 pozycji pokrętła. Ze względu na sposób mocowania są oferowane łączniki: • Do pulpitu - P • Do bazy - B • Do szyny - S • W obudowie - OB1, OB2, OB3, OB4 • W obudowie podtynkowej - OBP1 Linki » Łączniki krzywkowe ŁKR » Czoła do łączników krzywkowych ŁKR » Wyszukiwarka łączników (schematy, diagramy) |  |  |  | łącznik krzywkowe, łączniki krzywkowe, łączniki pokrętne, pokrętła, rozłączniki, przełączniki, rozłącznik, przełącznik, wyłącznik, wyłączniki, krzywka, łk, łkr | ŁK16R |  | 0.1466 | 0.1596 | 0.066 | 0.066 | 0.09 | Zdzisław Wieteska | 071/3158201 w 280 | z.wieteska@spamel.com.pl
319 | ŁK16R-1.834\P07 | Łącznik Krzywkowy 16A, Rozłącznik 1-0-2 (1 - biegunowy), mocowanie do pulpitu czoło zamykane czarne | szt | 1 | 47.8 | PLN | 23 |  |  |  | A | H |  | EDI | 5907723046535 |  |  | ŁK16R-1.834\P07 | 901110 | [5 empty] | 1 | lkr16-25-32-p03.png | SPAMEL_PL_LK16R_P.pdf | Certyfikat_bezpieczenstwa_lk16r_pl.pdf |  | Certyfikat_zgodnosci_CE_lk16r_pl.pdf |  | Zastosowanie Łączniki krzywkowe są to aparaty do mechanicznego załączania i rozłączania prądów z możliwością realizacji określonego programu łączeń w funkcji obrotu pokrętła. Łączniki krzywkowe znajdują zastosowanie w obudowach instalacji elektrycznych niskiego napięcia zwłaszcza jako wyłączniki, rozłączniki, przełączniki oraz łączniki sterownicze. Łączniki krzywkowe mogą być zainstalowane w pomieszczeniach zamkniętych (3 stopień zanieczyszczenia - przeznaczenie przemysłowe) w temp. -40...+70°C. Łączniki krzywkowe spełniają wymagania normy PN-EN60947-3, IEC 60947-3. Ponadto mogą pracować w warunkach środowiskowych określonych w normach: IEC 60068-2-6 (wibracje), IEC 60068-2-27 (udary), IEC 60068-2-2 (suche gorąco), IEC 60068-2-1 (zimno), IEC 60068-2-30 (wilgotne gorąco), IEC 60068-2-52 (mgła solna). Budowa Segmentowa budowa łączników z podwójnymi krzywkami umożliwia tworzenie dowolnych programów łączeń w funkcji położenia pokrętła napędu. W łączniku może być zastosowany mechanizm z kątem obrotu pokrętła co 30°, 45° lub 90°, np. przy 30° daje nam maksymalnie 12 pozycji pokrętła. Ze względu na sposób mocowania są oferowane łączniki: • Do pulpitu - P • Do bazy - B • Do szyny - S • W obudowie - OB1, OB2, OB3, OB4 • W obudowie podtynkowej - OBP1 Linki » Łączniki krzywkowe ŁKR » Czoła do łączników krzywkowych ŁKR » Wyszukiwarka łączników (schematy, diagramy) |  |  |  | łącznik krzywkowe, łączniki krzywkowe, łączniki pokrętne, pokrętła, rozłączniki, przełączniki, rozłącznik, przełącznik, wyłącznik, wyłączniki, krzywka, łk, łkr | ŁK16R |  | 0.1521 | 0.1651 | 0.066 | 0.066 | 0.09 | Zdzisław Wieteska | 071/3158201 w 280 | z.wieteska@spamel.com.pl
320 | ŁK16R-1.834\P08 | Łącznik Krzywkowy 16A, Rozłącznik 1-0-2 (1 - biegunowy), mocowanie do pulpitu czoło zamykane żółto/czerwone | szt | 1 | 47.8 | PLN | 23 |  |  |  | A | H |  | EDI | 5907723046542 |  |  | ŁK16R-1.834\P08 | 901110 | [5 empty] | 1 | lkr16-25-32-p03.png | SPAMEL_PL_LK16R_P.pdf | Certyfikat_bezpieczenstwa_lk16r_pl.pdf |  | Certyfikat_zgodnosci_CE_lk16r_pl.pdf |  | Zastosowanie Łączniki krzywkowe są to aparaty do mechanicznego załączania i rozłączania prądów z możliwością realizacji określonego programu łączeń w funkcji obrotu pokrętła. Łączniki krzywkowe znajdują zastosowanie w obudowach instalacji elektrycznych niskiego napięcia zwłaszcza jako wyłączniki, rozłączniki, przełączniki oraz łączniki sterownicze. Łączniki krzywkowe mogą być zainstalowane w pomieszczeniach zamkniętych (3 stopień zanieczyszczenia - przeznaczenie przemysłowe) w temp. -40...+70°C. Łączniki krzywkowe spełniają wymagania normy PN-EN60947-3, IEC 60947-3. Ponadto mogą pracować w warunkach środowiskowych określonych w normach: IEC 60068-2-6 (wibracje), IEC 60068-2-27 (udary), IEC 60068-2-2 (suche gorąco), IEC 60068-2-1 (zimno), IEC 60068-2-30 (wilgotne gorąco), IEC 60068-2-52 (mgła solna). Budowa Segmentowa budowa łączników z podwójnymi krzywkami umożliwia tworzenie dowolnych programów łączeń w funkcji położenia pokrętła napędu. W łączniku może być zastosowany mechanizm z kątem obrotu pokrętła co 30°, 45° lub 90°, np. przy 30° daje nam maksymalnie 12 pozycji pokrętła. Ze względu na sposób mocowania są oferowane łączniki: • Do pulpitu - P • Do bazy - B • Do szyny - S • W obudowie - OB1, OB2, OB3, OB4 • W obudowie podtynkowej - OBP1 Linki » Łączniki krzywkowe ŁKR » Czoła do łączników krzywkowych ŁKR » Wyszukiwarka łączników (schematy, diagramy) |  |  |  | łącznik krzywkowe, łączniki krzywkowe, łączniki pokrętne, pokrętła, rozłączniki, przełączniki, rozłącznik, przełącznik, wyłącznik, wyłączniki, krzywka, łk, łkr | ŁK16R |  | 0.1522 | 0.1652 | 0.066 | 0.066 | 0.09 | Zdzisław Wieteska | 071/3158201 w 280 | z.wieteska@spamel.com.pl
321 | ŁK16R-1.834\S03 | Łącznik Krzywkowy 16A, Rozłącznik 1-0-2 (1 - biegunowy), mocowany na szynie czoło szare pokrętło czarne | szt | 1 | 42.68 | PLN | 23 |  |  |  | A | H |  | EDI | 5907723025813 |  |  | ŁK16R-1.834\S03 | 901112 | [5 empty] | 1 | lkr16-25-32-s03.png | SPAMEL_PL_LK16R_S.pdf | Certyfikat_bezpieczenstwa_lk16r_pl.pdf |  | Certyfikat_zgodnosci_CE_lk16r_pl.pdf |  | Zastosowanie Łączniki krzywkowe są to aparaty do mechanicznego załączania i rozłączania prądów z możliwością realizacji określonego programu łączeń w funkcji obrotu pokrętła. Łączniki krzywkowe znajdują zastosowanie w obudowach instalacji elektrycznych niskiego napięcia zwłaszcza jako wyłączniki, rozłączniki, przełączniki oraz łączniki sterownicze. Łączniki krzywkowe mogą być zainstalowane w pomieszczeniach zamkniętych (3 stopień zanieczyszczenia - przeznaczenie przemysłowe) w temp. -40...+70°C. Łączniki krzywkowe spełniają wymagania normy PN-EN60947-3, IEC 60947-3. Ponadto mogą pracować w warunkach środowiskowych określonych w normach: IEC 60068-2-6 (wibracje), IEC 60068-2-27 (udary), IEC 60068-2-2 (suche gorąco), IEC 60068-2-1 (zimno), IEC 60068-2-30 (wilgotne gorąco), IEC 60068-2-52 (mgła solna). Budowa Segmentowa budowa łączników z podwójnymi krzywkami umożliwia tworzenie dowolnych programów łączeń w funkcji położenia pokrętła napędu. W łączniku może być zastosowany mechanizm z kątem obrotu pokrętła co 30°, 45° lub 90°, np. przy 30° daje nam maksymalnie 12 pozycji pokrętła. Ze względu na sposób mocowania są oferowane łączniki: • Do pulpitu - P • Do bazy - B • Do szyny - S • W obudowie - OB1, OB2, OB3, OB4 • W obudowie podtynkowej - OBP1 Linki » Łączniki krzywkowe ŁKR » Czoła do łączników krzywkowych ŁKR » Wyszukiwarka łączników (schematy, diagramy) |  |  |  | łącznik krzywkowe, łączniki krzywkowe, łączniki pokrętne, pokrętła, rozłączniki, przełączniki, rozłącznik, przełącznik, wyłącznik, wyłączniki, krzywka, łk, łkr | ŁK16R |  | 0.164 | 0.177 | 0.066 | 0.066 | 0.09 | Zdzisław Wieteska | 071/3158201 w 280 | z.wieteska@spamel.com.pl
322 | ŁK16R-2.4414\OB1 | Łącznik Krzywkowy 16A, Rozłącznik obrotowy 0-1, w obudowie OB1, | szt | 1 | 66.69 | PLN | 23 |  |  |  | A | H |  | EDI | 5907723008175 |  |  | ŁK16R-2.4414\OB1 | 901111 | [5 empty] | 1 | ob1.png | SPAMEL_PL_LK16R_OB1_OBP1_3.pdf | Certyfikat_bezpieczenstwa_lk16r_pl.pdf |  | Certyfikat_zgodnosci_CE_lk16r_pl.pdf |  | Zastosowanie Łączniki krzywkowe są to aparaty do mechanicznego załączania i rozłączania prądów z możliwością realizacji określonego programu łączeń w funkcji obrotu pokrętła. Łączniki krzywkowe znajdują zastosowanie w obudowach instalacji elektrycznych niskiego napięcia zwłaszcza jako wyłączniki, rozłączniki, przełączniki oraz łączniki sterownicze. Łączniki krzywkowe mogą być zainstalowane w pomieszczeniach zamkniętych (3 stopień zanieczyszczenia - przeznaczenie przemysłowe) w temp. -40...+70°C. Łączniki krzywkowe spełniają wymagania normy PN-EN60947-3, IEC 60947-3. Ponadto mogą pracować w warunkach środowiskowych określonych w normach: IEC 60068-2-6 (wibracje), IEC 60068-2-27 (udary), IEC 60068-2-2 (suche gorąco), IEC 60068-2-1 (zimno), IEC 60068-2-30 (wilgotne gorąco), IEC 60068-2-52 (mgła solna). Budowa Segmentowa budowa łączników z podwójnymi krzywkami umożliwia tworzenie dowolnych programów łączeń w funkcji położenia pokrętła napędu. W łączniku może być zastosowany mechanizm z kątem obrotu pokrętła co 30°, 45° lub 90°, np. przy 30° daje nam maksymalnie 12 pozycji pokrętła. Ze względu na sposób mocowania są oferowane łączniki: • Do pulpitu - P • Do bazy - B • Do szyny - S • W obudowie - OB1, OB2, OB3, OB4 • W obudowie podtynkowej - OBP1 Linki » Łączniki krzywkowe ŁKR » Czoła do łączników krzywkowych ŁKR » Wyszukiwarka łączników (schematy, diagramy) |  |  |  | łącznik krzywkowe, łączniki krzywkowe, łączniki pokrętne, pokrętła, rozłączniki, przełączniki, rozłącznik, przełącznik, wyłącznik, wyłączniki, krzywka, łk, łkr | ŁK16R |  | 0.3376 | 0.3806 | 0.115 | 0.115 | 0.11 | Zdzisław Wieteska | 071/3158201 w 280 | z.wieteska@spamel.com.pl
323 | ŁK16R-2.4414\OB1Z | Łącznik Krzywkowy 16A, Rozłącznik obrotowy 0-1, w obudowie OB1 z czołem zamykanym | szt | 1 | 78.63 | PLN | 23 |  |  |  | A | H |  | EDI | 5907723021563 |  |  | ŁK16R-2.4414\OB1Z | 901111 | [5 empty] | 1 | ob1.png | SPAMEL_PL_LK16R_OB1_OBP1_3.pdf | Certyfikat_bezpieczenstwa_lk16r_pl.pdf |  | Certyfikat_zgodnosci_CE_lk16r_pl.pdf |  | Zastosowanie Łączniki krzywkowe są to aparaty do mechanicznego załączania i rozłączania prądów z możliwością realizacji określonego programu łączeń w funkcji obrotu pokrętła. Łączniki krzywkowe znajdują zastosowanie w obudowach instalacji elektrycznych niskiego napięcia zwłaszcza jako wyłączniki, rozłączniki, przełączniki oraz łączniki sterownicze. Łączniki krzywkowe mogą być zainstalowane w pomieszczeniach zamkniętych (3 stopień zanieczyszczenia - przeznaczenie przemysłowe) w temp. -40...+70°C. Łączniki krzywkowe spełniają wymagania normy PN-EN60947-3, IEC 60947-3. Ponadto mogą pracować w warunkach środowiskowych określonych w normach: IEC 60068-2-6 (wibracje), IEC 60068-2-27 (udary), IEC 60068-2-2 (suche gorąco), IEC 60068-2-1 (zimno), IEC 60068-2-30 (wilgotne gorąco), IEC 60068-2-52 (mgła solna). Budowa Segmentowa budowa łączników z podwójnymi krzywkami umożliwia tworzenie dowolnych programów łączeń w funkcji położenia pokrętła napędu. W łączniku może być zastosowany mechanizm z kątem obrotu pokrętła co 30°, 45° lub 90°, np. przy 30° daje nam maksymalnie 12 pozycji pokrętła. Ze względu na sposób mocowania są oferowane łączniki: • Do pulpitu - P • Do bazy - B • Do szyny - S • W obudowie - OB1, OB2, OB3, OB4 • W obudowie podtynkowej - OBP1 Linki » Łączniki krzywkowe ŁKR » Czoła do łączników krzywkowych ŁKR » Wyszukiwarka łączników (schematy, diagramy) |  |  |  | łącznik krzywkowe, łączniki krzywkowe, łączniki pokrętne, pokrętła, rozłączniki, przełączniki, rozłącznik, przełącznik, wyłącznik, wyłączniki, krzywka, łk, łkr | ŁK16R |  | 0.3438 | 0.3868 | 0.115 | 0.115 | 0.11 | Zdzisław Wieteska | 071/3158201 w 280 | z.wieteska@spamel.com.pl
324 | ŁK16R-2.4414\OB2 | Łącznik Krzywkowy 16A, Rozłącznik obrotowy 0-1, w obudowie OB2, | szt | 1 | 66.69 | PLN | 23 |  |  |  | A | H |  | EDI | 5907723046559 |  |  | ŁK16R-2.4414\OB2 | 901111 | [5 empty] | 1 | ob2.png | SPAMEL_PL_LK16R_OB2.pdf | Certyfikat_bezpieczenstwa_lk16r_pl.pdf |  | Certyfikat_zgodnosci_CE_lk16r_pl.pdf |  | Zastosowanie Łączniki krzywkowe są to aparaty do mechanicznego załączania i rozłączania prądów z możliwością realizacji określonego programu łączeń w funkcji obrotu pokrętła. Łączniki krzywkowe znajdują zastosowanie w obudowach instalacji elektrycznych niskiego napięcia zwłaszcza jako wyłączniki, rozłączniki, przełączniki oraz łączniki sterownicze. Łączniki krzywkowe mogą być zainstalowane w pomieszczeniach zamkniętych (3 stopień zanieczyszczenia - przeznaczenie przemysłowe) w temp. -40...+70°C. Łączniki krzywkowe spełniają wymagania normy PN-EN60947-3, IEC 60947-3. Ponadto mogą pracować w warunkach środowiskowych określonych w normach: IEC 60068-2-6 (wibracje), IEC 60068-2-27 (udary), IEC 60068-2-2 (suche gorąco), IEC 60068-2-1 (zimno), IEC 60068-2-30 (wilgotne gorąco), IEC 60068-2-52 (mgła solna). Budowa Segmentowa budowa łączników z podwójnymi krzywkami umożliwia tworzenie dowolnych programów łączeń w funkcji położenia pokrętła napędu. W łączniku może być zastosowany mechanizm z kątem obrotu pokrętła co 30°, 45° lub 90°, np. przy 30° daje nam maksymalnie 12 pozycji pokrętła. Ze względu na sposób mocowania są oferowane łączniki: • Do pulpitu - P • Do bazy - B • Do szyny - S • W obudowie - OB1, OB2, OB3, OB4 • W obudowie podtynkowej - OBP1 Linki » Łączniki krzywkowe ŁKR » Czoła do łączników krzywkowych ŁKR » Wyszukiwarka łączników (schematy, diagramy) |  |  |  | łącznik krzywkowe, łączniki krzywkowe, łączniki pokrętne, pokrętła, rozłączniki, przełączniki, rozłącznik, przełącznik, wyłącznik, wyłączniki, krzywka, łk, łkr | ŁK16R |  | 0.4331 | 0.4821 | 0.105 | 0.135 | 0.14 | Zdzisław Wieteska | 071/3158201 w 280 | z.wieteska@spamel.com.pl
325 | ŁK16R-2.4414\OB3 | Łącznik Krzywkowy 16A, Rozłącznik obrotowy 0-1, w obudowie OB3, | szt | 1 | 66.69 | PLN | 23 |  |  |  | A | H |  | EDI | 5907723060555 |  |  | ŁK16R-2.4414\OB3 | 901111 | [5 empty] | 1 | ob3.png | SPAMEL_PL_LK16R_OB3.pdf | Certyfikat_bezpieczenstwa_lk16r_pl.pdf |  | Certyfikat_zgodnosci_CE_lk16r_pl.pdf |  | Zastosowanie Łączniki krzywkowe są to aparaty do mechanicznego załączania i rozłączania prądów z możliwością realizacji określonego programu łączeń w funkcji obrotu pokrętła. Łączniki krzywkowe znajdują zastosowanie w obudowach instalacji elektrycznych niskiego napięcia zwłaszcza jako wyłączniki, rozłączniki, przełączniki oraz łączniki sterownicze. Łączniki krzywkowe mogą być zainstalowane w pomieszczeniach zamkniętych (3 stopień zanieczyszczenia - przeznaczenie przemysłowe) w temp. -40...+70°C. Łączniki krzywkowe spełniają wymagania normy PN-EN60947-3, IEC 60947-3. Ponadto mogą pracować w warunkach środowiskowych określonych w normach: IEC 60068-2-6 (wibracje), IEC 60068-2-27 (udary), IEC 60068-2-2 (suche gorąco), IEC 60068-2-1 (zimno), IEC 60068-2-30 (wilgotne gorąco), IEC 60068-2-52 (mgła solna). Budowa Segmentowa budowa łączników z podwójnymi krzywkami umożliwia tworzenie dowolnych programów łączeń w funkcji położenia pokrętła napędu. W łączniku może być zastosowany mechanizm z kątem obrotu pokrętła co 30°, 45° lub 90°, np. przy 30° daje nam maksymalnie 12 pozycji pokrętła. Ze względu na sposób mocowania są oferowane łączniki: • Do pulpitu - P • Do bazy - B • Do szyny - S • W obudowie - OB1, OB2, OB3, OB4 • W obudowie podtynkowej - OBP1 Linki » Łączniki krzywkowe ŁKR » Czoła do łączników krzywkowych ŁKR » Wyszukiwarka łączników (schematy, diagramy) |  |  |  | łącznik krzywkowe, łączniki krzywkowe, łączniki pokrętne, pokrętła, rozłączniki, przełączniki, rozłącznik, przełącznik, wyłącznik, wyłączniki, krzywka, łk, łkr | ŁK16R |  | 0.4977 | 0.5527 | 0.105 | 0.135 | 0.173 | Zdzisław Wieteska | 071/3158201 w 280 | z.wieteska@spamel.com.pl
326 | ŁK16R-2.4414\OB4 | Łącznik Krzywkowy 16A, Rozłącznik obrotowy 0-1, w obudowie OB4, | szt | 1 | 66.69 | PLN | 23 |  |  |  | A | H |  | EDI | 5907723022003 |  |  | ŁK16R-2.4414\OB4 | 901111 | [5 empty] | 1 | ob4.png | SPAMEL_PL_LK16R_OB4.pdf | Certyfikat_bezpieczenstwa_lk16r_pl.pdf |  | Certyfikat_zgodnosci_CE_lk16r_pl.pdf |  | Zastosowanie Łączniki krzywkowe są to aparaty do mechanicznego załączania i rozłączania prądów z możliwością realizacji określonego programu łączeń w funkcji obrotu pokrętła. Łączniki krzywkowe znajdują zastosowanie w obudowach instalacji elektrycznych niskiego napięcia zwłaszcza jako wyłączniki, rozłączniki, przełączniki oraz łączniki sterownicze. Łączniki krzywkowe mogą być zainstalowane w pomieszczeniach zamkniętych (3 stopień zanieczyszczenia - przeznaczenie przemysłowe) w temp. -40...+70°C. Łączniki krzywkowe spełniają wymagania normy PN-EN60947-3, IEC 60947-3. Ponadto mogą pracować w warunkach środowiskowych określonych w normach: IEC 60068-2-6 (wibracje), IEC 60068-2-27 (udary), IEC 60068-2-2 (suche gorąco), IEC 60068-2-1 (zimno), IEC 60068-2-30 (wilgotne gorąco), IEC 60068-2-52 (mgła solna). Budowa Segmentowa budowa łączników z podwójnymi krzywkami umożliwia tworzenie dowolnych programów łączeń w funkcji położenia pokrętła napędu. W łączniku może być zastosowany mechanizm z kątem obrotu pokrętła co 30°, 45° lub 90°, np. przy 30° daje nam maksymalnie 12 pozycji pokrętła. Ze względu na sposób mocowania są oferowane łączniki: • Do pulpitu - P • Do bazy - B • Do szyny - S • W obudowie - OB1, OB2, OB3, OB4 • W obudowie podtynkowej - OBP1 Linki » Łączniki krzywkowe ŁKR » Czoła do łączników krzywkowych ŁKR » Wyszukiwarka łączników (schematy, diagramy) |  |  |  | łącznik krzywkowe, łączniki krzywkowe, łączniki pokrętne, pokrętła, rozłączniki, przełączniki, rozłącznik, przełącznik, wyłącznik, wyłączniki, krzywka, łk, łkr | ŁK16R |  | 0.5953 | 0.6803 | 0.15 | 0.213 | 0.15 | Zdzisław Wieteska | 071/3158201 w 280 | z.wieteska@spamel.com.pl
327 | ŁK16R-2.4414\P03 | Łącznik Krzywkowy 16A, Rozłącznik obrotowy 0-1, mocowany do pulpitu czoło szare pokrętło czarne | szt | 1 | 40.65 | PLN | 23 |  |  |  | A | H |  | EDI | 5907723046566 |  |  | ŁK16R-2.4414\P03 | 901110 | [5 empty] | 1 | lkr16-25-32-p03.png | SPAMEL_PL_LK16R_P.pdf | Certyfikat_bezpieczenstwa_lk16r_pl.pdf |  | Certyfikat_zgodnosci_CE_lk16r_pl.pdf |  | Zastosowanie Łączniki krzywkowe są to aparaty do mechanicznego załączania i rozłączania prądów z możliwością realizacji określonego programu łączeń w funkcji obrotu pokrętła. Łączniki krzywkowe znajdują zastosowanie w obudowach instalacji elektrycznych niskiego napięcia zwłaszcza jako wyłączniki, rozłączniki, przełączniki oraz łączniki sterownicze. Łączniki krzywkowe mogą być zainstalowane w pomieszczeniach zamkniętych (3 stopień zanieczyszczenia - przeznaczenie przemysłowe) w temp. -40...+70°C. Łączniki krzywkowe spełniają wymagania normy PN-EN60947-3, IEC 60947-3. Ponadto mogą pracować w warunkach środowiskowych określonych w normach: IEC 60068-2-6 (wibracje), IEC 60068-2-27 (udary), IEC 60068-2-2 (suche gorąco), IEC 60068-2-1 (zimno), IEC 60068-2-30 (wilgotne gorąco), IEC 60068-2-52 (mgła solna). Budowa Segmentowa budowa łączników z podwójnymi krzywkami umożliwia tworzenie dowolnych programów łączeń w funkcji położenia pokrętła napędu. W łączniku może być zastosowany mechanizm z kątem obrotu pokrętła co 30°, 45° lub 90°, np. przy 30° daje nam maksymalnie 12 pozycji pokrętła. Ze względu na sposób mocowania są oferowane łączniki: • Do pulpitu - P • Do bazy - B • Do szyny - S • W obudowie - OB1, OB2, OB3, OB4 • W obudowie podtynkowej - OBP1 Linki » Łączniki krzywkowe ŁKR » Czoła do łączników krzywkowych ŁKR » Wyszukiwarka łączników (schematy, diagramy) |  |  |  | łącznik krzywkowe, łączniki krzywkowe, łączniki pokrętne, pokrętła, rozłączniki, przełączniki, rozłącznik, przełącznik, wyłącznik, wyłączniki, krzywka, łk, łkr | ŁK16R |  | 0.1952 | 0.2082 | 0.066 | 0.066 | 0.09 | Zdzisław Wieteska | 071/3158201 w 280 | z.wieteska@spamel.com.pl
328 | ŁK16R-2.8210\B04 | Łącznik Krzywkowy 16A, Rozłącznik 0-1 (4 - biegunowy), mocowanie do bazy czoło żółto-szare pokrętło czerwone | szt | 1 | 42.93 | PLN | 23 |  |  |  | A | H |  | EDI | 5907723094208 |  |  | ŁK16R-2.8210\B04 | 901112 | [5 empty] | 1 | lkr-16-25-32-b03.png | SPAMEL_PL_LK16R_B.pdf | Certyfikat_bezpieczenstwa_lk16r_pl.pdf |  | Certyfikat_zgodnosci_CE_lk16r_pl.pdf |  | Zastosowanie Łączniki krzywkowe są to aparaty do mechanicznego załączania i rozłączania prądów z możliwością realizacji określonego programu łączeń w funkcji obrotu pokrętła. Łączniki krzywkowe znajdują zastosowanie w obudowach instalacji elektrycznych niskiego napięcia zwłaszcza jako wyłączniki, rozłączniki, przełączniki oraz łączniki sterownicze. Łączniki krzywkowe mogą być zainstalowane w pomieszczeniach zamkniętych (3 stopień zanieczyszczenia - przeznaczenie przemysłowe) w temp. -40...+70°C. Łączniki krzywkowe spełniają wymagania normy PN-EN60947-3, IEC 60947-3. Ponadto mogą pracować w warunkach środowiskowych określonych w normach: IEC 60068-2-6 (wibracje), IEC 60068-2-27 (udary), IEC 60068-2-2 (suche gorąco), IEC 60068-2-1 (zimno), IEC 60068-2-30 (wilgotne gorąco), IEC 60068-2-52 (mgła solna). Budowa Segmentowa budowa łączników z podwójnymi krzywkami umożliwia tworzenie dowolnych programów łączeń w funkcji położenia pokrętła napędu. W łączniku może być zastosowany mechanizm z kątem obrotu pokrętła co 30°, 45° lub 90°, np. przy 30° daje nam maksymalnie 12 pozycji pokrętła. Ze względu na sposób mocowania są oferowane łączniki: • Do pulpitu - P • Do bazy - B • Do szyny - S • W obudowie - OB1, OB2, OB3, OB4 • W obudowie podtynkowej - OBP1 Linki » Łączniki krzywkowe ŁKR » Czoła do łączników krzywkowych ŁKR » Wyszukiwarka łączników (schematy, diagramy) |  |  |  | łącznik krzywkowe, łączniki krzywkowe, łączniki pokrętne, pokrętła, rozłączniki, przełączniki, rozłącznik, przełącznik, wyłącznik, wyłączniki, krzywka, łk, łkr | ŁK16R |  | 0.1808 | 0.1938 | 0.066 | 0.066 | 0.09 | Zdzisław Wieteska | 071/3158201 w 280 | z.wieteska@spamel.com.pl
329 | ŁK16R-2.8210\B07 | Łącznik Krzywkowy 16A, Rozłącznik 0-1 (4 - biegunowy), mocowanie do bazy czoło zamykane czarne | szt | 1 | 55.22 | PLN | 23 |  |  |  | A | H |  | EDI | 5907723115729 |  |  | ŁK16R-2.8210\B07 | 901112 | [5 empty] | 1 | lk16r-b03.png | SPAMEL_PL_LK16R_B.pdf | Certyfikat_bezpieczenstwa_lk16r_pl.pdf |  | Certyfikat_zgodnosci_CE_lk16r_pl.pdf |  | Zastosowanie Łączniki krzywkowe są to aparaty do mechanicznego załączania i rozłączania prądów z możliwością realizacji określonego programu łączeń w funkcji obrotu pokrętła. Łączniki krzywkowe znajdują zastosowanie w obudowach instalacji elektrycznych niskiego napięcia zwłaszcza jako wyłączniki, rozłączniki, przełączniki oraz łączniki sterownicze. Łączniki krzywkowe mogą być zainstalowane w pomieszczeniach zamkniętych (3 stopień zanieczyszczenia - przeznaczenie przemysłowe) w temp. -40...+70°C. Łączniki krzywkowe spełniają wymagania normy PN-EN60947-3, IEC 60947-3. Ponadto mogą pracować w warunkach środowiskowych określonych w normach: IEC 60068-2-6 (wibracje), IEC 60068-2-27 (udary), IEC 60068-2-2 (suche gorąco), IEC 60068-2-1 (zimno), IEC 60068-2-30 (wilgotne gorąco), IEC 60068-2-52 (mgła solna). Budowa Segmentowa budowa łączników z podwójnymi krzywkami umożliwia tworzenie dowolnych programów łączeń w funkcji położenia pokrętła napędu. W łączniku może być zastosowany mechanizm z kątem obrotu pokrętła co 30°, 45° lub 90°, np. przy 30° daje nam maksymalnie 12 pozycji pokrętła. Ze względu na sposób mocowania są oferowane łączniki: • Do pulpitu - P • Do bazy - B • Do szyny - S • W obudowie - OB1, OB2, OB3, OB4 • W obudowie podtynkowej - OBP1 Linki » Łączniki krzywkowe ŁKR » Czoła do łączników krzywkowych ŁKR » Wyszukiwarka łączników (schematy, diagramy) |  |  |  | łącznik krzywkowe, łączniki krzywkowe, łączniki pokrętne, pokrętła, rozłączniki, przełączniki, rozłącznik, przełącznik, wyłącznik, wyłączniki, krzywka, łk, łkr | ŁK16R |  | 0.187 | 0.2 | 0.066 | 0.066 | 0.09 | Zdzisław Wieteska | 071/3158201 w 280 | z.wieteska@spamel.com.pl
330 | ŁK16R-2.8210\OB1 | Łącznik Krzywkowy 16A, Rozłącznik 0-1 (4 - biegunowy), w obudowie OB1, | szt | 1 | 63.05 | PLN | 23 |  |  |  | A | H |  | EDI | 5907723006843 |  |  | ŁK16R-2.8210\OB1 | 901111 | [5 empty] | 1 | ob1.png | SPAMEL_PL_LK16R_OB1_OBP1_3.pdf | Certyfikat_bezpieczenstwa_lk16r_pl.pdf |  | Certyfikat_zgodnosci_CE_lk16r_pl.pdf |  | Zastosowanie Łączniki krzywkowe są to aparaty do mechanicznego załączania i rozłączania prądów z możliwością realizacji określonego programu łączeń w funkcji obrotu pokrętła. Łączniki krzywkowe znajdują zastosowanie w obudowach instalacji elektrycznych niskiego napięcia zwłaszcza jako wyłączniki, rozłączniki, przełączniki oraz łączniki sterownicze. Łączniki krzywkowe mogą być zainstalowane w pomieszczeniach zamkniętych (3 stopień zanieczyszczenia - przeznaczenie przemysłowe) w temp. -40...+70°C. Łączniki krzywkowe spełniają wymagania normy PN-EN60947-3, IEC 60947-3. Ponadto mogą pracować w warunkach środowiskowych określonych w normach: IEC 60068-2-6 (wibracje), IEC 60068-2-27 (udary), IEC 60068-2-2 (suche gorąco), IEC 60068-2-1 (zimno), IEC 60068-2-30 (wilgotne gorąco), IEC 60068-2-52 (mgła solna). Budowa Segmentowa budowa łączników z podwójnymi krzywkami umożliwia tworzenie dowolnych programów łączeń w funkcji położenia pokrętła napędu. W łączniku może być zastosowany mechanizm z kątem obrotu pokrętła co 30°, 45° lub 90°, np. przy 30° daje nam maksymalnie 12 pozycji pokrętła. Ze względu na sposób mocowania są oferowane łączniki: • Do pulpitu - P • Do bazy - B • Do szyny - S • W obudowie - OB1, OB2, OB3, OB4 • W obudowie podtynkowej - OBP1 Linki » Łączniki krzywkowe ŁKR » Czoła do łączników krzywkowych ŁKR » Wyszukiwarka łączników (schematy, diagramy) |  |  |  | łącznik krzywkowe, łączniki krzywkowe, łączniki pokrętne, pokrętła, rozłączniki, przełączniki, rozłącznik, przełącznik, wyłącznik, wyłączniki, krzywka, łk, łkr | ŁK16R |  | 0.3937 | 0.4367 | 0.115 | 0.115 | 0.11 | Zdzisław Wieteska | 071/3158201 w 280 | z.wieteska@spamel.com.pl
331 | ŁK16R-2.8210\OB1C | Łącznik Krzywkowy 16A, Rozłącznik 0-1 (4 - biegunowy), w obudowie OB1 z czołem żółto/czerwonym | szt | 1 | 63.05 | PLN | 23 |  |  |  | A | H |  | EDI | 5907723014091 |  |  | ŁK16R-2.8210\OB1C | 901111 | [5 empty] | 1 | ob1.png | SPAMEL_PL_LK16R_OB1_OBP1_3.pdf | Certyfikat_bezpieczenstwa_lk16r_pl.pdf |  | Certyfikat_zgodnosci_CE_lk16r_pl.pdf |  | Zastosowanie Łączniki krzywkowe są to aparaty do mechanicznego załączania i rozłączania prądów z możliwością realizacji określonego programu łączeń w funkcji obrotu pokrętła. Łączniki krzywkowe znajdują zastosowanie w obudowach instalacji elektrycznych niskiego napięcia zwłaszcza jako wyłączniki, rozłączniki, przełączniki oraz łączniki sterownicze. Łączniki krzywkowe mogą być zainstalowane w pomieszczeniach zamkniętych (3 stopień zanieczyszczenia - przeznaczenie przemysłowe) w temp. -40...+70°C. Łączniki krzywkowe spełniają wymagania normy PN-EN60947-3, IEC 60947-3. Ponadto mogą pracować w warunkach środowiskowych określonych w normach: IEC 60068-2-6 (wibracje), IEC 60068-2-27 (udary), IEC 60068-2-2 (suche gorąco), IEC 60068-2-1 (zimno), IEC 60068-2-30 (wilgotne gorąco), IEC 60068-2-52 (mgła solna). Budowa Segmentowa budowa łączników z podwójnymi krzywkami umożliwia tworzenie dowolnych programów łączeń w funkcji położenia pokrętła napędu. W łączniku może być zastosowany mechanizm z kątem obrotu pokrętła co 30°, 45° lub 90°, np. przy 30° daje nam maksymalnie 12 pozycji pokrętła. Ze względu na sposób mocowania są oferowane łączniki: • Do pulpitu - P • Do bazy - B • Do szyny - S • W obudowie - OB1, OB2, OB3, OB4 • W obudowie podtynkowej - OBP1 Linki » Łączniki krzywkowe ŁKR » Czoła do łączników krzywkowych ŁKR » Wyszukiwarka łączników (schematy, diagramy) |  |  |  | łącznik krzywkowe, łączniki krzywkowe, łączniki pokrętne, pokrętła, rozłączniki, przełączniki, rozłącznik, przełącznik, wyłącznik, wyłączniki, krzywka, łk, łkr | ŁK16R |  | 0.3937 | 0.4367 | 0.115 | 0.115 | 0.11 | Zdzisław Wieteska | 071/3158201 w 280 | z.wieteska@spamel.com.pl
332 | ŁK16R-2.8210\OB1Z | Łącznik Krzywkowy 16A, Rozłącznik 0-1 (4 - biegunowy), w obudowie OB1 z czołem zamykanym | szt | 1 | 74.98 | PLN | 23 |  |  |  | A | H |  | EDI | 5907723021891 |  |  | ŁK16R-2.8210\OB1Z | 901111 | [5 empty] | 1 | ob1.png | SPAMEL_PL_LK16R_OB1_OBP1_3.pdf | Certyfikat_bezpieczenstwa_lk16r_pl.pdf |  | Certyfikat_zgodnosci_CE_lk16r_pl.pdf |  | Zastosowanie Łączniki krzywkowe są to aparaty do mechanicznego załączania i rozłączania prądów z możliwością realizacji określonego programu łączeń w funkcji obrotu pokrętła. Łączniki krzywkowe znajdują zastosowanie w obudowach instalacji elektrycznych niskiego napięcia zwłaszcza jako wyłączniki, rozłączniki, przełączniki oraz łączniki sterownicze. Łączniki krzywkowe mogą być zainstalowane w pomieszczeniach zamkniętych (3 stopień zanieczyszczenia - przeznaczenie przemysłowe) w temp. -40...+70°C. Łączniki krzywkowe spełniają wymagania normy PN-EN60947-3, IEC 60947-3. Ponadto mogą pracować w warunkach środowiskowych określonych w normach: IEC 60068-2-6 (wibracje), IEC 60068-2-27 (udary), IEC 60068-2-2 (suche gorąco), IEC 60068-2-1 (zimno), IEC 60068-2-30 (wilgotne gorąco), IEC 60068-2-52 (mgła solna). Budowa Segmentowa budowa łączników z podwójnymi krzywkami umożliwia tworzenie dowolnych programów łączeń w funkcji położenia pokrętła napędu. W łączniku może być zastosowany mechanizm z kątem obrotu pokrętła co 30°, 45° lub 90°, np. przy 30° daje nam maksymalnie 12 pozycji pokrętła. Ze względu na sposób mocowania są oferowane łączniki: • Do pulpitu - P • Do bazy - B • Do szyny - S • W obudowie - OB1, OB2, OB3, OB4 • W obudowie podtynkowej - OBP1 Linki » Łączniki krzywkowe ŁKR » Czoła do łączników krzywkowych ŁKR » Wyszukiwarka łączników (schematy, diagramy) |  |  |  | łącznik krzywkowe, łączniki krzywkowe, łączniki pokrętne, pokrętła, rozłączniki, przełączniki, rozłącznik, przełącznik, wyłącznik, wyłączniki, krzywka, łk, łkr | ŁK16R |  | 0.3998 | 0.4428 | 0.115 | 0.115 | 0.11 | Zdzisław Wieteska | 071/3158201 w 280 | z.wieteska@spamel.com.pl
333 | ŁK16R-2.8210\OB1ZC | Łącznik Krzywkowy 16A, Rozłącznik 0-1 (4 - biegunowy), w obudowie OB1 z czołem zamykanym żółto/czerwonym | szt | 1 | 74.98 | PLN | 23 |  |  |  | A | H |  | EDI | 5907723022461 |  |  | ŁK16R-2.8210\OB1ZC | 901111 | [5 empty] | 1 | ob1.png | SPAMEL_PL_LK16R_OB1_OBP1_3.pdf | Certyfikat_bezpieczenstwa_lk16r_pl.pdf |  | Certyfikat_zgodnosci_CE_lk16r_pl.pdf |  | Zastosowanie Łączniki krzywkowe są to aparaty do mechanicznego załączania i rozłączania prądów z możliwością realizacji określonego programu łączeń w funkcji obrotu pokrętła. Łączniki krzywkowe znajdują zastosowanie w obudowach instalacji elektrycznych niskiego napięcia zwłaszcza jako wyłączniki, rozłączniki, przełączniki oraz łączniki sterownicze. Łączniki krzywkowe mogą być zainstalowane w pomieszczeniach zamkniętych (3 stopień zanieczyszczenia - przeznaczenie przemysłowe) w temp. -40...+70°C. Łączniki krzywkowe spełniają wymagania normy PN-EN60947-3, IEC 60947-3. Ponadto mogą pracować w warunkach środowiskowych określonych w normach: IEC 60068-2-6 (wibracje), IEC 60068-2-27 (udary), IEC 60068-2-2 (suche gorąco), IEC 60068-2-1 (zimno), IEC 60068-2-30 (wilgotne gorąco), IEC 60068-2-52 (mgła solna). Budowa Segmentowa budowa łączników z podwójnymi krzywkami umożliwia tworzenie dowolnych programów łączeń w funkcji położenia pokrętła napędu. W łączniku może być zastosowany mechanizm z kątem obrotu pokrętła co 30°, 45° lub 90°, np. przy 30° daje nam maksymalnie 12 pozycji pokrętła. Ze względu na sposób mocowania są oferowane łączniki: • Do pulpitu - P • Do bazy - B • Do szyny - S • W obudowie - OB1, OB2, OB3, OB4 • W obudowie podtynkowej - OBP1 Linki » Łączniki krzywkowe ŁKR » Czoła do łączników krzywkowych ŁKR » Wyszukiwarka łączników (schematy, diagramy) |  |  |  | łącznik krzywkowe, łączniki krzywkowe, łączniki pokrętne, pokrętła, rozłączniki, przełączniki, rozłącznik, przełącznik, wyłącznik, wyłączniki, krzywka, łk, łkr | ŁK16R |  | 0.3998 | 0.4428 | 0.115 | 0.115 | 0.11 | Zdzisław Wieteska | 071/3158201 w 280 | z.wieteska@spamel.com.pl
334 | ŁK16R-2.8210\OB2 | Łącznik Krzywkowy 16A, Rozłącznik 0-1 (4 - biegunowy), w obudowie OB2, | szt | 1 | 63.05 | PLN | 23 |  |  |  | A | H |  | EDI | 5907723003453 |  |  | ŁK16R-2.8210\OB2 | 901111 | [5 empty] | 1 | ob2.png | SPAMEL_PL_LK16R_OB2.pdf | Certyfikat_bezpieczenstwa_lk16r_pl.pdf |  | Certyfikat_zgodnosci_CE_lk16r_pl.pdf |  | Zastosowanie Łączniki krzywkowe są to aparaty do mechanicznego załączania i rozłączania prądów z możliwością realizacji określonego programu łączeń w funkcji obrotu pokrętła. Łączniki krzywkowe znajdują zastosowanie w obudowach instalacji elektrycznych niskiego napięcia zwłaszcza jako wyłączniki, rozłączniki, przełączniki oraz łączniki sterownicze. Łączniki krzywkowe mogą być zainstalowane w pomieszczeniach zamkniętych (3 stopień zanieczyszczenia - przeznaczenie przemysłowe) w temp. -40...+70°C. Łączniki krzywkowe spełniają wymagania normy PN-EN60947-3, IEC 60947-3. Ponadto mogą pracować w warunkach środowiskowych określonych w normach: IEC 60068-2-6 (wibracje), IEC 60068-2-27 (udary), IEC 60068-2-2 (suche gorąco), IEC 60068-2-1 (zimno), IEC 60068-2-30 (wilgotne gorąco), IEC 60068-2-52 (mgła solna). Budowa Segmentowa budowa łączników z podwójnymi krzywkami umożliwia tworzenie dowolnych programów łączeń w funkcji położenia pokrętła napędu. W łączniku może być zastosowany mechanizm z kątem obrotu pokrętła co 30°, 45° lub 90°, np. przy 30° daje nam maksymalnie 12 pozycji pokrętła. Ze względu na sposób mocowania są oferowane łączniki: • Do pulpitu - P • Do bazy - B • Do szyny - S • W obudowie - OB1, OB2, OB3, OB4 • W obudowie podtynkowej - OBP1 Linki » Łączniki krzywkowe ŁKR » Czoła do łączników krzywkowych ŁKR » Wyszukiwarka łączników (schematy, diagramy) |  |  |  | łącznik krzywkowe, łączniki krzywkowe, łączniki pokrętne, pokrętła, rozłączniki, przełączniki, rozłącznik, przełącznik, wyłącznik, wyłączniki, krzywka, łk, łkr | ŁK16R |  | 0.4513 | 0.5003 | 0.105 | 0.135 | 0.14 | Zdzisław Wieteska | 071/3158201 w 280 | z.wieteska@spamel.com.pl
335 | ŁK16R-2.8210\OB2C | Łącznik Krzywkowy 16A, Rozłącznik 0-1 (4 - biegunowy), w obudowie OB2 z czołem żółto/czerwonym | szt | 1 | 63.05 | PLN | 23 |  |  |  | A | H |  | EDI | 5907723011151 |  |  | ŁK16R-2.8210\OB2C | 901111 | [5 empty] | 1 | ob2.png | SPAMEL_PL_LK16R_OB2.pdf | Certyfikat_bezpieczenstwa_lk16r_pl.pdf |  | Certyfikat_zgodnosci_CE_lk16r_pl.pdf |  | Zastosowanie Łączniki krzywkowe są to aparaty do mechanicznego załączania i rozłączania prądów z możliwością realizacji określonego programu łączeń w funkcji obrotu pokrętła. Łączniki krzywkowe znajdują zastosowanie w obudowach instalacji elektrycznych niskiego napięcia zwłaszcza jako wyłączniki, rozłączniki, przełączniki oraz łączniki sterownicze. Łączniki krzywkowe mogą być zainstalowane w pomieszczeniach zamkniętych (3 stopień zanieczyszczenia - przeznaczenie przemysłowe) w temp. -40...+70°C. Łączniki krzywkowe spełniają wymagania normy PN-EN60947-3, IEC 60947-3. Ponadto mogą pracować w warunkach środowiskowych określonych w normach: IEC 60068-2-6 (wibracje), IEC 60068-2-27 (udary), IEC 60068-2-2 (suche gorąco), IEC 60068-2-1 (zimno), IEC 60068-2-30 (wilgotne gorąco), IEC 60068-2-52 (mgła solna). Budowa Segmentowa budowa łączników z podwójnymi krzywkami umożliwia tworzenie dowolnych programów łączeń w funkcji położenia pokrętła napędu. W łączniku może być zastosowany mechanizm z kątem obrotu pokrętła co 30°, 45° lub 90°, np. przy 30° daje nam maksymalnie 12 pozycji pokrętła. Ze względu na sposób mocowania są oferowane łączniki: • Do pulpitu - P • Do bazy - B • Do szyny - S • W obudowie - OB1, OB2, OB3, OB4 • W obudowie podtynkowej - OBP1 Linki » Łączniki krzywkowe ŁKR » Czoła do łączników krzywkowych ŁKR » Wyszukiwarka łączników (schematy, diagramy) |  |  |  | łącznik krzywkowe, łączniki krzywkowe, łączniki pokrętne, pokrętła, rozłączniki, przełączniki, rozłącznik, przełącznik, wyłącznik, wyłączniki, krzywka, łk, łkr | ŁK16R |  | 0.4513 | 0.5003 | 0.105 | 0.135 | 0.14 | Zdzisław Wieteska | 071/3158201 w 280 | z.wieteska@spamel.com.pl
336 | ŁK16R-2.8210\OB2Z | Łącznik Krzywkowy 16A, Rozłącznik 0-1 (4 - biegunowy), w obudowie OB2 z czołem zamykanym | szt | 1 | 74.98 | PLN | 23 |  |  |  | A | H |  | EDI | 5907723004504 |  |  | ŁK16R-2.8210\OB2Z | 901111 | [5 empty] | 1 | ob2.png | SPAMEL_PL_LK16R_OB2.pdf | Certyfikat_bezpieczenstwa_lk16r_pl.pdf |  | Certyfikat_zgodnosci_CE_lk16r_pl.pdf |  | Zastosowanie Łączniki krzywkowe są to aparaty do mechanicznego załączania i rozłączania prądów z możliwością realizacji określonego programu łączeń w funkcji obrotu pokrętła. Łączniki krzywkowe znajdują zastosowanie w obudowach instalacji elektrycznych niskiego napięcia zwłaszcza jako wyłączniki, rozłączniki, przełączniki oraz łączniki sterownicze. Łączniki krzywkowe mogą być zainstalowane w pomieszczeniach zamkniętych (3 stopień zanieczyszczenia - przeznaczenie przemysłowe) w temp. -40...+70°C. Łączniki krzywkowe spełniają wymagania normy PN-EN60947-3, IEC 60947-3. Ponadto mogą pracować w warunkach środowiskowych określonych w normach: IEC 60068-2-6 (wibracje), IEC 60068-2-27 (udary), IEC 60068-2-2 (suche gorąco), IEC 60068-2-1 (zimno), IEC 60068-2-30 (wilgotne gorąco), IEC 60068-2-52 (mgła solna). Budowa Segmentowa budowa łączników z podwójnymi krzywkami umożliwia tworzenie dowolnych programów łączeń w funkcji położenia pokrętła napędu. W łączniku może być zastosowany mechanizm z kątem obrotu pokrętła co 30°, 45° lub 90°, np. przy 30° daje nam maksymalnie 12 pozycji pokrętła. Ze względu na sposób mocowania są oferowane łączniki: • Do pulpitu - P • Do bazy - B • Do szyny - S • W obudowie - OB1, OB2, OB3, OB4 • W obudowie podtynkowej - OBP1 Linki » Łączniki krzywkowe ŁKR » Czoła do łączników krzywkowych ŁKR » Wyszukiwarka łączników (schematy, diagramy) |  |  |  | łącznik krzywkowe, łączniki krzywkowe, łączniki pokrętne, pokrętła, rozłączniki, przełączniki, rozłącznik, przełącznik, wyłącznik, wyłączniki, krzywka, łk, łkr | ŁK16R |  | 0.4575 | 0.5065 | 0.105 | 0.135 | 0.14 | Zdzisław Wieteska | 071/3158201 w 280 | z.wieteska@spamel.com.pl
337 | ŁK16R-2.8210\OB2ZC | Łącznik Krzywkowy 16A, Rozłącznik 0-1 (4 - biegunowy), w obudowie OB2 z czołem zamykanym żółto/czerwonym | szt | 1 | 74.98 | PLN | 23 |  |  |  | A | H |  | EDI | 5907723005358 |  |  | ŁK16R-2.8210\OB2ZC | 901111 | [5 empty] | 1 | ob2.png | SPAMEL_PL_LK16R_OB2.pdf | Certyfikat_bezpieczenstwa_lk16r_pl.pdf |  | Certyfikat_zgodnosci_CE_lk16r_pl.pdf |  | Zastosowanie Łączniki krzywkowe są to aparaty do mechanicznego załączania i rozłączania prądów z możliwością realizacji określonego programu łączeń w funkcji obrotu pokrętła. Łączniki krzywkowe znajdują zastosowanie w obudowach instalacji elektrycznych niskiego napięcia zwłaszcza jako wyłączniki, rozłączniki, przełączniki oraz łączniki sterownicze. Łączniki krzywkowe mogą być zainstalowane w pomieszczeniach zamkniętych (3 stopień zanieczyszczenia - przeznaczenie przemysłowe) w temp. -40...+70°C. Łączniki krzywkowe spełniają wymagania normy PN-EN60947-3, IEC 60947-3. Ponadto mogą pracować w warunkach środowiskowych określonych w normach: IEC 60068-2-6 (wibracje), IEC 60068-2-27 (udary), IEC 60068-2-2 (suche gorąco), IEC 60068-2-1 (zimno), IEC 60068-2-30 (wilgotne gorąco), IEC 60068-2-52 (mgła solna). Budowa Segmentowa budowa łączników z podwójnymi krzywkami umożliwia tworzenie dowolnych programów łączeń w funkcji położenia pokrętła napędu. W łączniku może być zastosowany mechanizm z kątem obrotu pokrętła co 30°, 45° lub 90°, np. przy 30° daje nam maksymalnie 12 pozycji pokrętła. Ze względu na sposób mocowania są oferowane łączniki: • Do pulpitu - P • Do bazy - B • Do szyny - S • W obudowie - OB1, OB2, OB3, OB4 • W obudowie podtynkowej - OBP1 Linki » Łączniki krzywkowe ŁKR » Czoła do łączników krzywkowych ŁKR » Wyszukiwarka łączników (schematy, diagramy) |  |  |  | łącznik krzywkowe, łączniki krzywkowe, łączniki pokrętne, pokrętła, rozłączniki, przełączniki, rozłącznik, przełącznik, wyłącznik, wyłączniki, krzywka, łk, łkr | ŁK16R |  | 0.4575 | 0.5065 | 0.105 | 0.135 | 0.14 | Zdzisław Wieteska | 071/3158201 w 280 | z.wieteska@spamel.com.pl
338 | ŁK16R-2.8210\OB3 | Łącznik Krzywkowy 16A, Rozłącznik 0-1 (4 - biegunowy), w obudowie OB3, | szt | 1 | 63.05 | PLN | 23 |  |  |  | A | H |  | EDI | 5907723056114 |  |  | ŁK16R-2.8210\OB3 | 901111 | [5 empty] | 1 | ob3.png | SPAMEL_PL_LK16R_OB3.pdf | Certyfikat_bezpieczenstwa_lk16r_pl.pdf |  | Certyfikat_zgodnosci_CE_lk16r_pl.pdf |  | Zastosowanie Łączniki krzywkowe są to aparaty do mechanicznego załączania i rozłączania prądów z możliwością realizacji określonego programu łączeń w funkcji obrotu pokrętła. Łączniki krzywkowe znajdują zastosowanie w obudowach instalacji elektrycznych niskiego napięcia zwłaszcza jako wyłączniki, rozłączniki, przełączniki oraz łączniki sterownicze. Łączniki krzywkowe mogą być zainstalowane w pomieszczeniach zamkniętych (3 stopień zanieczyszczenia - przeznaczenie przemysłowe) w temp. -40...+70°C. Łączniki krzywkowe spełniają wymagania normy PN-EN60947-3, IEC 60947-3. Ponadto mogą pracować w warunkach środowiskowych określonych w normach: IEC 60068-2-6 (wibracje), IEC 60068-2-27 (udary), IEC 60068-2-2 (suche gorąco), IEC 60068-2-1 (zimno), IEC 60068-2-30 (wilgotne gorąco), IEC 60068-2-52 (mgła solna). Budowa Segmentowa budowa łączników z podwójnymi krzywkami umożliwia tworzenie dowolnych programów łączeń w funkcji położenia pokrętła napędu. W łączniku może być zastosowany mechanizm z kątem obrotu pokrętła co 30°, 45° lub 90°, np. przy 30° daje nam maksymalnie 12 pozycji pokrętła. Ze względu na sposób mocowania są oferowane łączniki: • Do pulpitu - P • Do bazy - B • Do szyny - S • W obudowie - OB1, OB2, OB3, OB4 • W obudowie podtynkowej - OBP1 Linki » Łączniki krzywkowe ŁKR » Czoła do łączników krzywkowych ŁKR » Wyszukiwarka łączników (schematy, diagramy) |  |  |  | łącznik krzywkowe, łączniki krzywkowe, łączniki pokrętne, pokrętła, rozłączniki, przełączniki, rozłącznik, przełącznik, wyłącznik, wyłączniki, krzywka, łk, łkr | ŁK16R |  | 0.5594 | 0.6144 | 0.105 | 0.135 | 0.173 | Zdzisław Wieteska | 071/3158201 w 280 | z.wieteska@spamel.com.pl
339 | ŁK16R-2.8210\OB3Z | Łącznik Krzywkowy 16A, Rozłącznik 0-1 (4 - biegunowy), w obudowie OB3 z czołem zamykanym | szt | 1 | 74.98 | PLN | 23 |  |  |  | A | H |  | EDI | 5907723056497 |  |  | ŁK16R-2.8210\OB3Z | 901111 | [5 empty] | 1 | ob3.png | SPAMEL_PL_LK16R_OB3.pdf | Certyfikat_bezpieczenstwa_lk16r_pl.pdf |  | Certyfikat_zgodnosci_CE_lk16r_pl.pdf |  | Zastosowanie Łączniki krzywkowe są to aparaty do mechanicznego załączania i rozłączania prądów z możliwością realizacji określonego programu łączeń w funkcji obrotu pokrętła. Łączniki krzywkowe znajdują zastosowanie w obudowach instalacji elektrycznych niskiego napięcia zwłaszcza jako wyłączniki, rozłączniki, przełączniki oraz łączniki sterownicze. Łączniki krzywkowe mogą być zainstalowane w pomieszczeniach zamkniętych (3 stopień zanieczyszczenia - przeznaczenie przemysłowe) w temp. -40...+70°C. Łączniki krzywkowe spełniają wymagania normy PN-EN60947-3, IEC 60947-3. Ponadto mogą pracować w warunkach środowiskowych określonych w normach: IEC 60068-2-6 (wibracje), IEC 60068-2-27 (udary), IEC 60068-2-2 (suche gorąco), IEC 60068-2-1 (zimno), IEC 60068-2-30 (wilgotne gorąco), IEC 60068-2-52 (mgła solna). Budowa Segmentowa budowa łączników z podwójnymi krzywkami umożliwia tworzenie dowolnych programów łączeń w funkcji położenia pokrętła napędu. W łączniku może być zastosowany mechanizm z kątem obrotu pokrętła co 30°, 45° lub 90°, np. przy 30° daje nam maksymalnie 12 pozycji pokrętła. Ze względu na sposób mocowania są oferowane łączniki: • Do pulpitu - P • Do bazy - B • Do szyny - S • W obudowie - OB1, OB2, OB3, OB4 • W obudowie podtynkowej - OBP1 Linki » Łączniki krzywkowe ŁKR » Czoła do łączników krzywkowych ŁKR » Wyszukiwarka łączników (schematy, diagramy) |  |  |  | łącznik krzywkowe, łączniki krzywkowe, łączniki pokrętne, pokrętła, rozłączniki, przełączniki, rozłącznik, przełącznik, wyłącznik, wyłączniki, krzywka, łk, łkr | ŁK16R |  | 0.5656 | 0.6206 | 0.105 | 0.135 | 0.173 | Zdzisław Wieteska | 071/3158201 w 280 | z.wieteska@spamel.com.pl
340 | ŁK16R-2.8210\OB3ZC | Łącznik Krzywkowy 16A, Rozłącznik 0-1 (4 - biegunowy), w obudowie OB3 z czołem zamykanym żółto/czerwonym | szt | 1 | 74.98 | PLN | 23 |  |  |  | A | H |  | EDI | 5907723046573 |  |  | ŁK16R-2.8210\OB3ZC | 901111 | [5 empty] | 1 | ob3.png | SPAMEL_PL_LK16R_OB3.pdf | Certyfikat_bezpieczenstwa_lk16r_pl.pdf |  | Certyfikat_zgodnosci_CE_lk16r_pl.pdf |  | Zastosowanie Łączniki krzywkowe są to aparaty do mechanicznego załączania i rozłączania prądów z możliwością realizacji określonego programu łączeń w funkcji obrotu pokrętła. Łączniki krzywkowe znajdują zastosowanie w obudowach instalacji elektrycznych niskiego napięcia zwłaszcza jako wyłączniki, rozłączniki, przełączniki oraz łączniki sterownicze. Łączniki krzywkowe mogą być zainstalowane w pomieszczeniach zamkniętych (3 stopień zanieczyszczenia - przeznaczenie przemysłowe) w temp. -40...+70°C. Łączniki krzywkowe spełniają wymagania normy PN-EN60947-3, IEC 60947-3. Ponadto mogą pracować w warunkach środowiskowych określonych w normach: IEC 60068-2-6 (wibracje), IEC 60068-2-27 (udary), IEC 60068-2-2 (suche gorąco), IEC 60068-2-1 (zimno), IEC 60068-2-30 (wilgotne gorąco), IEC 60068-2-52 (mgła solna). Budowa Segmentowa budowa łączników z podwójnymi krzywkami umożliwia tworzenie dowolnych programów łączeń w funkcji położenia pokrętła napędu. W łączniku może być zastosowany mechanizm z kątem obrotu pokrętła co 30°, 45° lub 90°, np. przy 30° daje nam maksymalnie 12 pozycji pokrętła. Ze względu na sposób mocowania są oferowane łączniki: • Do pulpitu - P • Do bazy - B • Do szyny - S • W obudowie - OB1, OB2, OB3, OB4 • W obudowie podtynkowej - OBP1 Linki » Łączniki krzywkowe ŁKR » Czoła do łączników krzywkowych ŁKR » Wyszukiwarka łączników (schematy, diagramy) |  |  |  | łącznik krzywkowe, łączniki krzywkowe, łączniki pokrętne, pokrętła, rozłączniki, przełączniki, rozłącznik, przełącznik, wyłącznik, wyłączniki, krzywka, łk, łkr | ŁK16R |  | 0.5718 | 0.6268 | 0.105 | 0.135 | 0.173 | Zdzisław Wieteska | 071/3158201 w 280 | z.wieteska@spamel.com.pl
341 | ŁK16R-2.8210\OB4 | Łącznik Krzywkowy 16A, Rozłącznik 0-1 (4 - biegunowy), w obudowie OB4, | szt | 1 | 63.05 | PLN | 23 |  |  |  | A | H |  | EDI | 5907723004351 |  |  | ŁK16R-2.8210\OB4 | 901111 | [5 empty] | 1 | ob4.png | SPAMEL_PL_LK16R_OB4.pdf | Certyfikat_bezpieczenstwa_lk16r_pl.pdf |  | Certyfikat_zgodnosci_CE_lk16r_pl.pdf |  | Zastosowanie Łączniki krzywkowe są to aparaty do mechanicznego załączania i rozłączania prądów z możliwością realizacji określonego programu łączeń w funkcji obrotu pokrętła. Łączniki krzywkowe znajdują zastosowanie w obudowach instalacji elektrycznych niskiego napięcia zwłaszcza jako wyłączniki, rozłączniki, przełączniki oraz łączniki sterownicze. Łączniki krzywkowe mogą być zainstalowane w pomieszczeniach zamkniętych (3 stopień zanieczyszczenia - przeznaczenie przemysłowe) w temp. -40...+70°C. Łączniki krzywkowe spełniają wymagania normy PN-EN60947-3, IEC 60947-3. Ponadto mogą pracować w warunkach środowiskowych określonych w normach: IEC 60068-2-6 (wibracje), IEC 60068-2-27 (udary), IEC 60068-2-2 (suche gorąco), IEC 60068-2-1 (zimno), IEC 60068-2-30 (wilgotne gorąco), IEC 60068-2-52 (mgła solna). Budowa Segmentowa budowa łączników z podwójnymi krzywkami umożliwia tworzenie dowolnych programów łączeń w funkcji położenia pokrętła napędu. W łączniku może być zastosowany mechanizm z kątem obrotu pokrętła co 30°, 45° lub 90°, np. przy 30° daje nam maksymalnie 12 pozycji pokrętła. Ze względu na sposób mocowania są oferowane łączniki: • Do pulpitu - P • Do bazy - B • Do szyny - S • W obudowie - OB1, OB2, OB3, OB4 • W obudowie podtynkowej - OBP1 Linki » Łączniki krzywkowe ŁKR » Czoła do łączników krzywkowych ŁKR » Wyszukiwarka łączników (schematy, diagramy) |  |  |  | łącznik krzywkowe, łączniki krzywkowe, łączniki pokrętne, pokrętła, rozłączniki, przełączniki, rozłącznik, przełącznik, wyłącznik, wyłączniki, krzywka, łk, łkr | ŁK16R |  | 0.7176 | 0.8026 | 0.15 | 0.213 | 0.15 | Zdzisław Wieteska | 071/3158201 w 280 | z.wieteska@spamel.com.pl
342 | ŁK16R-2.8210\OB4C | Łącznik Krzywkowy 16A, Rozłącznik 0-1 (4 - biegunowy), w obudowie OB4 z czołem żółto/czerwonym | szt | 1 | 63.05 | PLN | 23 |  |  |  | A | H |  | EDI | 5907723058163 |  |  | ŁK16R-2.8210\OB4C | 901111 | [5 empty] | 1 | ob4.png | SPAMEL_PL_LK16R_OB4.pdf | Certyfikat_bezpieczenstwa_lk16r_pl.pdf |  | Certyfikat_zgodnosci_CE_lk16r_pl.pdf |  | Zastosowanie Łączniki krzywkowe są to aparaty do mechanicznego załączania i rozłączania prądów z możliwością realizacji określonego programu łączeń w funkcji obrotu pokrętła. Łączniki krzywkowe znajdują zastosowanie w obudowach instalacji elektrycznych niskiego napięcia zwłaszcza jako wyłączniki, rozłączniki, przełączniki oraz łączniki sterownicze. Łączniki krzywkowe mogą być zainstalowane w pomieszczeniach zamkniętych (3 stopień zanieczyszczenia - przeznaczenie przemysłowe) w temp. -40...+70°C. Łączniki krzywkowe spełniają wymagania normy PN-EN60947-3, IEC 60947-3. Ponadto mogą pracować w warunkach środowiskowych określonych w normach: IEC 60068-2-6 (wibracje), IEC 60068-2-27 (udary), IEC 60068-2-2 (suche gorąco), IEC 60068-2-1 (zimno), IEC 60068-2-30 (wilgotne gorąco), IEC 60068-2-52 (mgła solna). Budowa Segmentowa budowa łączników z podwójnymi krzywkami umożliwia tworzenie dowolnych programów łączeń w funkcji położenia pokrętła napędu. W łączniku może być zastosowany mechanizm z kątem obrotu pokrętła co 30°, 45° lub 90°, np. przy 30° daje nam maksymalnie 12 pozycji pokrętła. Ze względu na sposób mocowania są oferowane łączniki: • Do pulpitu - P • Do bazy - B • Do szyny - S • W obudowie - OB1, OB2, OB3, OB4 • W obudowie podtynkowej - OBP1 Linki » Łączniki krzywkowe ŁKR » Czoła do łączników krzywkowych ŁKR » Wyszukiwarka łączników (schematy, diagramy) |  |  |  | łącznik krzywkowe, łączniki krzywkowe, łączniki pokrętne, pokrętła, rozłączniki, przełączniki, rozłącznik, przełącznik, wyłącznik, wyłączniki, krzywka, łk, łkr | ŁK16R |  | 0.7176 | 0.8026 | 0.15 | 0.213 | 0.15 | Zdzisław Wieteska | 071/3158201 w 280 | z.wieteska@spamel.com.pl
343 | ŁK16R-2.8210\OB4Z | Łącznik Krzywkowy 16A, Rozłącznik 0-1 (4 - biegunowy), w obudowie OB4 z czołem zamykanym | szt | 1 | 74.98 | PLN | 23 |  |  |  | A | H |  | EDI | 5907723016200 |  |  | ŁK16R-2.8210\OB4Z | 901111 | [5 empty] | 1 | ob4.png | SPAMEL_PL_LK16R_OB4.pdf | Certyfikat_bezpieczenstwa_lk16r_pl.pdf |  | Certyfikat_zgodnosci_CE_lk16r_pl.pdf |  | Zastosowanie Łączniki krzywkowe są to aparaty do mechanicznego załączania i rozłączania prądów z możliwością realizacji określonego programu łączeń w funkcji obrotu pokrętła. Łączniki krzywkowe znajdują zastosowanie w obudowach instalacji elektrycznych niskiego napięcia zwłaszcza jako wyłączniki, rozłączniki, przełączniki oraz łączniki sterownicze. Łączniki krzywkowe mogą być zainstalowane w pomieszczeniach zamkniętych (3 stopień zanieczyszczenia - przeznaczenie przemysłowe) w temp. -40...+70°C. Łączniki krzywkowe spełniają wymagania normy PN-EN60947-3, IEC 60947-3. Ponadto mogą pracować w warunkach środowiskowych określonych w normach: IEC 60068-2-6 (wibracje), IEC 60068-2-27 (udary), IEC 60068-2-2 (suche gorąco), IEC 60068-2-1 (zimno), IEC 60068-2-30 (wilgotne gorąco), IEC 60068-2-52 (mgła solna). Budowa Segmentowa budowa łączników z podwójnymi krzywkami umożliwia tworzenie dowolnych programów łączeń w funkcji położenia pokrętła napędu. W łączniku może być zastosowany mechanizm z kątem obrotu pokrętła co 30°, 45° lub 90°, np. przy 30° daje nam maksymalnie 12 pozycji pokrętła. Ze względu na sposób mocowania są oferowane łączniki: • Do pulpitu - P • Do bazy - B • Do szyny - S • W obudowie - OB1, OB2, OB3, OB4 • W obudowie podtynkowej - OBP1 Linki » Łączniki krzywkowe ŁKR » Czoła do łączników krzywkowych ŁKR » Wyszukiwarka łączników (schematy, diagramy) |  |  |  | łącznik krzywkowe, łączniki krzywkowe, łączniki pokrętne, pokrętła, rozłączniki, przełączniki, rozłącznik, przełącznik, wyłącznik, wyłączniki, krzywka, łk, łkr | ŁK16R |  | 0.7239 | 0.8089 | 0.15 | 0.213 | 0.15 | Zdzisław Wieteska | 071/3158201 w 280 | z.wieteska@spamel.com.pl
344 | ŁK16R-2.8210\OB4ZC | Łącznik Krzywkowy 16A, Rozłącznik 0-1 (4 - biegunowy), w obudowie OB4 z czołem zamykanym żółto/czerwonym | szt | 1 | 74.98 | PLN | 23 |  |  |  | A | H |  | EDI | 5907723012431 |  |  | ŁK16R-2.8210\OB4ZC | 901111 | [5 empty] | 1 | ob4.png | SPAMEL_PL_LK16R_OB4.pdf | Certyfikat_bezpieczenstwa_lk16r_pl.pdf |  | Certyfikat_zgodnosci_CE_lk16r_pl.pdf |  | Zastosowanie Łączniki krzywkowe są to aparaty do mechanicznego załączania i rozłączania prądów z możliwością realizacji określonego programu łączeń w funkcji obrotu pokrętła. Łączniki krzywkowe znajdują zastosowanie w obudowach instalacji elektrycznych niskiego napięcia zwłaszcza jako wyłączniki, rozłączniki, przełączniki oraz łączniki sterownicze. Łączniki krzywkowe mogą być zainstalowane w pomieszczeniach zamkniętych (3 stopień zanieczyszczenia - przeznaczenie przemysłowe) w temp. -40...+70°C. Łączniki krzywkowe spełniają wymagania normy PN-EN60947-3, IEC 60947-3. Ponadto mogą pracować w warunkach środowiskowych określonych w normach: IEC 60068-2-6 (wibracje), IEC 60068-2-27 (udary), IEC 60068-2-2 (suche gorąco), IEC 60068-2-1 (zimno), IEC 60068-2-30 (wilgotne gorąco), IEC 60068-2-52 (mgła solna). Budowa Segmentowa budowa łączników z podwójnymi krzywkami umożliwia tworzenie dowolnych programów łączeń w funkcji położenia pokrętła napędu. W łączniku może być zastosowany mechanizm z kątem obrotu pokrętła co 30°, 45° lub 90°, np. przy 30° daje nam maksymalnie 12 pozycji pokrętła. Ze względu na sposób mocowania są oferowane łączniki: • Do pulpitu - P • Do bazy - B • Do szyny - S • W obudowie - OB1, OB2, OB3, OB4 • W obudowie podtynkowej - OBP1 Linki » Łączniki krzywkowe ŁKR » Czoła do łączników krzywkowych ŁKR » Wyszukiwarka łączników (schematy, diagramy) |  |  |  | łącznik krzywkowe, łączniki krzywkowe, łączniki pokrętne, pokrętła, rozłączniki, przełączniki, rozłącznik, przełącznik, wyłącznik, wyłączniki, krzywka, łk, łkr | ŁK16R |  | 0.7239 | 0.8089 | 0.15 | 0.213 | 0.15 | Zdzisław Wieteska | 071/3158201 w 280 | z.wieteska@spamel.com.pl
345 | ŁK16R-2.8210\P03 | Łącznik Krzywkowy 16A, Rozłącznik 0-1 (4 - biegunowy), mocowany do pulpitu czoło szare pokrętło czarne | szt | 1 | 42.93 | PLN | 23 |  |  |  | A | H |  | EDI | 5907723003972 |  |  | ŁK16R-2.8210\P03 | 901110 | [5 empty] | 1 | lkr16-25-32-p03.png | SPAMEL_PL_LK16R_P.pdf | Certyfikat_bezpieczenstwa_lk16r_pl.pdf |  | Certyfikat_zgodnosci_CE_lk16r_pl.pdf |  | Zastosowanie Łączniki krzywkowe są to aparaty do mechanicznego załączania i rozłączania prądów z możliwością realizacji określonego programu łączeń w funkcji obrotu pokrętła. Łączniki krzywkowe znajdują zastosowanie w obudowach instalacji elektrycznych niskiego napięcia zwłaszcza jako wyłączniki, rozłączniki, przełączniki oraz łączniki sterownicze. Łączniki krzywkowe mogą być zainstalowane w pomieszczeniach zamkniętych (3 stopień zanieczyszczenia - przeznaczenie przemysłowe) w temp. -40...+70°C. Łączniki krzywkowe spełniają wymagania normy PN-EN60947-3, IEC 60947-3. Ponadto mogą pracować w warunkach środowiskowych określonych w normach: IEC 60068-2-6 (wibracje), IEC 60068-2-27 (udary), IEC 60068-2-2 (suche gorąco), IEC 60068-2-1 (zimno), IEC 60068-2-30 (wilgotne gorąco), IEC 60068-2-52 (mgła solna). Budowa Segmentowa budowa łączników z podwójnymi krzywkami umożliwia tworzenie dowolnych programów łączeń w funkcji położenia pokrętła napędu. W łączniku może być zastosowany mechanizm z kątem obrotu pokrętła co 30°, 45° lub 90°, np. przy 30° daje nam maksymalnie 12 pozycji pokrętła. Ze względu na sposób mocowania są oferowane łączniki: • Do pulpitu - P • Do bazy - B • Do szyny - S • W obudowie - OB1, OB2, OB3, OB4 • W obudowie podtynkowej - OBP1 Linki » Łączniki krzywkowe ŁKR » Czoła do łączników krzywkowych ŁKR » Wyszukiwarka łączników (schematy, diagramy) |  |  |  | łącznik krzywkowe, łączniki krzywkowe, łączniki pokrętne, pokrętła, rozłączniki, przełączniki, rozłącznik, przełącznik, wyłącznik, wyłączniki, krzywka, łk, łkr | ŁK16R |  | 0.1757 | 0.1887 | 0.066 | 0.066 | 0.09 | Zdzisław Wieteska | 071/3158201 w 280 | z.wieteska@spamel.com.pl
346 | ŁK16R-2.8210\P04 | Łącznik Krzywkowy 16A, Rozłącznik 0-1 (4 - biegunowy), mocowany do pulpitu czoło źółto szare pokrętło czerwone | szt | 1 | 42.93 | PLN | 23 |  |  |  | A | H |  | EDI | 5907723011502 |  |  | ŁK16R-2.8210\P04 | 901110 | [5 empty] | 1 | lkr16-25-32-p03.png | SPAMEL_PL_LK16R_P.pdf | Certyfikat_bezpieczenstwa_lk16r_pl.pdf |  | Certyfikat_zgodnosci_CE_lk16r_pl.pdf |  | Zastosowanie Łączniki krzywkowe są to aparaty do mechanicznego załączania i rozłączania prądów z możliwością realizacji określonego programu łączeń w funkcji obrotu pokrętła. Łączniki krzywkowe znajdują zastosowanie w obudowach instalacji elektrycznych niskiego napięcia zwłaszcza jako wyłączniki, rozłączniki, przełączniki oraz łączniki sterownicze. Łączniki krzywkowe mogą być zainstalowane w pomieszczeniach zamkniętych (3 stopień zanieczyszczenia - przeznaczenie przemysłowe) w temp. -40...+70°C. Łączniki krzywkowe spełniają wymagania normy PN-EN60947-3, IEC 60947-3. Ponadto mogą pracować w warunkach środowiskowych określonych w normach: IEC 60068-2-6 (wibracje), IEC 60068-2-27 (udary), IEC 60068-2-2 (suche gorąco), IEC 60068-2-1 (zimno), IEC 60068-2-30 (wilgotne gorąco), IEC 60068-2-52 (mgła solna). Budowa Segmentowa budowa łączników z podwójnymi krzywkami umożliwia tworzenie dowolnych programów łączeń w funkcji położenia pokrętła napędu. W łączniku może być zastosowany mechanizm z kątem obrotu pokrętła co 30°, 45° lub 90°, np. przy 30° daje nam maksymalnie 12 pozycji pokrętła. Ze względu na sposób mocowania są oferowane łączniki: • Do pulpitu - P • Do bazy - B • Do szyny - S • W obudowie - OB1, OB2, OB3, OB4 • W obudowie podtynkowej - OBP1 Linki » Łączniki krzywkowe ŁKR » Czoła do łączników krzywkowych ŁKR » Wyszukiwarka łączników (schematy, diagramy) |  |  |  | łącznik krzywkowe, łączniki krzywkowe, łączniki pokrętne, pokrętła, rozłączniki, przełączniki, rozłącznik, przełącznik, wyłącznik, wyłączniki, krzywka, łk, łkr | ŁK16R |  | 0.1757 | 0.1887 | 0.066 | 0.066 | 0.09 | Zdzisław Wieteska | 071/3158201 w 280 | z.wieteska@spamel.com.pl
347 | ŁK16R-2.8210\P07 | Łącznik Krzywkowy 16A, Rozłącznik 0-1 (4 - biegunowy), mocowanie do pulpitu czoło zamykane czarne | szt | 1 | 54.88 | PLN | 23 |  |  |  | A | H |  | EDI | 5907723017436 |  |  | ŁK16R-2.8210\P07 | 901110 | [5 empty] | 1 | lkr16-25-32-p03.png | SPAMEL_PL_LK16R_P.pdf | Certyfikat_bezpieczenstwa_lk16r_pl.pdf |  | Certyfikat_zgodnosci_CE_lk16r_pl.pdf |  | Zastosowanie Łączniki krzywkowe są to aparaty do mechanicznego załączania i rozłączania prądów z możliwością realizacji określonego programu łączeń w funkcji obrotu pokrętła. Łączniki krzywkowe znajdują zastosowanie w obudowach instalacji elektrycznych niskiego napięcia zwłaszcza jako wyłączniki, rozłączniki, przełączniki oraz łączniki sterownicze. Łączniki krzywkowe mogą być zainstalowane w pomieszczeniach zamkniętych (3 stopień zanieczyszczenia - przeznaczenie przemysłowe) w temp. -40...+70°C. Łączniki krzywkowe spełniają wymagania normy PN-EN60947-3, IEC 60947-3. Ponadto mogą pracować w warunkach środowiskowych określonych w normach: IEC 60068-2-6 (wibracje), IEC 60068-2-27 (udary), IEC 60068-2-2 (suche gorąco), IEC 60068-2-1 (zimno), IEC 60068-2-30 (wilgotne gorąco), IEC 60068-2-52 (mgła solna). Budowa Segmentowa budowa łączników z podwójnymi krzywkami umożliwia tworzenie dowolnych programów łączeń w funkcji położenia pokrętła napędu. W łączniku może być zastosowany mechanizm z kątem obrotu pokrętła co 30°, 45° lub 90°, np. przy 30° daje nam maksymalnie 12 pozycji pokrętła. Ze względu na sposób mocowania są oferowane łączniki: • Do pulpitu - P • Do bazy - B • Do szyny - S • W obudowie - OB1, OB2, OB3, OB4 • W obudowie podtynkowej - OBP1 Linki » Łączniki krzywkowe ŁKR » Czoła do łączników krzywkowych ŁKR » Wyszukiwarka łączników (schematy, diagramy) |  |  |  | łącznik krzywkowe, łączniki krzywkowe, łączniki pokrętne, pokrętła, rozłączniki, przełączniki, rozłącznik, przełącznik, wyłącznik, wyłączniki, krzywka, łk, łkr | ŁK16R |  | 0.1819 | 0.1949 | 0.066 | 0.066 | 0.09 | Zdzisław Wieteska | 071/3158201 w 280 | z.wieteska@spamel.com.pl
348 | ŁK16R-2.8210\P08 | Łącznik Krzywkowy 16A, Rozłącznik 0-1 (4 - biegunowy), mocowanie do pulpitu czoło zamykane żółto/czerwone | szt | 1 | 54.88 | PLN | 23 |  |  |  | A | H |  | EDI | 5907723004306 |  |  | ŁK16R-2.8210\P08 | 901110 | [5 empty] | 1 | lkr16-25-32-p03.png | SPAMEL_PL_LK16R_P.pdf | Certyfikat_bezpieczenstwa_lk16r_pl.pdf |  | Certyfikat_zgodnosci_CE_lk16r_pl.pdf |  | Zastosowanie Łączniki krzywkowe są to aparaty do mechanicznego załączania i rozłączania prądów z możliwością realizacji określonego programu łączeń w funkcji obrotu pokrętła. Łączniki krzywkowe znajdują zastosowanie w obudowach instalacji elektrycznych niskiego napięcia zwłaszcza jako wyłączniki, rozłączniki, przełączniki oraz łączniki sterownicze. Łączniki krzywkowe mogą być zainstalowane w pomieszczeniach zamkniętych (3 stopień zanieczyszczenia - przeznaczenie przemysłowe) w temp. -40...+70°C. Łączniki krzywkowe spełniają wymagania normy PN-EN60947-3, IEC 60947-3. Ponadto mogą pracować w warunkach środowiskowych określonych w normach: IEC 60068-2-6 (wibracje), IEC 60068-2-27 (udary), IEC 60068-2-2 (suche gorąco), IEC 60068-2-1 (zimno), IEC 60068-2-30 (wilgotne gorąco), IEC 60068-2-52 (mgła solna). Budowa Segmentowa budowa łączników z podwójnymi krzywkami umożliwia tworzenie dowolnych programów łączeń w funkcji położenia pokrętła napędu. W łączniku może być zastosowany mechanizm z kątem obrotu pokrętła co 30°, 45° lub 90°, np. przy 30° daje nam maksymalnie 12 pozycji pokrętła. Ze względu na sposób mocowania są oferowane łączniki: • Do pulpitu - P • Do bazy - B • Do szyny - S • W obudowie - OB1, OB2, OB3, OB4 • W obudowie podtynkowej - OBP1 Linki » Łączniki krzywkowe ŁKR » Czoła do łączników krzywkowych ŁKR » Wyszukiwarka łączników (schematy, diagramy) |  |  |  | łącznik krzywkowe, łączniki krzywkowe, łączniki pokrętne, pokrętła, rozłączniki, przełączniki, rozłącznik, przełącznik, wyłącznik, wyłączniki, krzywka, łk, łkr | ŁK16R |  | 0.1819 | 0.1949 | 0.066 | 0.066 | 0.09 | Zdzisław Wieteska | 071/3158201 w 280 | z.wieteska@spamel.com.pl
349 | ŁK16R-2.8210\S03 | Łącznik Krzywkowy 16A, Rozłącznik 0-1 (4 - biegunowy), mocowany na szynie czoło szare pokrętło czarne | szt | 1 | 49.77 | PLN | 23 |  |  |  | A | H |  | EDI | 5907723046580 |  |  | ŁK16R-2.8210\S03 | 901112 | [5 empty] | 1 | lkr16-25-32-s03.png | SPAMEL_PL_LK16R_S.pdf | Certyfikat_bezpieczenstwa_lk16r_pl.pdf |  | Certyfikat_zgodnosci_CE_lk16r_pl.pdf |  | Zastosowanie Łączniki krzywkowe są to aparaty do mechanicznego załączania i rozłączania prądów z możliwością realizacji określonego programu łączeń w funkcji obrotu pokrętła. Łączniki krzywkowe znajdują zastosowanie w obudowach instalacji elektrycznych niskiego napięcia zwłaszcza jako wyłączniki, rozłączniki, przełączniki oraz łączniki sterownicze. Łączniki krzywkowe mogą być zainstalowane w pomieszczeniach zamkniętych (3 stopień zanieczyszczenia - przeznaczenie przemysłowe) w temp. -40...+70°C. Łączniki krzywkowe spełniają wymagania normy PN-EN60947-3, IEC 60947-3. Ponadto mogą pracować w warunkach środowiskowych określonych w normach: IEC 60068-2-6 (wibracje), IEC 60068-2-27 (udary), IEC 60068-2-2 (suche gorąco), IEC 60068-2-1 (zimno), IEC 60068-2-30 (wilgotne gorąco), IEC 60068-2-52 (mgła solna). Budowa Segmentowa budowa łączników z podwójnymi krzywkami umożliwia tworzenie dowolnych programów łączeń w funkcji położenia pokrętła napędu. W łączniku może być zastosowany mechanizm z kątem obrotu pokrętła co 30°, 45° lub 90°, np. przy 30° daje nam maksymalnie 12 pozycji pokrętła. Ze względu na sposób mocowania są oferowane łączniki: • Do pulpitu - P • Do bazy - B • Do szyny - S • W obudowie - OB1, OB2, OB3, OB4 • W obudowie podtynkowej - OBP1 Linki » Łączniki krzywkowe ŁKR » Czoła do łączników krzywkowych ŁKR » Wyszukiwarka łączników (schematy, diagramy) |  |  |  | łącznik krzywkowe, łączniki krzywkowe, łączniki pokrętne, pokrętła, rozłączniki, przełączniki, rozłącznik, przełącznik, wyłącznik, wyłączniki, krzywka, łk, łkr | ŁK16R |  | 0.1938 | 0.2068 | 0.066 | 0.066 | 0.09 | Zdzisław Wieteska | 071/3158201 w 280 | z.wieteska@spamel.com.pl
350 | ŁK16R-2.8211\B03 | Łącznik Krzywkowy 16A, Rozłącznik 0-1 (3 - biegunowy), mocowanie do bazy czoło szare pokrętło czarne | szt | 1 | 35.69 | PLN | 23 |  |  |  | A | H |  | EDI | 5907723005792 |  |  | ŁK16R-2.8211\B03 | 901112 | [5 empty] | 1 | lkr-16-25-32-b03.png | SPAMEL_PL_LK16R_B.pdf | Certyfikat_bezpieczenstwa_lk16r_pl.pdf |  | Certyfikat_zgodnosci_CE_lk16r_pl.pdf |  | Zastosowanie Łączniki krzywkowe są to aparaty do mechanicznego załączania i rozłączania prądów z możliwością realizacji określonego programu łączeń w funkcji obrotu pokrętła. Łączniki krzywkowe znajdują zastosowanie w obudowach instalacji elektrycznych niskiego napięcia zwłaszcza jako wyłączniki, rozłączniki, przełączniki oraz łączniki sterownicze. Łączniki krzywkowe mogą być zainstalowane w pomieszczeniach zamkniętych (3 stopień zanieczyszczenia - przeznaczenie przemysłowe) w temp. -40...+70°C. Łączniki krzywkowe spełniają wymagania normy PN-EN60947-3, IEC 60947-3. Ponadto mogą pracować w warunkach środowiskowych określonych w normach: IEC 60068-2-6 (wibracje), IEC 60068-2-27 (udary), IEC 60068-2-2 (suche gorąco), IEC 60068-2-1 (zimno), IEC 60068-2-30 (wilgotne gorąco), IEC 60068-2-52 (mgła solna). Budowa Segmentowa budowa łączników z podwójnymi krzywkami umożliwia tworzenie dowolnych programów łączeń w funkcji położenia pokrętła napędu. W łączniku może być zastosowany mechanizm z kątem obrotu pokrętła co 30°, 45° lub 90°, np. przy 30° daje nam maksymalnie 12 pozycji pokrętła. Ze względu na sposób mocowania są oferowane łączniki: • Do pulpitu - P • Do bazy - B • Do szyny - S • W obudowie - OB1, OB2, OB3, OB4 • W obudowie podtynkowej - OBP1 Linki » Łączniki krzywkowe ŁKR » Czoła do łączników krzywkowych ŁKR » Wyszukiwarka łączników (schematy, diagramy) |  |  |  | łącznik krzywkowe, łączniki krzywkowe, łączniki pokrętne, pokrętła, rozłączniki, przełączniki, rozłącznik, przełącznik, wyłącznik, wyłączniki, krzywka, łk, łkr | ŁK16R |  | 0.1807 | 0.1937 | 0.066 | 0.066 | 0.09 | Zdzisław Wieteska | 071/3158201 w 280 | z.wieteska@spamel.com.pl
351 | ŁK16R-2.8211\B07 | Łącznik Krzywkowy 16A, Rozłącznik 0-1 (3 - biegunowy), mocowanie do bazy czoło zamykane czarne | szt | 1 | 47.63 | PLN | 23 |  |  |  | A | H |  | EDI | 5907723053847 |  |  | ŁK16R-2.8211\B07 | 901112 | [5 empty] | 1 | lkr-16-25-32-b03.png | SPAMEL_PL_LK16R_B.pdf | Certyfikat_bezpieczenstwa_lk16r_pl.pdf |  | Certyfikat_zgodnosci_CE_lk16r_pl.pdf |  | Zastosowanie Łączniki krzywkowe są to aparaty do mechanicznego załączania i rozłączania prądów z możliwością realizacji określonego programu łączeń w funkcji obrotu pokrętła. Łączniki krzywkowe znajdują zastosowanie w obudowach instalacji elektrycznych niskiego napięcia zwłaszcza jako wyłączniki, rozłączniki, przełączniki oraz łączniki sterownicze. Łączniki krzywkowe mogą być zainstalowane w pomieszczeniach zamkniętych (3 stopień zanieczyszczenia - przeznaczenie przemysłowe) w temp. -40...+70°C. Łączniki krzywkowe spełniają wymagania normy PN-EN60947-3, IEC 60947-3. Ponadto mogą pracować w warunkach środowiskowych określonych w normach: IEC 60068-2-6 (wibracje), IEC 60068-2-27 (udary), IEC 60068-2-2 (suche gorąco), IEC 60068-2-1 (zimno), IEC 60068-2-30 (wilgotne gorąco), IEC 60068-2-52 (mgła solna). Budowa Segmentowa budowa łączników z podwójnymi krzywkami umożliwia tworzenie dowolnych programów łączeń w funkcji położenia pokrętła napędu. W łączniku może być zastosowany mechanizm z kątem obrotu pokrętła co 30°, 45° lub 90°, np. przy 30° daje nam maksymalnie 12 pozycji pokrętła. Ze względu na sposób mocowania są oferowane łączniki: • Do pulpitu - P • Do bazy - B • Do szyny - S • W obudowie - OB1, OB2, OB3, OB4 • W obudowie podtynkowej - OBP1 Linki » Łączniki krzywkowe ŁKR » Czoła do łączników krzywkowych ŁKR » Wyszukiwarka łączników (schematy, diagramy) |  |  |  | łącznik krzywkowe, łączniki krzywkowe, łączniki pokrętne, pokrętła, rozłączniki, przełączniki, rozłącznik, przełącznik, wyłącznik, wyłączniki, krzywka, łk, łkr | ŁK16R |  | 0.1869 | 0.1999 | 0.066 | 0.066 | 0.09 | Zdzisław Wieteska | 071/3158201 w 280 | z.wieteska@spamel.com.pl
352 | ŁK16R-2.8211\B08 | Łącznik Krzywkowy 16A, Rozłącznik 0-1 (3 - biegunowy), mocowanie do bazy czoło zamykane żółto/czerwone | szt | 1 | 47.63 | PLN | 23 |  |  |  | A | H |  | EDI | 5907723075221 |  |  | ŁK16R-2.8211\B08 | 901112 | [5 empty] | 1 | lkr-16-25-32-b03.png | SPAMEL_PL_LK16R_B.pdf | Certyfikat_bezpieczenstwa_lk16r_pl.pdf |  | Certyfikat_zgodnosci_CE_lk16r_pl.pdf |  | Zastosowanie Łączniki krzywkowe są to aparaty do mechanicznego załączania i rozłączania prądów z możliwością realizacji określonego programu łączeń w funkcji obrotu pokrętła. Łączniki krzywkowe znajdują zastosowanie w obudowach instalacji elektrycznych niskiego napięcia zwłaszcza jako wyłączniki, rozłączniki, przełączniki oraz łączniki sterownicze. Łączniki krzywkowe mogą być zainstalowane w pomieszczeniach zamkniętych (3 stopień zanieczyszczenia - przeznaczenie przemysłowe) w temp. -40...+70°C. Łączniki krzywkowe spełniają wymagania normy PN-EN60947-3, IEC 60947-3. Ponadto mogą pracować w warunkach środowiskowych określonych w normach: IEC 60068-2-6 (wibracje), IEC 60068-2-27 (udary), IEC 60068-2-2 (suche gorąco), IEC 60068-2-1 (zimno), IEC 60068-2-30 (wilgotne gorąco), IEC 60068-2-52 (mgła solna). Budowa Segmentowa budowa łączników z podwójnymi krzywkami umożliwia tworzenie dowolnych programów łączeń w funkcji położenia pokrętła napędu. W łączniku może być zastosowany mechanizm z kątem obrotu pokrętła co 30°, 45° lub 90°, np. przy 30° daje nam maksymalnie 12 pozycji pokrętła. Ze względu na sposób mocowania są oferowane łączniki: • Do pulpitu - P • Do bazy - B • Do szyny - S • W obudowie - OB1, OB2, OB3, OB4 • W obudowie podtynkowej - OBP1 Linki » Łączniki krzywkowe ŁKR » Czoła do łączników krzywkowych ŁKR » Wyszukiwarka łączników (schematy, diagramy) |  |  |  | łącznik krzywkowe, łączniki krzywkowe, łączniki pokrętne, pokrętła, rozłączniki, przełączniki, rozłącznik, przełącznik, wyłącznik, wyłączniki, krzywka, łk, łkr | ŁK16R |  | 0.1869 | 0.1999 | 0.066 | 0.066 | 0.09 | Zdzisław Wieteska | 071/3158201 w 280 | z.wieteska@spamel.com.pl
353 | ŁK16R-2.8211\OB1 | Łącznik Krzywkowy 16A, Rozłącznik 0-1 (3 - biegunowy), w obudowie OB1, | szt | 1 | 57.81 | PLN | 23 |  |  |  | A | H |  | EDI | 5907723006102 |  |  | ŁK16R-2.8211\OB1 | 901111 | [5 empty] | 1 | ob1.png | SPAMEL_PL_LK16R_OB1_OBP1_3.pdf | Certyfikat_bezpieczenstwa_lk16r_pl.pdf |  | Certyfikat_zgodnosci_CE_lk16r_pl.pdf |  | Zastosowanie Łączniki krzywkowe są to aparaty do mechanicznego załączania i rozłączania prądów z możliwością realizacji określonego programu łączeń w funkcji obrotu pokrętła. Łączniki krzywkowe znajdują zastosowanie w obudowach instalacji elektrycznych niskiego napięcia zwłaszcza jako wyłączniki, rozłączniki, przełączniki oraz łączniki sterownicze. Łączniki krzywkowe mogą być zainstalowane w pomieszczeniach zamkniętych (3 stopień zanieczyszczenia - przeznaczenie przemysłowe) w temp. -40...+70°C. Łączniki krzywkowe spełniają wymagania normy PN-EN60947-3, IEC 60947-3. Ponadto mogą pracować w warunkach środowiskowych określonych w normach: IEC 60068-2-6 (wibracje), IEC 60068-2-27 (udary), IEC 60068-2-2 (suche gorąco), IEC 60068-2-1 (zimno), IEC 60068-2-30 (wilgotne gorąco), IEC 60068-2-52 (mgła solna). Budowa Segmentowa budowa łączników z podwójnymi krzywkami umożliwia tworzenie dowolnych programów łączeń w funkcji położenia pokrętła napędu. W łączniku może być zastosowany mechanizm z kątem obrotu pokrętła co 30°, 45° lub 90°, np. przy 30° daje nam maksymalnie 12 pozycji pokrętła. Ze względu na sposób mocowania są oferowane łączniki: • Do pulpitu - P • Do bazy - B • Do szyny - S • W obudowie - OB1, OB2, OB3, OB4 • W obudowie podtynkowej - OBP1 Linki » Łączniki krzywkowe ŁKR » Czoła do łączników krzywkowych ŁKR » Wyszukiwarka łączników (schematy, diagramy) |  |  |  | łącznik krzywkowe, łączniki krzywkowe, łączniki pokrętne, pokrętła, rozłączniki, przełączniki, rozłącznik, przełącznik, wyłącznik, wyłączniki, krzywka, łk, łkr | ŁK16R |  | 0.385 | 0.428 | 0.115 | 0.115 | 0.11 | Zdzisław Wieteska | 071/3158201 w 280 | z.wieteska@spamel.com.pl
354 | ŁK16R-2.8211\OB1C | Łącznik Krzywkowy 16A, Rozłącznik 0-1 (3 - biegunowy), w obudowie OB1 z czołem żółto/czerwonym | szt | 1 | 57.81 | PLN | 23 |  |  |  | A | H |  | EDI | 5907723014084 |  |  | ŁK16R-2.8211\OB1C | 901111 | [5 empty] | 1 | ob1.png | SPAMEL_PL_LK16R_OB1_OBP1_3.pdf | Certyfikat_bezpieczenstwa_lk16r_pl.pdf |  | Certyfikat_zgodnosci_CE_lk16r_pl.pdf |  | Zastosowanie Łączniki krzywkowe są to aparaty do mechanicznego załączania i rozłączania prądów z możliwością realizacji określonego programu łączeń w funkcji obrotu pokrętła. Łączniki krzywkowe znajdują zastosowanie w obudowach instalacji elektrycznych niskiego napięcia zwłaszcza jako wyłączniki, rozłączniki, przełączniki oraz łączniki sterownicze. Łączniki krzywkowe mogą być zainstalowane w pomieszczeniach zamkniętych (3 stopień zanieczyszczenia - przeznaczenie przemysłowe) w temp. -40...+70°C. Łączniki krzywkowe spełniają wymagania normy PN-EN60947-3, IEC 60947-3. Ponadto mogą pracować w warunkach środowiskowych określonych w normach: IEC 60068-2-6 (wibracje), IEC 60068-2-27 (udary), IEC 60068-2-2 (suche gorąco), IEC 60068-2-1 (zimno), IEC 60068-2-30 (wilgotne gorąco), IEC 60068-2-52 (mgła solna). Budowa Segmentowa budowa łączników z podwójnymi krzywkami umożliwia tworzenie dowolnych programów łączeń w funkcji położenia pokrętła napędu. W łączniku może być zastosowany mechanizm z kątem obrotu pokrętła co 30°, 45° lub 90°, np. przy 30° daje nam maksymalnie 12 pozycji pokrętła. Ze względu na sposób mocowania są oferowane łączniki: • Do pulpitu - P • Do bazy - B • Do szyny - S • W obudowie - OB1, OB2, OB3, OB4 • W obudowie podtynkowej - OBP1 Linki » Łączniki krzywkowe ŁKR » Czoła do łączników krzywkowych ŁKR » Wyszukiwarka łączników (schematy, diagramy) |  |  |  | łącznik krzywkowe, łączniki krzywkowe, łączniki pokrętne, pokrętła, rozłączniki, przełączniki, rozłącznik, przełącznik, wyłącznik, wyłączniki, krzywka, łk, łkr | ŁK16R |  | 0.385 | 0.428 | 0.115 | 0.115 | 0.11 | Zdzisław Wieteska | 071/3158201 w 280 | z.wieteska@spamel.com.pl
355 | ŁK16R-2.8211\OB1Z | Łącznik Krzywkowy 16A, Rozłącznik 0-1 (3 - biegunowy), w obudowie OB1 z czołem zamykanym | szt | 1 | 69.75 | PLN | 23 |  |  |  | A | H |  | EDI | 5907723007277 |  |  | ŁK16R-2.8211\OB1Z | 901111 | [5 empty] | 1 | ob1.png | SPAMEL_PL_LK16R_OB1_OBP1_3.pdf | Certyfikat_bezpieczenstwa_lk16r_pl.pdf |  | Certyfikat_zgodnosci_CE_lk16r_pl.pdf |  | Zastosowanie Łączniki krzywkowe są to aparaty do mechanicznego załączania i rozłączania prądów z możliwością realizacji określonego programu łączeń w funkcji obrotu pokrętła. Łączniki krzywkowe znajdują zastosowanie w obudowach instalacji elektrycznych niskiego napięcia zwłaszcza jako wyłączniki, rozłączniki, przełączniki oraz łączniki sterownicze. Łączniki krzywkowe mogą być zainstalowane w pomieszczeniach zamkniętych (3 stopień zanieczyszczenia - przeznaczenie przemysłowe) w temp. -40...+70°C. Łączniki krzywkowe spełniają wymagania normy PN-EN60947-3, IEC 60947-3. Ponadto mogą pracować w warunkach środowiskowych określonych w normach: IEC 60068-2-6 (wibracje), IEC 60068-2-27 (udary), IEC 60068-2-2 (suche gorąco), IEC 60068-2-1 (zimno), IEC 60068-2-30 (wilgotne gorąco), IEC 60068-2-52 (mgła solna). Budowa Segmentowa budowa łączników z podwójnymi krzywkami umożliwia tworzenie dowolnych programów łączeń w funkcji położenia pokrętła napędu. W łączniku może być zastosowany mechanizm z kątem obrotu pokrętła co 30°, 45° lub 90°, np. przy 30° daje nam maksymalnie 12 pozycji pokrętła. Ze względu na sposób mocowania są oferowane łączniki: • Do pulpitu - P • Do bazy - B • Do szyny - S • W obudowie - OB1, OB2, OB3, OB4 • W obudowie podtynkowej - OBP1 Linki » Łączniki krzywkowe ŁKR » Czoła do łączników krzywkowych ŁKR » Wyszukiwarka łączników (schematy, diagramy) |  |  |  | łącznik krzywkowe, łączniki krzywkowe, łączniki pokrętne, pokrętła, rozłączniki, przełączniki, rozłącznik, przełącznik, wyłącznik, wyłączniki, krzywka, łk, łkr | ŁK16R |  | 0.3912 | 0.4342 | 0.115 | 0.115 | 0.11 | Zdzisław Wieteska | 071/3158201 w 280 | z.wieteska@spamel.com.pl
356 | ŁK16R-2.8211\OB1ZC | Łącznik Krzywkowy 16A, Rozłącznik 0-1 (3 - biegunowy), w obudowie OB1 z czołem zamykanym żółto/czerwonym | szt | 1 | 69.75 | PLN | 23 |  |  |  | A | H |  | EDI | 5907723007581 |  |  | ŁK16R-2.8211\OB1ZC | 901111 | [5 empty] | 1 | ob1.png | SPAMEL_PL_LK16R_OB1_OBP1_3.pdf | Certyfikat_bezpieczenstwa_lk16r_pl.pdf |  | Certyfikat_zgodnosci_CE_lk16r_pl.pdf |  | Zastosowanie Łączniki krzywkowe są to aparaty do mechanicznego załączania i rozłączania prądów z możliwością realizacji określonego programu łączeń w funkcji obrotu pokrętła. Łączniki krzywkowe znajdują zastosowanie w obudowach instalacji elektrycznych niskiego napięcia zwłaszcza jako wyłączniki, rozłączniki, przełączniki oraz łączniki sterownicze. Łączniki krzywkowe mogą być zainstalowane w pomieszczeniach zamkniętych (3 stopień zanieczyszczenia - przeznaczenie przemysłowe) w temp. -40...+70°C. Łączniki krzywkowe spełniają wymagania normy PN-EN60947-3, IEC 60947-3. Ponadto mogą pracować w warunkach środowiskowych określonych w normach: IEC 60068-2-6 (wibracje), IEC 60068-2-27 (udary), IEC 60068-2-2 (suche gorąco), IEC 60068-2-1 (zimno), IEC 60068-2-30 (wilgotne gorąco), IEC 60068-2-52 (mgła solna). Budowa Segmentowa budowa łączników z podwójnymi krzywkami umożliwia tworzenie dowolnych programów łączeń w funkcji położenia pokrętła napędu. W łączniku może być zastosowany mechanizm z kątem obrotu pokrętła co 30°, 45° lub 90°, np. przy 30° daje nam maksymalnie 12 pozycji pokrętła. Ze względu na sposób mocowania są oferowane łączniki: • Do pulpitu - P • Do bazy - B • Do szyny - S • W obudowie - OB1, OB2, OB3, OB4 • W obudowie podtynkowej - OBP1 Linki » Łączniki krzywkowe ŁKR » Czoła do łączników krzywkowych ŁKR » Wyszukiwarka łączników (schematy, diagramy) |  |  |  | łącznik krzywkowe, łączniki krzywkowe, łączniki pokrętne, pokrętła, rozłączniki, przełączniki, rozłącznik, przełącznik, wyłącznik, wyłączniki, krzywka, łk, łkr | ŁK16R |  | 0.3911 | 0.4341 | 0.115 | 0.115 | 0.11 | Zdzisław Wieteska | 071/3158201 w 280 | z.wieteska@spamel.com.pl
357 | ŁK16R-2.8211\OB2 | Łącznik Krzywkowy 16A, Rozłącznik 0-1 (3 - biegunowy), w obudowie OB2, | szt | 1 | 57.81 | PLN | 23 |  |  |  | A | H |  | EDI | 5907723003293 |  |  | ŁK16R-2.8211\OB2 | 901111 | [5 empty] | 1 | ob2.png | SPAMEL_PL_LK16R_OB2.pdf | Certyfikat_bezpieczenstwa_lk16r_pl.pdf |  | Certyfikat_zgodnosci_CE_lk16r_pl.pdf |  | Zastosowanie Łączniki krzywkowe są to aparaty do mechanicznego załączania i rozłączania prądów z możliwością realizacji określonego programu łączeń w funkcji obrotu pokrętła. Łączniki krzywkowe znajdują zastosowanie w obudowach instalacji elektrycznych niskiego napięcia zwłaszcza jako wyłączniki, rozłączniki, przełączniki oraz łączniki sterownicze. Łączniki krzywkowe mogą być zainstalowane w pomieszczeniach zamkniętych (3 stopień zanieczyszczenia - przeznaczenie przemysłowe) w temp. -40...+70°C. Łączniki krzywkowe spełniają wymagania normy PN-EN60947-3, IEC 60947-3. Ponadto mogą pracować w warunkach środowiskowych określonych w normach: IEC 60068-2-6 (wibracje), IEC 60068-2-27 (udary), IEC 60068-2-2 (suche gorąco), IEC 60068-2-1 (zimno), IEC 60068-2-30 (wilgotne gorąco), IEC 60068-2-52 (mgła solna). Budowa Segmentowa budowa łączników z podwójnymi krzywkami umożliwia tworzenie dowolnych programów łączeń w funkcji położenia pokrętła napędu. W łączniku może być zastosowany mechanizm z kątem obrotu pokrętła co 30°, 45° lub 90°, np. przy 30° daje nam maksymalnie 12 pozycji pokrętła. Ze względu na sposób mocowania są oferowane łączniki: • Do pulpitu - P • Do bazy - B • Do szyny - S • W obudowie - OB1, OB2, OB3, OB4 • W obudowie podtynkowej - OBP1 Linki » Łączniki krzywkowe ŁKR » Czoła do łączników krzywkowych ŁKR » Wyszukiwarka łączników (schematy, diagramy) |  |  |  | łącznik krzywkowe, łączniki krzywkowe, łączniki pokrętne, pokrętła, rozłączniki, przełączniki, rozłącznik, przełącznik, wyłącznik, wyłączniki, krzywka, łk, łkr | ŁK16R |  | 0.4426 | 0.4916 | 0.105 | 0.135 | 0.14 | Zdzisław Wieteska | 071/3158201 w 280 | z.wieteska@spamel.com.pl
358 | ŁK16R-2.8211\OB2C | Łącznik Krzywkowy 16A, Rozłącznik 0-1 (3 - biegunowy), w obudowie OB2 z czołem żółto/czerwonym | szt | 1 | 57.81 | PLN | 23 |  |  |  | A | H |  | EDI | 5907723003996 |  |  | ŁK16R-2.8211\OB2C | 901111 | [5 empty] | 1 | ob2.png | SPAMEL_PL_LK16R_OB2.pdf | Certyfikat_bezpieczenstwa_lk16r_pl.pdf |  | Certyfikat_zgodnosci_CE_lk16r_pl.pdf |  | Zastosowanie Łączniki krzywkowe są to aparaty do mechanicznego załączania i rozłączania prądów z możliwością realizacji określonego programu łączeń w funkcji obrotu pokrętła. Łączniki krzywkowe znajdują zastosowanie w obudowach instalacji elektrycznych niskiego napięcia zwłaszcza jako wyłączniki, rozłączniki, przełączniki oraz łączniki sterownicze. Łączniki krzywkowe mogą być zainstalowane w pomieszczeniach zamkniętych (3 stopień zanieczyszczenia - przeznaczenie przemysłowe) w temp. -40...+70°C. Łączniki krzywkowe spełniają wymagania normy PN-EN60947-3, IEC 60947-3. Ponadto mogą pracować w warunkach środowiskowych określonych w normach: IEC 60068-2-6 (wibracje), IEC 60068-2-27 (udary), IEC 60068-2-2 (suche gorąco), IEC 60068-2-1 (zimno), IEC 60068-2-30 (wilgotne gorąco), IEC 60068-2-52 (mgła solna). Budowa Segmentowa budowa łączników z podwójnymi krzywkami umożliwia tworzenie dowolnych programów łączeń w funkcji położenia pokrętła napędu. W łączniku może być zastosowany mechanizm z kątem obrotu pokrętła co 30°, 45° lub 90°, np. przy 30° daje nam maksymalnie 12 pozycji pokrętła. Ze względu na sposób mocowania są oferowane łączniki: • Do pulpitu - P • Do bazy - B • Do szyny - S • W obudowie - OB1, OB2, OB3, OB4 • W obudowie podtynkowej - OBP1 Linki » Łączniki krzywkowe ŁKR » Czoła do łączników krzywkowych ŁKR » Wyszukiwarka łączników (schematy, diagramy) |  |  |  | łącznik krzywkowe, łączniki krzywkowe, łączniki pokrętne, pokrętła, rozłączniki, przełączniki, rozłącznik, przełącznik, wyłącznik, wyłączniki, krzywka, łk, łkr | ŁK16R |  | 0.4426 | 0.4916 | 0.105 | 0.135 | 0.14 | Zdzisław Wieteska | 071/3158201 w 280 | z.wieteska@spamel.com.pl
359 | ŁK16R-2.8211\OB2Z | Łącznik Krzywkowy 16A, Rozłącznik 0-1 (3 - biegunowy), w obudowie OB2 z czołem zamykanym | szt | 1 | 69.75 | PLN | 23 |  |  |  | A | H |  | EDI | 5907723003309 |  |  | ŁK16R-2.8211\OB2Z | 901111 | [5 empty] | 1 | ob2.png | SPAMEL_PL_LK16R_OB2.pdf | Certyfikat_bezpieczenstwa_lk16r_pl.pdf |  | Certyfikat_zgodnosci_CE_lk16r_pl.pdf |  | Zastosowanie Łączniki krzywkowe są to aparaty do mechanicznego załączania i rozłączania prądów z możliwością realizacji określonego programu łączeń w funkcji obrotu pokrętła. Łączniki krzywkowe znajdują zastosowanie w obudowach instalacji elektrycznych niskiego napięcia zwłaszcza jako wyłączniki, rozłączniki, przełączniki oraz łączniki sterownicze. Łączniki krzywkowe mogą być zainstalowane w pomieszczeniach zamkniętych (3 stopień zanieczyszczenia - przeznaczenie przemysłowe) w temp. -40...+70°C. Łączniki krzywkowe spełniają wymagania normy PN-EN60947-3, IEC 60947-3. Ponadto mogą pracować w warunkach środowiskowych określonych w normach: IEC 60068-2-6 (wibracje), IEC 60068-2-27 (udary), IEC 60068-2-2 (suche gorąco), IEC 60068-2-1 (zimno), IEC 60068-2-30 (wilgotne gorąco), IEC 60068-2-52 (mgła solna). Budowa Segmentowa budowa łączników z podwójnymi krzywkami umożliwia tworzenie dowolnych programów łączeń w funkcji położenia pokrętła napędu. W łączniku może być zastosowany mechanizm z kątem obrotu pokrętła co 30°, 45° lub 90°, np. przy 30° daje nam maksymalnie 12 pozycji pokrętła. Ze względu na sposób mocowania są oferowane łączniki: • Do pulpitu - P • Do bazy - B • Do szyny - S • W obudowie - OB1, OB2, OB3, OB4 • W obudowie podtynkowej - OBP1 Linki » Łączniki krzywkowe ŁKR » Czoła do łączników krzywkowych ŁKR » Wyszukiwarka łączników (schematy, diagramy) |  |  |  | łącznik krzywkowe, łączniki krzywkowe, łączniki pokrętne, pokrętła, rozłączniki, przełączniki, rozłącznik, przełącznik, wyłącznik, wyłączniki, krzywka, łk, łkr | ŁK16R |  | 0.4488 | 0.4978 | 0.105 | 0.135 | 0.14 | Zdzisław Wieteska | 071/3158201 w 280 | z.wieteska@spamel.com.pl
360 | ŁK16R-2.8211\OB2ZC | Łącznik Krzywkowy 16A, Rozłącznik 0-1 (3 - biegunowy), w obudowie OB2 z czołem zamykanym żółto/czerwonym | szt | 1 | 69.75 | PLN | 23 |  |  |  | A | H |  | EDI | 5907723003552 |  |  | ŁK16R-2.8211\OB2ZC | 901111 | [5 empty] | 1 | ob2.png | SPAMEL_PL_LK16R_OB2.pdf | Certyfikat_bezpieczenstwa_lk16r_pl.pdf |  | Certyfikat_zgodnosci_CE_lk16r_pl.pdf |  | Zastosowanie Łączniki krzywkowe są to aparaty do mechanicznego załączania i rozłączania prądów z możliwością realizacji określonego programu łączeń w funkcji obrotu pokrętła. Łączniki krzywkowe znajdują zastosowanie w obudowach instalacji elektrycznych niskiego napięcia zwłaszcza jako wyłączniki, rozłączniki, przełączniki oraz łączniki sterownicze. Łączniki krzywkowe mogą być zainstalowane w pomieszczeniach zamkniętych (3 stopień zanieczyszczenia - przeznaczenie przemysłowe) w temp. -40...+70°C. Łączniki krzywkowe spełniają wymagania normy PN-EN60947-3, IEC 60947-3. Ponadto mogą pracować w warunkach środowiskowych określonych w normach: IEC 60068-2-6 (wibracje), IEC 60068-2-27 (udary), IEC 60068-2-2 (suche gorąco), IEC 60068-2-1 (zimno), IEC 60068-2-30 (wilgotne gorąco), IEC 60068-2-52 (mgła solna). Budowa Segmentowa budowa łączników z podwójnymi krzywkami umożliwia tworzenie dowolnych programów łączeń w funkcji położenia pokrętła napędu. W łączniku może być zastosowany mechanizm z kątem obrotu pokrętła co 30°, 45° lub 90°, np. przy 30° daje nam maksymalnie 12 pozycji pokrętła. Ze względu na sposób mocowania są oferowane łączniki: • Do pulpitu - P • Do bazy - B • Do szyny - S • W obudowie - OB1, OB2, OB3, OB4 • W obudowie podtynkowej - OBP1 Linki » Łączniki krzywkowe ŁKR » Czoła do łączników krzywkowych ŁKR » Wyszukiwarka łączników (schematy, diagramy) |  |  |  | łącznik krzywkowe, łączniki krzywkowe, łączniki pokrętne, pokrętła, rozłączniki, przełączniki, rozłącznik, przełącznik, wyłącznik, wyłączniki, krzywka, łk, łkr | ŁK16R |  | 0.4488 | 0.4978 | 0.105 | 0.135 | 0.14 | Zdzisław Wieteska | 071/3158201 w 280 | z.wieteska@spamel.com.pl
361 | ŁK16R-2.8211\OB3 | Łącznik Krzywkowy 16A, Rozłącznik 0-1 (3 - biegunowy), w obudowie OB3, | szt | 1 | 57.81 | PLN | 23 |  |  |  | A | H |  | EDI | 5907723058637 |  |  | ŁK16R-2.8211\OB3 | 901111 | [5 empty] | 1 | ob3.png | SPAMEL_PL_LK16R_OB3.pdf | Certyfikat_bezpieczenstwa_lk16r_pl.pdf |  | Certyfikat_zgodnosci_CE_lk16r_pl.pdf |  | Zastosowanie Łączniki krzywkowe są to aparaty do mechanicznego załączania i rozłączania prądów z możliwością realizacji określonego programu łączeń w funkcji obrotu pokrętła. Łączniki krzywkowe znajdują zastosowanie w obudowach instalacji elektrycznych niskiego napięcia zwłaszcza jako wyłączniki, rozłączniki, przełączniki oraz łączniki sterownicze. Łączniki krzywkowe mogą być zainstalowane w pomieszczeniach zamkniętych (3 stopień zanieczyszczenia - przeznaczenie przemysłowe) w temp. -40...+70°C. Łączniki krzywkowe spełniają wymagania normy PN-EN60947-3, IEC 60947-3. Ponadto mogą pracować w warunkach środowiskowych określonych w normach: IEC 60068-2-6 (wibracje), IEC 60068-2-27 (udary), IEC 60068-2-2 (suche gorąco), IEC 60068-2-1 (zimno), IEC 60068-2-30 (wilgotne gorąco), IEC 60068-2-52 (mgła solna). Budowa Segmentowa budowa łączników z podwójnymi krzywkami umożliwia tworzenie dowolnych programów łączeń w funkcji położenia pokrętła napędu. W łączniku może być zastosowany mechanizm z kątem obrotu pokrętła co 30°, 45° lub 90°, np. przy 30° daje nam maksymalnie 12 pozycji pokrętła. Ze względu na sposób mocowania są oferowane łączniki: • Do pulpitu - P • Do bazy - B • Do szyny - S • W obudowie - OB1, OB2, OB3, OB4 • W obudowie podtynkowej - OBP1 Linki » Łączniki krzywkowe ŁKR » Czoła do łączników krzywkowych ŁKR » Wyszukiwarka łączników (schematy, diagramy) |  |  |  | łącznik krzywkowe, łączniki krzywkowe, łączniki pokrętne, pokrętła, rozłączniki, przełączniki, rozłącznik, przełącznik, wyłącznik, wyłączniki, krzywka, łk, łkr | ŁK16R |  | 0.8522 | 0.9072 | 0.105 | 0.135 | 0.173 | Zdzisław Wieteska | 071/3158201 w 280 | z.wieteska@spamel.com.pl
362 | ŁK16R-2.8211\OB3Z | Łącznik Krzywkowy 16A, Rozłącznik 0-1 (3 - biegunowy), w obudowie OB3 z czołem zamykanym | szt | 1 | 69.75 | PLN | 23 |  |  |  | A | H |  | EDI | 5907723053823 |  |  | ŁK16R-2.8211\OB3Z | 901111 | [5 empty] | 1 | ob3.png | SPAMEL_PL_LK16R_OB3.pdf | Certyfikat_bezpieczenstwa_lk16r_pl.pdf |  | Certyfikat_zgodnosci_CE_lk16r_pl.pdf |  | Zastosowanie Łączniki krzywkowe są to aparaty do mechanicznego załączania i rozłączania prądów z możliwością realizacji określonego programu łączeń w funkcji obrotu pokrętła. Łączniki krzywkowe znajdują zastosowanie w obudowach instalacji elektrycznych niskiego napięcia zwłaszcza jako wyłączniki, rozłączniki, przełączniki oraz łączniki sterownicze. Łączniki krzywkowe mogą być zainstalowane w pomieszczeniach zamkniętych (3 stopień zanieczyszczenia - przeznaczenie przemysłowe) w temp. -40...+70°C. Łączniki krzywkowe spełniają wymagania normy PN-EN60947-3, IEC 60947-3. Ponadto mogą pracować w warunkach środowiskowych określonych w normach: IEC 60068-2-6 (wibracje), IEC 60068-2-27 (udary), IEC 60068-2-2 (suche gorąco), IEC 60068-2-1 (zimno), IEC 60068-2-30 (wilgotne gorąco), IEC 60068-2-52 (mgła solna). Budowa Segmentowa budowa łączników z podwójnymi krzywkami umożliwia tworzenie dowolnych programów łączeń w funkcji położenia pokrętła napędu. W łączniku może być zastosowany mechanizm z kątem obrotu pokrętła co 30°, 45° lub 90°, np. przy 30° daje nam maksymalnie 12 pozycji pokrętła. Ze względu na sposób mocowania są oferowane łączniki: • Do pulpitu - P • Do bazy - B • Do szyny - S • W obudowie - OB1, OB2, OB3, OB4 • W obudowie podtynkowej - OBP1 Linki » Łączniki krzywkowe ŁKR » Czoła do łączników krzywkowych ŁKR » Wyszukiwarka łączników (schematy, diagramy) |  |  |  | łącznik krzywkowe, łączniki krzywkowe, łączniki pokrętne, pokrętła, rozłączniki, przełączniki, rozłącznik, przełącznik, wyłącznik, wyłączniki, krzywka, łk, łkr | ŁK16R |  | 0.8583 | 0.9133 | 0.105 | 0.135 | 0.173 | Zdzisław Wieteska | 071/3158201 w 280 | z.wieteska@spamel.com.pl
363 | ŁK16R-2.8211\OB3ZC | Łącznik Krzywkowy 16A, Rozłącznik 0-1 (3 - biegunowy), w obudowie OB3 z czołem zamykanym żółto/czerwonym | szt | 1 | 69.75 | PLN | 23 |  |  |  | A | H |  | EDI | 5907723146662 |  |  | ŁK16R-2.8211\OB3ZC | 901111 | [5 empty] | 1 | ob3.png | SPAMEL_PL_LK16R_OB3.pdf | Certyfikat_bezpieczenstwa_lk16r_pl.pdf |  | Certyfikat_zgodnosci_CE_lk16r_pl.pdf |  | Zastosowanie Łączniki krzywkowe są to aparaty do mechanicznego załączania i rozłączania prądów z możliwością realizacji określonego programu łączeń w funkcji obrotu pokrętła. Łączniki krzywkowe znajdują zastosowanie w obudowach instalacji elektrycznych niskiego napięcia zwłaszcza jako wyłączniki, rozłączniki, przełączniki oraz łączniki sterownicze. Łączniki krzywkowe mogą być zainstalowane w pomieszczeniach zamkniętych (3 stopień zanieczyszczenia - przeznaczenie przemysłowe) w temp. -40...+70°C. Łączniki krzywkowe spełniają wymagania normy PN-EN60947-3, IEC 60947-3. Ponadto mogą pracować w warunkach środowiskowych określonych w normach: IEC 60068-2-6 (wibracje), IEC 60068-2-27 (udary), IEC 60068-2-2 (suche gorąco), IEC 60068-2-1 (zimno), IEC 60068-2-30 (wilgotne gorąco), IEC 60068-2-52 (mgła solna). Budowa Segmentowa budowa łączników z podwójnymi krzywkami umożliwia tworzenie dowolnych programów łączeń w funkcji położenia pokrętła napędu. W łączniku może być zastosowany mechanizm z kątem obrotu pokrętła co 30°, 45° lub 90°, np. przy 30° daje nam maksymalnie 12 pozycji pokrętła. Ze względu na sposób mocowania są oferowane łączniki: • Do pulpitu - P • Do bazy - B • Do szyny - S • W obudowie - OB1, OB2, OB3, OB4 • W obudowie podtynkowej - OBP1 Linki » Łączniki krzywkowe ŁKR » Czoła do łączników krzywkowych ŁKR » Wyszukiwarka łączników (schematy, diagramy) |  |  |  | łącznik krzywkowe, łączniki krzywkowe, łączniki pokrętne, pokrętła, rozłączniki, przełączniki, rozłącznik, przełącznik, wyłącznik, wyłączniki, krzywka, łk, łkr | ŁK16R |  | 0.5606 | 0.6156 | 0.105 | 0.135 | 0.173 | Zdzisław Wieteska | 071/3158201 w 280 | z.wieteska@spamel.com.pl
364 | ŁK16R-2.8211\OB4 | Łącznik Krzywkowy 16A, Rozłącznik 0-1 (3 - biegunowy), w obudowie OB4, | szt | 1 | 57.81 | PLN | 23 |  |  |  | A | H |  | EDI | 5907723007000 |  |  | ŁK16R-2.8211\OB4 | 901111 | [5 empty] | 1 | ob4.png | SPAMEL_PL_LK16R_OB4.pdf | Certyfikat_bezpieczenstwa_lk16r_pl.pdf |  | Certyfikat_zgodnosci_CE_lk16r_pl.pdf |  | Zastosowanie Łączniki krzywkowe są to aparaty do mechanicznego załączania i rozłączania prądów z możliwością realizacji określonego programu łączeń w funkcji obrotu pokrętła. Łączniki krzywkowe znajdują zastosowanie w obudowach instalacji elektrycznych niskiego napięcia zwłaszcza jako wyłączniki, rozłączniki, przełączniki oraz łączniki sterownicze. Łączniki krzywkowe mogą być zainstalowane w pomieszczeniach zamkniętych (3 stopień zanieczyszczenia - przeznaczenie przemysłowe) w temp. -40...+70°C. Łączniki krzywkowe spełniają wymagania normy PN-EN60947-3, IEC 60947-3. Ponadto mogą pracować w warunkach środowiskowych określonych w normach: IEC 60068-2-6 (wibracje), IEC 60068-2-27 (udary), IEC 60068-2-2 (suche gorąco), IEC 60068-2-1 (zimno), IEC 60068-2-30 (wilgotne gorąco), IEC 60068-2-52 (mgła solna). Budowa Segmentowa budowa łączników z podwójnymi krzywkami umożliwia tworzenie dowolnych programów łączeń w funkcji położenia pokrętła napędu. W łączniku może być zastosowany mechanizm z kątem obrotu pokrętła co 30°, 45° lub 90°, np. przy 30° daje nam maksymalnie 12 pozycji pokrętła. Ze względu na sposób mocowania są oferowane łączniki: • Do pulpitu - P • Do bazy - B • Do szyny - S • W obudowie - OB1, OB2, OB3, OB4 • W obudowie podtynkowej - OBP1 Linki » Łączniki krzywkowe ŁKR » Czoła do łączników krzywkowych ŁKR » Wyszukiwarka łączników (schematy, diagramy) |  |  |  | łącznik krzywkowe, łączniki krzywkowe, łączniki pokrętne, pokrętła, rozłączniki, przełączniki, rozłącznik, przełącznik, wyłącznik, wyłączniki, krzywka, łk, łkr | ŁK16R |  | 0.6849 | 0.7699 | 0.15 | 0.213 | 0.15 | Zdzisław Wieteska | 071/3158201 w 280 | z.wieteska@spamel.com.pl
365 | ŁK16R-2.8211\OB4Z | Łącznik Krzywkowy 16A, Rozłącznik 0-1 (3 - biegunowy), w obudowie OB4 z czołem zamykanym | szt | 1 | 69.75 | PLN | 23 |  |  |  | A | H |  | EDI | 5907723023376 |  |  | ŁK16R-2.8211\OB4Z | 901111 | [5 empty] | 1 | ob4.png | SPAMEL_PL_LK16R_OB4.pdf | Certyfikat_bezpieczenstwa_lk16r_pl.pdf |  | Certyfikat_zgodnosci_CE_lk16r_pl.pdf |  | Zastosowanie Łączniki krzywkowe są to aparaty do mechanicznego załączania i rozłączania prądów z możliwością realizacji określonego programu łączeń w funkcji obrotu pokrętła. Łączniki krzywkowe znajdują zastosowanie w obudowach instalacji elektrycznych niskiego napięcia zwłaszcza jako wyłączniki, rozłączniki, przełączniki oraz łączniki sterownicze. Łączniki krzywkowe mogą być zainstalowane w pomieszczeniach zamkniętych (3 stopień zanieczyszczenia - przeznaczenie przemysłowe) w temp. -40...+70°C. Łączniki krzywkowe spełniają wymagania normy PN-EN60947-3, IEC 60947-3. Ponadto mogą pracować w warunkach środowiskowych określonych w normach: IEC 60068-2-6 (wibracje), IEC 60068-2-27 (udary), IEC 60068-2-2 (suche gorąco), IEC 60068-2-1 (zimno), IEC 60068-2-30 (wilgotne gorąco), IEC 60068-2-52 (mgła solna). Budowa Segmentowa budowa łączników z podwójnymi krzywkami umożliwia tworzenie dowolnych programów łączeń w funkcji położenia pokrętła napędu. W łączniku może być zastosowany mechanizm z kątem obrotu pokrętła co 30°, 45° lub 90°, np. przy 30° daje nam maksymalnie 12 pozycji pokrętła. Ze względu na sposób mocowania są oferowane łączniki: • Do pulpitu - P • Do bazy - B • Do szyny - S • W obudowie - OB1, OB2, OB3, OB4 • W obudowie podtynkowej - OBP1 Linki » Łączniki krzywkowe ŁKR » Czoła do łączników krzywkowych ŁKR » Wyszukiwarka łączników (schematy, diagramy) |  |  |  | łącznik krzywkowe, łączniki krzywkowe, łączniki pokrętne, pokrętła, rozłączniki, przełączniki, rozłącznik, przełącznik, wyłącznik, wyłączniki, krzywka, łk, łkr | ŁK16R |  | 0.6912 | 0.7762 | 0.15 | 0.213 | 0.15 | Zdzisław Wieteska | 071/3158201 w 280 | z.wieteska@spamel.com.pl
366 | ŁK16R-2.8211\OB4ZC | Łącznik Krzywkowy 16A, Rozłącznik 0-1 (3 - biegunowy), w obudowie OB4 z czołem zamykanym żółto/czerwonym | szt | 1 | 69.75 | PLN | 23 |  |  |  | A | H |  | EDI | 5907723006997 |  |  | ŁK16R-2.8211\OB4ZC | 901111 | [5 empty] | 1 | ob4.png | SPAMEL_PL_LK16R_OB4.pdf | Certyfikat_bezpieczenstwa_lk16r_pl.pdf |  | Certyfikat_zgodnosci_CE_lk16r_pl.pdf |  | Zastosowanie Łączniki krzywkowe są to aparaty do mechanicznego załączania i rozłączania prądów z możliwością realizacji określonego programu łączeń w funkcji obrotu pokrętła. Łączniki krzywkowe znajdują zastosowanie w obudowach instalacji elektrycznych niskiego napięcia zwłaszcza jako wyłączniki, rozłączniki, przełączniki oraz łączniki sterownicze. Łączniki krzywkowe mogą być zainstalowane w pomieszczeniach zamkniętych (3 stopień zanieczyszczenia - przeznaczenie przemysłowe) w temp. -40...+70°C. Łączniki krzywkowe spełniają wymagania normy PN-EN60947-3, IEC 60947-3. Ponadto mogą pracować w warunkach środowiskowych określonych w normach: IEC 60068-2-6 (wibracje), IEC 60068-2-27 (udary), IEC 60068-2-2 (suche gorąco), IEC 60068-2-1 (zimno), IEC 60068-2-30 (wilgotne gorąco), IEC 60068-2-52 (mgła solna). Budowa Segmentowa budowa łączników z podwójnymi krzywkami umożliwia tworzenie dowolnych programów łączeń w funkcji położenia pokrętła napędu. W łączniku może być zastosowany mechanizm z kątem obrotu pokrętła co 30°, 45° lub 90°, np. przy 30° daje nam maksymalnie 12 pozycji pokrętła. Ze względu na sposób mocowania są oferowane łączniki: • Do pulpitu - P • Do bazy - B • Do szyny - S • W obudowie - OB1, OB2, OB3, OB4 • W obudowie podtynkowej - OBP1 Linki » Łączniki krzywkowe ŁKR » Czoła do łączników krzywkowych ŁKR » Wyszukiwarka łączników (schematy, diagramy) |  |  |  | łącznik krzywkowe, łączniki krzywkowe, łączniki pokrętne, pokrętła, rozłączniki, przełączniki, rozłącznik, przełącznik, wyłącznik, wyłączniki, krzywka, łk, łkr | ŁK16R |  | 0.6912 | 0.7762 | 0.15 | 0.213 | 0.15 | Zdzisław Wieteska | 071/3158201 w 280 | z.wieteska@spamel.com.pl
367 | ŁK16R-2.8211\OBP1 | Łącznik Krzywkowy 16A, Rozłącznik 0-1 (3 - biegunowy), w obudowie OB1 podtynkowej | szt | 1 | 57.81 | PLN | 23 |  |  |  | A | H |  | EDI | 5907723046597 |  |  | ŁK16R-2.8211\OBP1 | 901111 | [5 empty] | 1 | ob1.png | SPAMEL_PL_LK16R_OB1_OBP1_3.pdf | Certyfikat_bezpieczenstwa_lk16r_pl.pdf |  | Certyfikat_zgodnosci_CE_lk16r_pl.pdf |  | Zastosowanie Łączniki krzywkowe są to aparaty do mechanicznego załączania i rozłączania prądów z możliwością realizacji określonego programu łączeń w funkcji obrotu pokrętła. Łączniki krzywkowe znajdują zastosowanie w obudowach instalacji elektrycznych niskiego napięcia zwłaszcza jako wyłączniki, rozłączniki, przełączniki oraz łączniki sterownicze. Łączniki krzywkowe mogą być zainstalowane w pomieszczeniach zamkniętych (3 stopień zanieczyszczenia - przeznaczenie przemysłowe) w temp. -40...+70°C. Łączniki krzywkowe spełniają wymagania normy PN-EN60947-3, IEC 60947-3. Ponadto mogą pracować w warunkach środowiskowych określonych w normach: IEC 60068-2-6 (wibracje), IEC 60068-2-27 (udary), IEC 60068-2-2 (suche gorąco), IEC 60068-2-1 (zimno), IEC 60068-2-30 (wilgotne gorąco), IEC 60068-2-52 (mgła solna). Budowa Segmentowa budowa łączników z podwójnymi krzywkami umożliwia tworzenie dowolnych programów łączeń w funkcji położenia pokrętła napędu. W łączniku może być zastosowany mechanizm z kątem obrotu pokrętła co 30°, 45° lub 90°, np. przy 30° daje nam maksymalnie 12 pozycji pokrętła. Ze względu na sposób mocowania są oferowane łączniki: • Do pulpitu - P • Do bazy - B • Do szyny - S • W obudowie - OB1, OB2, OB3, OB4 • W obudowie podtynkowej - OBP1 Linki » Łączniki krzywkowe ŁKR » Czoła do łączników krzywkowych ŁKR » Wyszukiwarka łączników (schematy, diagramy) |  |  |  | łącznik krzywkowe, łączniki krzywkowe, łączniki pokrętne, pokrętła, rozłączniki, przełączniki, rozłącznik, przełącznik, wyłącznik, wyłączniki, krzywka, łk, łkr | ŁK16R |  | 0.3467 | 0.3897 | 0.115 | 0.115 | 0.11 | Zdzisław Wieteska | 071/3158201 w 280 | z.wieteska@spamel.com.pl
368 | ŁK16R-2.8211\OBP1C | Łącznik Krzywkowy 16A, Rozłącznik 0-1 (3 - biegunowy), w obudowie OB1 podtynkowej C | szt | 1 | 57.81 | PLN | 23 |  |  |  | A | H |  | EDI | 5907723026810 |  |  | ŁK16R-2.8211\OBP1C | 901111 | [5 empty] | 1 | ob1.png | SPAMEL_PL_LK16R_OB1_OBP1_3.pdf | Certyfikat_bezpieczenstwa_lk16r_pl.pdf |  | Certyfikat_zgodnosci_CE_lk16r_pl.pdf |  | Zastosowanie Łączniki krzywkowe są to aparaty do mechanicznego załączania i rozłączania prądów z możliwością realizacji określonego programu łączeń w funkcji obrotu pokrętła. Łączniki krzywkowe znajdują zastosowanie w obudowach instalacji elektrycznych niskiego napięcia zwłaszcza jako wyłączniki, rozłączniki, przełączniki oraz łączniki sterownicze. Łączniki krzywkowe mogą być zainstalowane w pomieszczeniach zamkniętych (3 stopień zanieczyszczenia - przeznaczenie przemysłowe) w temp. -40...+70°C. Łączniki krzywkowe spełniają wymagania normy PN-EN60947-3, IEC 60947-3. Ponadto mogą pracować w warunkach środowiskowych określonych w normach: IEC 60068-2-6 (wibracje), IEC 60068-2-27 (udary), IEC 60068-2-2 (suche gorąco), IEC 60068-2-1 (zimno), IEC 60068-2-30 (wilgotne gorąco), IEC 60068-2-52 (mgła solna). Budowa Segmentowa budowa łączników z podwójnymi krzywkami umożliwia tworzenie dowolnych programów łączeń w funkcji położenia pokrętła napędu. W łączniku może być zastosowany mechanizm z kątem obrotu pokrętła co 30°, 45° lub 90°, np. przy 30° daje nam maksymalnie 12 pozycji pokrętła. Ze względu na sposób mocowania są oferowane łączniki: • Do pulpitu - P • Do bazy - B • Do szyny - S • W obudowie - OB1, OB2, OB3, OB4 • W obudowie podtynkowej - OBP1 Linki » Łączniki krzywkowe ŁKR » Czoła do łączników krzywkowych ŁKR » Wyszukiwarka łączników (schematy, diagramy) |  |  |  | łącznik krzywkowe, łączniki krzywkowe, łączniki pokrętne, pokrętła, rozłączniki, przełączniki, rozłącznik, przełącznik, wyłącznik, wyłączniki, krzywka, łk, łkr | ŁK16R |  | 0.3467 | 0.3897 | 0.115 | 0.115 | 0.11 | Zdzisław Wieteska | 071/3158201 w 280 | z.wieteska@spamel.com.pl
369 | ŁK16R-2.8211\P03 | Łącznik Krzywkowy 16A, Rozłącznik 0-1 (3 - biegunowy), mocowany do pulpitu czoło szare pokrętło czarne | szt | 1 | 35.69 | PLN | 23 |  |  |  | A | H |  | EDI | 5907723003668 |  |  | ŁK16R-2.8211\P03 | 901110 | [5 empty] | 1 | lkr16-25-32-p03.png | SPAMEL_PL_LK16R_P.pdf | Certyfikat_bezpieczenstwa_lk16r_pl.pdf |  | Certyfikat_zgodnosci_CE_lk16r_pl.pdf |  | Zastosowanie Łączniki krzywkowe są to aparaty do mechanicznego załączania i rozłączania prądów z możliwością realizacji określonego programu łączeń w funkcji obrotu pokrętła. Łączniki krzywkowe znajdują zastosowanie w obudowach instalacji elektrycznych niskiego napięcia zwłaszcza jako wyłączniki, rozłączniki, przełączniki oraz łączniki sterownicze. Łączniki krzywkowe mogą być zainstalowane w pomieszczeniach zamkniętych (3 stopień zanieczyszczenia - przeznaczenie przemysłowe) w temp. -40...+70°C. Łączniki krzywkowe spełniają wymagania normy PN-EN60947-3, IEC 60947-3. Ponadto mogą pracować w warunkach środowiskowych określonych w normach: IEC 60068-2-6 (wibracje), IEC 60068-2-27 (udary), IEC 60068-2-2 (suche gorąco), IEC 60068-2-1 (zimno), IEC 60068-2-30 (wilgotne gorąco), IEC 60068-2-52 (mgła solna). Budowa Segmentowa budowa łączników z podwójnymi krzywkami umożliwia tworzenie dowolnych programów łączeń w funkcji położenia pokrętła napędu. W łączniku może być zastosowany mechanizm z kątem obrotu pokrętła co 30°, 45° lub 90°, np. przy 30° daje nam maksymalnie 12 pozycji pokrętła. Ze względu na sposób mocowania są oferowane łączniki: • Do pulpitu - P • Do bazy - B • Do szyny - S • W obudowie - OB1, OB2, OB3, OB4 • W obudowie podtynkowej - OBP1 Linki » Łączniki krzywkowe ŁKR » Czoła do łączników krzywkowych ŁKR » Wyszukiwarka łączników (schematy, diagramy) |  |  |  | łącznik krzywkowe, łączniki krzywkowe, łączniki pokrętne, pokrętła, rozłączniki, przełączniki, rozłącznik, przełącznik, wyłącznik, wyłączniki, krzywka, łk, łkr | ŁK16R |  | 0.1664 | 0.1794 | 0.066 | 0.066 | 0.09 | Zdzisław Wieteska | 071/3158201 w 280 | z.wieteska@spamel.com.pl
370 | ŁK16R-2.8211\P04 | Łącznik Krzywkowy 16A, Rozłącznik 0-1 (3 - biegunowy), mocowany do pulpitu czoło źółto szare pokrętło czerwone | szt | 1 | 35.69 | PLN | 23 |  |  |  | A | H |  | EDI | 5907723006768 |  |  | ŁK16R-2.8211\P04 | 901110 | [5 empty] | 1 | lkr16-25-32-p03.png | SPAMEL_PL_LK16R_P.pdf | Certyfikat_bezpieczenstwa_lk16r_pl.pdf |  | Certyfikat_zgodnosci_CE_lk16r_pl.pdf |  | Zastosowanie Łączniki krzywkowe są to aparaty do mechanicznego załączania i rozłączania prądów z możliwością realizacji określonego programu łączeń w funkcji obrotu pokrętła. Łączniki krzywkowe znajdują zastosowanie w obudowach instalacji elektrycznych niskiego napięcia zwłaszcza jako wyłączniki, rozłączniki, przełączniki oraz łączniki sterownicze. Łączniki krzywkowe mogą być zainstalowane w pomieszczeniach zamkniętych (3 stopień zanieczyszczenia - przeznaczenie przemysłowe) w temp. -40...+70°C. Łączniki krzywkowe spełniają wymagania normy PN-EN60947-3, IEC 60947-3. Ponadto mogą pracować w warunkach środowiskowych określonych w normach: IEC 60068-2-6 (wibracje), IEC 60068-2-27 (udary), IEC 60068-2-2 (suche gorąco), IEC 60068-2-1 (zimno), IEC 60068-2-30 (wilgotne gorąco), IEC 60068-2-52 (mgła solna). Budowa Segmentowa budowa łączników z podwójnymi krzywkami umożliwia tworzenie dowolnych programów łączeń w funkcji położenia pokrętła napędu. W łączniku może być zastosowany mechanizm z kątem obrotu pokrętła co 30°, 45° lub 90°, np. przy 30° daje nam maksymalnie 12 pozycji pokrętła. Ze względu na sposób mocowania są oferowane łączniki: • Do pulpitu - P • Do bazy - B • Do szyny - S • W obudowie - OB1, OB2, OB3, OB4 • W obudowie podtynkowej - OBP1 Linki » Łączniki krzywkowe ŁKR » Czoła do łączników krzywkowych ŁKR » Wyszukiwarka łączników (schematy, diagramy) |  |  |  | łącznik krzywkowe, łączniki krzywkowe, łączniki pokrętne, pokrętła, rozłączniki, przełączniki, rozłącznik, przełącznik, wyłącznik, wyłączniki, krzywka, łk, łkr | ŁK16R |  | 0.1758 | 0.1888 | 0.066 | 0.066 | 0.09 | Zdzisław Wieteska | 071/3158201 w 280 | z.wieteska@spamel.com.pl
371 | ŁK16R-2.8211\P07 | Łącznik Krzywkowy 16A, Rozłącznik 0-1 (3 - biegunowy), mocowanie do pulpitu czoło zamykane czarne | szt | 1 | 47.63 | PLN | 23 |  |  |  | A | H |  | EDI | 5907723006041 |  |  | ŁK16R-2.8211\P07 | 901110 | [5 empty] | 1 | lkr16-25-32-p03.png | SPAMEL_PL_LK16R_P.pdf | Certyfikat_bezpieczenstwa_lk16r_pl.pdf |  | Certyfikat_zgodnosci_CE_lk16r_pl.pdf |  | Zastosowanie Łączniki krzywkowe są to aparaty do mechanicznego załączania i rozłączania prądów z możliwością realizacji określonego programu łączeń w funkcji obrotu pokrętła. Łączniki krzywkowe znajdują zastosowanie w obudowach instalacji elektrycznych niskiego napięcia zwłaszcza jako wyłączniki, rozłączniki, przełączniki oraz łączniki sterownicze. Łączniki krzywkowe mogą być zainstalowane w pomieszczeniach zamkniętych (3 stopień zanieczyszczenia - przeznaczenie przemysłowe) w temp. -40...+70°C. Łączniki krzywkowe spełniają wymagania normy PN-EN60947-3, IEC 60947-3. Ponadto mogą pracować w warunkach środowiskowych określonych w normach: IEC 60068-2-6 (wibracje), IEC 60068-2-27 (udary), IEC 60068-2-2 (suche gorąco), IEC 60068-2-1 (zimno), IEC 60068-2-30 (wilgotne gorąco), IEC 60068-2-52 (mgła solna). Budowa Segmentowa budowa łączników z podwójnymi krzywkami umożliwia tworzenie dowolnych programów łączeń w funkcji położenia pokrętła napędu. W łączniku może być zastosowany mechanizm z kątem obrotu pokrętła co 30°, 45° lub 90°, np. przy 30° daje nam maksymalnie 12 pozycji pokrętła. Ze względu na sposób mocowania są oferowane łączniki: • Do pulpitu - P • Do bazy - B • Do szyny - S • W obudowie - OB1, OB2, OB3, OB4 • W obudowie podtynkowej - OBP1 Linki » Łączniki krzywkowe ŁKR » Czoła do łączników krzywkowych ŁKR » Wyszukiwarka łączników (schematy, diagramy) |  |  |  | łącznik krzywkowe, łączniki krzywkowe, łączniki pokrętne, pokrętła, rozłączniki, przełączniki, rozłącznik, przełącznik, wyłącznik, wyłączniki, krzywka, łk, łkr | ŁK16R |  | 0.182 | 0.195 | 0.066 | 0.066 | 0.09 | Zdzisław Wieteska | 071/3158201 w 280 | z.wieteska@spamel.com.pl
372 | ŁK16R-2.8211\P08 | Łącznik Krzywkowy 16A, Rozłącznik 0-1 (3 - biegunowy), mocowanie do pulpitu czoło zamykane żółto/czerwone | szt | 1 | 47.63 | PLN | 23 |  |  |  | A | H |  | EDI | 5907723004115 |  |  | ŁK16R-2.8211\P08 | 901110 | [5 empty] | 1 | lkr16-25-32-p03.png | SPAMEL_PL_LK16R_P.pdf | Certyfikat_bezpieczenstwa_lk16r_pl.pdf |  | Certyfikat_zgodnosci_CE_lk16r_pl.pdf |  | Zastosowanie Łączniki krzywkowe są to aparaty do mechanicznego załączania i rozłączania prądów z możliwością realizacji określonego programu łączeń w funkcji obrotu pokrętła. Łączniki krzywkowe znajdują zastosowanie w obudowach instalacji elektrycznych niskiego napięcia zwłaszcza jako wyłączniki, rozłączniki, przełączniki oraz łączniki sterownicze. Łączniki krzywkowe mogą być zainstalowane w pomieszczeniach zamkniętych (3 stopień zanieczyszczenia - przeznaczenie przemysłowe) w temp. -40...+70°C. Łączniki krzywkowe spełniają wymagania normy PN-EN60947-3, IEC 60947-3. Ponadto mogą pracować w warunkach środowiskowych określonych w normach: IEC 60068-2-6 (wibracje), IEC 60068-2-27 (udary), IEC 60068-2-2 (suche gorąco), IEC 60068-2-1 (zimno), IEC 60068-2-30 (wilgotne gorąco), IEC 60068-2-52 (mgła solna). Budowa Segmentowa budowa łączników z podwójnymi krzywkami umożliwia tworzenie dowolnych programów łączeń w funkcji położenia pokrętła napędu. W łączniku może być zastosowany mechanizm z kątem obrotu pokrętła co 30°, 45° lub 90°, np. przy 30° daje nam maksymalnie 12 pozycji pokrętła. Ze względu na sposób mocowania są oferowane łączniki: • Do pulpitu - P • Do bazy - B • Do szyny - S • W obudowie - OB1, OB2, OB3, OB4 • W obudowie podtynkowej - OBP1 Linki » Łączniki krzywkowe ŁKR » Czoła do łączników krzywkowych ŁKR » Wyszukiwarka łączników (schematy, diagramy) |  |  |  | łącznik krzywkowe, łączniki krzywkowe, łączniki pokrętne, pokrętła, rozłączniki, przełączniki, rozłącznik, przełącznik, wyłącznik, wyłączniki, krzywka, łk, łkr | ŁK16R |  | 0.182 | 0.195 | 0.066 | 0.066 | 0.09 | Zdzisław Wieteska | 071/3158201 w 280 | z.wieteska@spamel.com.pl
373 | ŁK16R-2.8211\P09 | Łącznik Krzywkowy 16A, Rozłącznik 0-1 (3 - biegunowy), pokrętło długie czarne | szt | 1 | 35.69 | PLN | 23 |  |  |  | A | H |  | EDI | 5907723046603 |  |  | ŁK16R-2.8211\P09 | 901110 | [5 empty] | 1 | lkr16-25-32-p03.png | SPAMEL_PL_LK16R_P.pdf | Certyfikat_bezpieczenstwa_lk16r_pl.pdf |  | Certyfikat_zgodnosci_CE_lk16r_pl.pdf |  | Zastosowanie Łączniki krzywkowe są to aparaty do mechanicznego załączania i rozłączania prądów z możliwością realizacji określonego programu łączeń w funkcji obrotu pokrętła. Łączniki krzywkowe znajdują zastosowanie w obudowach instalacji elektrycznych niskiego napięcia zwłaszcza jako wyłączniki, rozłączniki, przełączniki oraz łączniki sterownicze. Łączniki krzywkowe mogą być zainstalowane w pomieszczeniach zamkniętych (3 stopień zanieczyszczenia - przeznaczenie przemysłowe) w temp. -40...+70°C. Łączniki krzywkowe spełniają wymagania normy PN-EN60947-3, IEC 60947-3. Ponadto mogą pracować w warunkach środowiskowych określonych w normach: IEC 60068-2-6 (wibracje), IEC 60068-2-27 (udary), IEC 60068-2-2 (suche gorąco), IEC 60068-2-1 (zimno), IEC 60068-2-30 (wilgotne gorąco), IEC 60068-2-52 (mgła solna). Budowa Segmentowa budowa łączników z podwójnymi krzywkami umożliwia tworzenie dowolnych programów łączeń w funkcji położenia pokrętła napędu. W łączniku może być zastosowany mechanizm z kątem obrotu pokrętła co 30°, 45° lub 90°, np. przy 30° daje nam maksymalnie 12 pozycji pokrętła. Ze względu na sposób mocowania są oferowane łączniki: • Do pulpitu - P • Do bazy - B • Do szyny - S • W obudowie - OB1, OB2, OB3, OB4 • W obudowie podtynkowej - OBP1 Linki » Łączniki krzywkowe ŁKR » Czoła do łączników krzywkowych ŁKR » Wyszukiwarka łączników (schematy, diagramy) |  |  |  | łącznik krzywkowe, łączniki krzywkowe, łączniki pokrętne, pokrętła, rozłączniki, przełączniki, rozłącznik, przełącznik, wyłącznik, wyłączniki, krzywka, łk, łkr | ŁK16R |  | 0.1805 | 0.1935 | 0.066 | 0.066 | 0.09 | Zdzisław Wieteska | 071/3158201 w 280 | z.wieteska@spamel.com.pl
374 | ŁK16R-2.8211\P10 | Łącznik Krzywkowy 16A, Rozłącznik 0-1 (3 - biegunowy), pokrętło długie żółto czerwone | szt | 1 | 35.69 | PLN | 23 |  |  |  | A | H |  | EDI | 0 |  |  | ŁK16R-2.8211\P10 | 901110 | [5 empty] | 1 | lkr16-25-32-p03.png | SPAMEL_PL_LK16R_P.pdf | Certyfikat_bezpieczenstwa_lk16r_pl.pdf |  | Certyfikat_zgodnosci_CE_lk16r_pl.pdf |  | Zastosowanie Łączniki krzywkowe są to aparaty do mechanicznego załączania i rozłączania prądów z możliwością realizacji określonego programu łączeń w funkcji obrotu pokrętła. Łączniki krzywkowe znajdują zastosowanie w obudowach instalacji elektrycznych niskiego napięcia zwłaszcza jako wyłączniki, rozłączniki, przełączniki oraz łączniki sterownicze. Łączniki krzywkowe mogą być zainstalowane w pomieszczeniach zamkniętych (3 stopień zanieczyszczenia - przeznaczenie przemysłowe) w temp. -40...+70°C. Łączniki krzywkowe spełniają wymagania normy PN-EN60947-3, IEC 60947-3. Ponadto mogą pracować w warunkach środowiskowych określonych w normach: IEC 60068-2-6 (wibracje), IEC 60068-2-27 (udary), IEC 60068-2-2 (suche gorąco), IEC 60068-2-1 (zimno), IEC 60068-2-30 (wilgotne gorąco), IEC 60068-2-52 (mgła solna). Budowa Segmentowa budowa łączników z podwójnymi krzywkami umożliwia tworzenie dowolnych programów łączeń w funkcji położenia pokrętła napędu. W łączniku może być zastosowany mechanizm z kątem obrotu pokrętła co 30°, 45° lub 90°, np. przy 30° daje nam maksymalnie 12 pozycji pokrętła. Ze względu na sposób mocowania są oferowane łączniki: • Do pulpitu - P • Do bazy - B • Do szyny - S • W obudowie - OB1, OB2, OB3, OB4 • W obudowie podtynkowej - OBP1 Linki » Łączniki krzywkowe ŁKR » Czoła do łączników krzywkowych ŁKR » Wyszukiwarka łączników (schematy, diagramy) |  |  |  | łącznik krzywkowe, łączniki krzywkowe, łączniki pokrętne, pokrętła, rozłączniki, przełączniki, rozłącznik, przełącznik, wyłącznik, wyłączniki, krzywka, łk, łkr | ŁK16R |  | 0.1805 | 0.1935 | 0.066 | 0.066 | 0.09 | Zdzisław Wieteska | 071/3158201 w 280 | z.wieteska@spamel.com.pl
375 | ŁK16R-2.8211\S03 | Łącznik Krzywkowy 16A, Rozłącznik 0-1 (3 - biegunowy), mocowany na szynie czoło szare pokrętło czarne | szt | 1 | 42.5 | PLN | 23 |  |  |  | A | H |  | EDI | 5907723010680 |  |  | ŁK16R-2.8211\S03 | 901112 | [5 empty] | 1 | lkr16-25-32-s03.png | SPAMEL_PL_LK16R_S.pdf | Certyfikat_bezpieczenstwa_lk16r_pl.pdf |  | Certyfikat_zgodnosci_CE_lk16r_pl.pdf |  | Zastosowanie Łączniki krzywkowe są to aparaty do mechanicznego załączania i rozłączania prądów z możliwością realizacji określonego programu łączeń w funkcji obrotu pokrętła. Łączniki krzywkowe znajdują zastosowanie w obudowach instalacji elektrycznych niskiego napięcia zwłaszcza jako wyłączniki, rozłączniki, przełączniki oraz łączniki sterownicze. Łączniki krzywkowe mogą być zainstalowane w pomieszczeniach zamkniętych (3 stopień zanieczyszczenia - przeznaczenie przemysłowe) w temp. -40...+70°C. Łączniki krzywkowe spełniają wymagania normy PN-EN60947-3, IEC 60947-3. Ponadto mogą pracować w warunkach środowiskowych określonych w normach: IEC 60068-2-6 (wibracje), IEC 60068-2-27 (udary), IEC 60068-2-2 (suche gorąco), IEC 60068-2-1 (zimno), IEC 60068-2-30 (wilgotne gorąco), IEC 60068-2-52 (mgła solna). Budowa Segmentowa budowa łączników z podwójnymi krzywkami umożliwia tworzenie dowolnych programów łączeń w funkcji położenia pokrętła napędu. W łączniku może być zastosowany mechanizm z kątem obrotu pokrętła co 30°, 45° lub 90°, np. przy 30° daje nam maksymalnie 12 pozycji pokrętła. Ze względu na sposób mocowania są oferowane łączniki: • Do pulpitu - P • Do bazy - B • Do szyny - S • W obudowie - OB1, OB2, OB3, OB4 • W obudowie podtynkowej - OBP1 Linki » Łączniki krzywkowe ŁKR » Czoła do łączników krzywkowych ŁKR » Wyszukiwarka łączników (schematy, diagramy) |  |  |  | łącznik krzywkowe, łączniki krzywkowe, łączniki pokrętne, pokrętła, rozłączniki, przełączniki, rozłącznik, przełącznik, wyłącznik, wyłączniki, krzywka, łk, łkr | ŁK16R |  | 0.194 | 0.207 | 0.066 | 0.066 | 0.09 | Zdzisław Wieteska | 071/3158201 w 280 | z.wieteska@spamel.com.pl
376 | ŁK16R-2.8211\S04 | Łącznik Krzywkowy 16A, Rozłącznik 0-1 (3 - biegunowy), mocowany na szynie czoło źółto szare pokrętło czerwone | szt | 1 | 42.5 | PLN | 23 |  |  |  | A | H |  | EDI | 5907723145504 |  |  | ŁK16R-2.8211\S04 | 901112 | [5 empty] | 1 | lkr16-25-32-s03.png | SPAMEL_PL_LK16R_S.pdf | Certyfikat_bezpieczenstwa_lk16r_pl.pdf |  | Certyfikat_zgodnosci_CE_lk16r_pl.pdf |  | Zastosowanie Łączniki krzywkowe są to aparaty do mechanicznego załączania i rozłączania prądów z możliwością realizacji określonego programu łączeń w funkcji obrotu pokrętła. Łączniki krzywkowe znajdują zastosowanie w obudowach instalacji elektrycznych niskiego napięcia zwłaszcza jako wyłączniki, rozłączniki, przełączniki oraz łączniki sterownicze. Łączniki krzywkowe mogą być zainstalowane w pomieszczeniach zamkniętych (3 stopień zanieczyszczenia - przeznaczenie przemysłowe) w temp. -40...+70°C. Łączniki krzywkowe spełniają wymagania normy PN-EN60947-3, IEC 60947-3. Ponadto mogą pracować w warunkach środowiskowych określonych w normach: IEC 60068-2-6 (wibracje), IEC 60068-2-27 (udary), IEC 60068-2-2 (suche gorąco), IEC 60068-2-1 (zimno), IEC 60068-2-30 (wilgotne gorąco), IEC 60068-2-52 (mgła solna). Budowa Segmentowa budowa łączników z podwójnymi krzywkami umożliwia tworzenie dowolnych programów łączeń w funkcji położenia pokrętła napędu. W łączniku może być zastosowany mechanizm z kątem obrotu pokrętła co 30°, 45° lub 90°, np. przy 30° daje nam maksymalnie 12 pozycji pokrętła. Ze względu na sposób mocowania są oferowane łączniki: • Do pulpitu - P • Do bazy - B • Do szyny - S • W obudowie - OB1, OB2, OB3, OB4 • W obudowie podtynkowej - OBP1 Linki » Łączniki krzywkowe ŁKR » Czoła do łączników krzywkowych ŁKR » Wyszukiwarka łączników (schematy, diagramy) |  |  |  | łącznik krzywkowe, łączniki krzywkowe, łączniki pokrętne, pokrętła, rozłączniki, przełączniki, rozłącznik, przełącznik, wyłącznik, wyłączniki, krzywka, łk, łkr | ŁK16R |  | 0.194 | 0.207 | 0.066 | 0.066 | 0.09 | Zdzisław Wieteska | 071/3158201 w 280 | z.wieteska@spamel.com.pl
377 | ŁK16R-2.8211\S08 | Łącznik Krzywkowy 16A, Rozłącznik 0-1 (3 - biegunowy), mocowanie na szynie czoło zamykane żółto/czerwone | szt | 1 | 54.44 | PLN | 23 |  |  |  | A | H |  | EDI | 5907723094987 |  |  | ŁK16R-2.8211\S08 | 901112 | [5 empty] | 1 | lkr16-25-32-s03.png | SPAMEL_PL_LK16R_S.pdf | Certyfikat_bezpieczenstwa_lk16r_pl.pdf |  | Certyfikat_zgodnosci_CE_lk16r_pl.pdf |  | Zastosowanie Łączniki krzywkowe są to aparaty do mechanicznego załączania i rozłączania prądów z możliwością realizacji określonego programu łączeń w funkcji obrotu pokrętła. Łączniki krzywkowe znajdują zastosowanie w obudowach instalacji elektrycznych niskiego napięcia zwłaszcza jako wyłączniki, rozłączniki, przełączniki oraz łączniki sterownicze. Łączniki krzywkowe mogą być zainstalowane w pomieszczeniach zamkniętych (3 stopień zanieczyszczenia - przeznaczenie przemysłowe) w temp. -40...+70°C. Łączniki krzywkowe spełniają wymagania normy PN-EN60947-3, IEC 60947-3. Ponadto mogą pracować w warunkach środowiskowych określonych w normach: IEC 60068-2-6 (wibracje), IEC 60068-2-27 (udary), IEC 60068-2-2 (suche gorąco), IEC 60068-2-1 (zimno), IEC 60068-2-30 (wilgotne gorąco), IEC 60068-2-52 (mgła solna). Budowa Segmentowa budowa łączników z podwójnymi krzywkami umożliwia tworzenie dowolnych programów łączeń w funkcji położenia pokrętła napędu. W łączniku może być zastosowany mechanizm z kątem obrotu pokrętła co 30°, 45° lub 90°, np. przy 30° daje nam maksymalnie 12 pozycji pokrętła. Ze względu na sposób mocowania są oferowane łączniki: • Do pulpitu - P • Do bazy - B • Do szyny - S • W obudowie - OB1, OB2, OB3, OB4 • W obudowie podtynkowej - OBP1 Linki » Łączniki krzywkowe ŁKR » Czoła do łączników krzywkowych ŁKR » Wyszukiwarka łączników (schematy, diagramy) |  |  |  | łącznik krzywkowe, łączniki krzywkowe, łączniki pokrętne, pokrętła, rozłączniki, przełączniki, rozłącznik, przełącznik, wyłącznik, wyłączniki, krzywka, łk, łkr | ŁK16R |  | 0.2002 | 0.2132 | 0.066 | 0.066 | 0.09 | Zdzisław Wieteska | 071/3158201 w 280 | z.wieteska@spamel.com.pl
378 | ŁK16R-2.829\OB1 | Łącznik Krzywkowy 16A, Rozłącznik 0-1 (3 - biegunowy) z torem sygnal, w obudowie OB1, | szt | 1 | 63.05 | PLN | 23 |  |  |  | A | H |  | EDI | 5907723018587 |  |  | ŁK16R-2.829\OB1 | 901111 | [5 empty] | 1 | ob1.png | SPAMEL_PL_LK16R_OB1_OBP1_3.pdf | Certyfikat_bezpieczenstwa_lk16r_pl.pdf |  | Certyfikat_zgodnosci_CE_lk16r_pl.pdf |  | Zastosowanie Łączniki krzywkowe są to aparaty do mechanicznego załączania i rozłączania prądów z możliwością realizacji określonego programu łączeń w funkcji obrotu pokrętła. Łączniki krzywkowe znajdują zastosowanie w obudowach instalacji elektrycznych niskiego napięcia zwłaszcza jako wyłączniki, rozłączniki, przełączniki oraz łączniki sterownicze. Łączniki krzywkowe mogą być zainstalowane w pomieszczeniach zamkniętych (3 stopień zanieczyszczenia - przeznaczenie przemysłowe) w temp. -40...+70°C. Łączniki krzywkowe spełniają wymagania normy PN-EN60947-3, IEC 60947-3. Ponadto mogą pracować w warunkach środowiskowych określonych w normach: IEC 60068-2-6 (wibracje), IEC 60068-2-27 (udary), IEC 60068-2-2 (suche gorąco), IEC 60068-2-1 (zimno), IEC 60068-2-30 (wilgotne gorąco), IEC 60068-2-52 (mgła solna). Budowa Segmentowa budowa łączników z podwójnymi krzywkami umożliwia tworzenie dowolnych programów łączeń w funkcji położenia pokrętła napędu. W łączniku może być zastosowany mechanizm z kątem obrotu pokrętła co 30°, 45° lub 90°, np. przy 30° daje nam maksymalnie 12 pozycji pokrętła. Ze względu na sposób mocowania są oferowane łączniki: • Do pulpitu - P • Do bazy - B • Do szyny - S • W obudowie - OB1, OB2, OB3, OB4 • W obudowie podtynkowej - OBP1 Linki » Łączniki krzywkowe ŁKR » Czoła do łączników krzywkowych ŁKR » Wyszukiwarka łączników (schematy, diagramy) |  |  |  | łącznik krzywkowe, łączniki krzywkowe, łączniki pokrętne, pokrętła, rozłączniki, przełączniki, rozłącznik, przełącznik, wyłącznik, wyłączniki, krzywka, łk, łkr | ŁK16R |  | 0.3504 | 0.3934 | 0.115 | 0.115 | 0.11 | Zdzisław Wieteska | 071/3158201 w 280 | z.wieteska@spamel.com.pl
379 | ŁK16R-2.829\OB2 | Łącznik Krzywkowy 16A, Rozłącznik 0-1 (3 - biegunowy) z torem sygnal, w obudowie OB2, | szt | 1 | 63.05 | PLN | 23 |  |  |  | A | H |  | EDI | 5907723030459 |  |  | ŁK16R-2.829\OB2 | 901111 | [5 empty] | 1 | ob2.png | SPAMEL_PL_LK16R_OB2.pdf | Certyfikat_bezpieczenstwa_lk16r_pl.pdf |  | Certyfikat_zgodnosci_CE_lk16r_pl.pdf |  | Zastosowanie Łączniki krzywkowe są to aparaty do mechanicznego załączania i rozłączania prądów z możliwością realizacji określonego programu łączeń w funkcji obrotu pokrętła. Łączniki krzywkowe znajdują zastosowanie w obudowach instalacji elektrycznych niskiego napięcia zwłaszcza jako wyłączniki, rozłączniki, przełączniki oraz łączniki sterownicze. Łączniki krzywkowe mogą być zainstalowane w pomieszczeniach zamkniętych (3 stopień zanieczyszczenia - przeznaczenie przemysłowe) w temp. -40...+70°C. Łączniki krzywkowe spełniają wymagania normy PN-EN60947-3, IEC 60947-3. Ponadto mogą pracować w warunkach środowiskowych określonych w normach: IEC 60068-2-6 (wibracje), IEC 60068-2-27 (udary), IEC 60068-2-2 (suche gorąco), IEC 60068-2-1 (zimno), IEC 60068-2-30 (wilgotne gorąco), IEC 60068-2-52 (mgła solna). Budowa Segmentowa budowa łączników z podwójnymi krzywkami umożliwia tworzenie dowolnych programów łączeń w funkcji położenia pokrętła napędu. W łączniku może być zastosowany mechanizm z kątem obrotu pokrętła co 30°, 45° lub 90°, np. przy 30° daje nam maksymalnie 12 pozycji pokrętła. Ze względu na sposób mocowania są oferowane łączniki: • Do pulpitu - P • Do bazy - B • Do szyny - S • W obudowie - OB1, OB2, OB3, OB4 • W obudowie podtynkowej - OBP1 Linki » Łączniki krzywkowe ŁKR » Czoła do łączników krzywkowych ŁKR » Wyszukiwarka łączników (schematy, diagramy) |  |  |  | łącznik krzywkowe, łączniki krzywkowe, łączniki pokrętne, pokrętła, rozłączniki, przełączniki, rozłącznik, przełącznik, wyłącznik, wyłączniki, krzywka, łk, łkr | ŁK16R |  | 0.446 | 0.495 | 0.105 | 0.135 | 0.14 | Zdzisław Wieteska | 071/3158201 w 280 | z.wieteska@spamel.com.pl
380 | ŁK16R-2.829\OB2C | Łącznik Krzywkowy 16A, Rozłącznik 0-1 (3 - biegunowy) z torem sygnal, w obudowie OB2 z czołem żółto/czerwonym | szt | 1 | 63.05 | PLN | 23 |  |  |  | A | H |  | EDI | 5907723078864 |  |  | ŁK16R-2.829\OB2C | 901111 | [5 empty] | 1 | ob2.png | SPAMEL_PL_LK16R_OB2.pdf | Certyfikat_bezpieczenstwa_lk16r_pl.pdf |  | Certyfikat_zgodnosci_CE_lk16r_pl.pdf |  | Zastosowanie Łączniki krzywkowe są to aparaty do mechanicznego załączania i rozłączania prądów z możliwością realizacji określonego programu łączeń w funkcji obrotu pokrętła. Łączniki krzywkowe znajdują zastosowanie w obudowach instalacji elektrycznych niskiego napięcia zwłaszcza jako wyłączniki, rozłączniki, przełączniki oraz łączniki sterownicze. Łączniki krzywkowe mogą być zainstalowane w pomieszczeniach zamkniętych (3 stopień zanieczyszczenia - przeznaczenie przemysłowe) w temp. -40...+70°C. Łączniki krzywkowe spełniają wymagania normy PN-EN60947-3, IEC 60947-3. Ponadto mogą pracować w warunkach środowiskowych określonych w normach: IEC 60068-2-6 (wibracje), IEC 60068-2-27 (udary), IEC 60068-2-2 (suche gorąco), IEC 60068-2-1 (zimno), IEC 60068-2-30 (wilgotne gorąco), IEC 60068-2-52 (mgła solna). Budowa Segmentowa budowa łączników z podwójnymi krzywkami umożliwia tworzenie dowolnych programów łączeń w funkcji położenia pokrętła napędu. W łączniku może być zastosowany mechanizm z kątem obrotu pokrętła co 30°, 45° lub 90°, np. przy 30° daje nam maksymalnie 12 pozycji pokrętła. Ze względu na sposób mocowania są oferowane łączniki: • Do pulpitu - P • Do bazy - B • Do szyny - S • W obudowie - OB1, OB2, OB3, OB4 • W obudowie podtynkowej - OBP1 Linki » Łączniki krzywkowe ŁKR » Czoła do łączników krzywkowych ŁKR » Wyszukiwarka łączników (schematy, diagramy) |  |  |  | łącznik krzywkowe, łączniki krzywkowe, łączniki pokrętne, pokrętła, rozłączniki, przełączniki, rozłącznik, przełącznik, wyłącznik, wyłączniki, krzywka, łk, łkr | ŁK16R |  | 0.446 | 0.495 | 0.105 | 0.135 | 0.14 | Zdzisław Wieteska | 071/3158201 w 280 | z.wieteska@spamel.com.pl
381 | ŁK16R-2.829\OB2Z | Łącznik Krzywkowy 16A, Rozłącznik 0-1 (3 - biegunowy) z torem sygnal, w obudowie OB2 z czołem zamykanym | szt | 1 | 74.98 | PLN | 23 |  |  |  | A | H |  | EDI | 5907723057548 |  |  | ŁK16R-2.829\OB2Z | 901111 | [5 empty] | 1 | ob2.png | SPAMEL_PL_LK16R_OB2.pdf | Certyfikat_bezpieczenstwa_lk16r_pl.pdf |  | Certyfikat_zgodnosci_CE_lk16r_pl.pdf |  | Zastosowanie Łączniki krzywkowe są to aparaty do mechanicznego załączania i rozłączania prądów z możliwością realizacji określonego programu łączeń w funkcji obrotu pokrętła. Łączniki krzywkowe znajdują zastosowanie w obudowach instalacji elektrycznych niskiego napięcia zwłaszcza jako wyłączniki, rozłączniki, przełączniki oraz łączniki sterownicze. Łączniki krzywkowe mogą być zainstalowane w pomieszczeniach zamkniętych (3 stopień zanieczyszczenia - przeznaczenie przemysłowe) w temp. -40...+70°C. Łączniki krzywkowe spełniają wymagania normy PN-EN60947-3, IEC 60947-3. Ponadto mogą pracować w warunkach środowiskowych określonych w normach: IEC 60068-2-6 (wibracje), IEC 60068-2-27 (udary), IEC 60068-2-2 (suche gorąco), IEC 60068-2-1 (zimno), IEC 60068-2-30 (wilgotne gorąco), IEC 60068-2-52 (mgła solna). Budowa Segmentowa budowa łączników z podwójnymi krzywkami umożliwia tworzenie dowolnych programów łączeń w funkcji położenia pokrętła napędu. W łączniku może być zastosowany mechanizm z kątem obrotu pokrętła co 30°, 45° lub 90°, np. przy 30° daje nam maksymalnie 12 pozycji pokrętła. Ze względu na sposób mocowania są oferowane łączniki: • Do pulpitu - P • Do bazy - B • Do szyny - S • W obudowie - OB1, OB2, OB3, OB4 • W obudowie podtynkowej - OBP1 Linki » Łączniki krzywkowe ŁKR » Czoła do łączników krzywkowych ŁKR » Wyszukiwarka łączników (schematy, diagramy) |  |  |  | łącznik krzywkowe, łączniki krzywkowe, łączniki pokrętne, pokrętła, rozłączniki, przełączniki, rozłącznik, przełącznik, wyłącznik, wyłączniki, krzywka, łk, łkr | ŁK16R |  | 0.4521 | 0.5011 | 0.105 | 0.135 | 0.14 | Zdzisław Wieteska | 071/3158201 w 280 | z.wieteska@spamel.com.pl
382 | ŁK16R-2.829\OB2ZC | Łącznik Krzywkowy 16A, Rozłącznik 0-1 (3 - biegunowy) z torem sygnal, w obudowie OB2 z czołem zamykanym żółto/czerwonym | szt | 1 | 74.98 | PLN | 23 |  |  |  | A | H |  | EDI | 5907723046610 |  |  | ŁK16R-2.829\OB2ZC | 901111 | [5 empty] | 1 | ob2.png | SPAMEL_PL_LK16R_OB2.pdf | Certyfikat_bezpieczenstwa_lk16r_pl.pdf |  | Certyfikat_zgodnosci_CE_lk16r_pl.pdf |  | Zastosowanie Łączniki krzywkowe są to aparaty do mechanicznego załączania i rozłączania prądów z możliwością realizacji określonego programu łączeń w funkcji obrotu pokrętła. Łączniki krzywkowe znajdują zastosowanie w obudowach instalacji elektrycznych niskiego napięcia zwłaszcza jako wyłączniki, rozłączniki, przełączniki oraz łączniki sterownicze. Łączniki krzywkowe mogą być zainstalowane w pomieszczeniach zamkniętych (3 stopień zanieczyszczenia - przeznaczenie przemysłowe) w temp. -40...+70°C. Łączniki krzywkowe spełniają wymagania normy PN-EN60947-3, IEC 60947-3. Ponadto mogą pracować w warunkach środowiskowych określonych w normach: IEC 60068-2-6 (wibracje), IEC 60068-2-27 (udary), IEC 60068-2-2 (suche gorąco), IEC 60068-2-1 (zimno), IEC 60068-2-30 (wilgotne gorąco), IEC 60068-2-52 (mgła solna). Budowa Segmentowa budowa łączników z podwójnymi krzywkami umożliwia tworzenie dowolnych programów łączeń w funkcji położenia pokrętła napędu. W łączniku może być zastosowany mechanizm z kątem obrotu pokrętła co 30°, 45° lub 90°, np. przy 30° daje nam maksymalnie 12 pozycji pokrętła. Ze względu na sposób mocowania są oferowane łączniki: • Do pulpitu - P • Do bazy - B • Do szyny - S • W obudowie - OB1, OB2, OB3, OB4 • W obudowie podtynkowej - OBP1 Linki » Łączniki krzywkowe ŁKR » Czoła do łączników krzywkowych ŁKR » Wyszukiwarka łączników (schematy, diagramy) |  |  |  | łącznik krzywkowe, łączniki krzywkowe, łączniki pokrętne, pokrętła, rozłączniki, przełączniki, rozłącznik, przełącznik, wyłącznik, wyłączniki, krzywka, łk, łkr | ŁK16R |  | 0.4521 | 0.5011 | 0.105 | 0.135 | 0.14 | Zdzisław Wieteska | 071/3158201 w 280 | z.wieteska@spamel.com.pl
383 | ŁK16R-2.829\P03 | Łącznik Krzywkowy 16A, Rozłącznik 0-1 (3 - biegunowy) z torem sygnal, mocowany do pulpitu czoło szare pokrętło czarne | szt | 1 | 42.93 | PLN | 23 |  |  |  | A | H |  | EDI | 5907723046627 |  |  | ŁK16R-2.829\P03 | 901110 | [5 empty] | 1 | lkr16-25-32-p03.png | SPAMEL_PL_LK16R_P.pdf | Certyfikat_bezpieczenstwa_lk16r_pl.pdf |  | Certyfikat_zgodnosci_CE_lk16r_pl.pdf |  | Zastosowanie Łączniki krzywkowe są to aparaty do mechanicznego załączania i rozłączania prądów z możliwością realizacji określonego programu łączeń w funkcji obrotu pokrętła. Łączniki krzywkowe znajdują zastosowanie w obudowach instalacji elektrycznych niskiego napięcia zwłaszcza jako wyłączniki, rozłączniki, przełączniki oraz łączniki sterownicze. Łączniki krzywkowe mogą być zainstalowane w pomieszczeniach zamkniętych (3 stopień zanieczyszczenia - przeznaczenie przemysłowe) w temp. -40...+70°C. Łączniki krzywkowe spełniają wymagania normy PN-EN60947-3, IEC 60947-3. Ponadto mogą pracować w warunkach środowiskowych określonych w normach: IEC 60068-2-6 (wibracje), IEC 60068-2-27 (udary), IEC 60068-2-2 (suche gorąco), IEC 60068-2-1 (zimno), IEC 60068-2-30 (wilgotne gorąco), IEC 60068-2-52 (mgła solna). Budowa Segmentowa budowa łączników z podwójnymi krzywkami umożliwia tworzenie dowolnych programów łączeń w funkcji położenia pokrętła napędu. W łączniku może być zastosowany mechanizm z kątem obrotu pokrętła co 30°, 45° lub 90°, np. przy 30° daje nam maksymalnie 12 pozycji pokrętła. Ze względu na sposób mocowania są oferowane łączniki: • Do pulpitu - P • Do bazy - B • Do szyny - S • W obudowie - OB1, OB2, OB3, OB4 • W obudowie podtynkowej - OBP1 Linki » Łączniki krzywkowe ŁKR » Czoła do łączników krzywkowych ŁKR » Wyszukiwarka łączników (schematy, diagramy) |  |  |  | łącznik krzywkowe, łączniki krzywkowe, łączniki pokrętne, pokrętła, rozłączniki, przełączniki, rozłącznik, przełącznik, wyłącznik, wyłączniki, krzywka, łk, łkr | ŁK16R |  | 0.1757 | 0.1887 | 0.066 | 0.066 | 0.09 | Zdzisław Wieteska | 071/3158201 w 280 | z.wieteska@spamel.com.pl
384 | ŁK16R-2.829\P04 | Łącznik Krzywkowy 16A, Rozłącznik 0-1 (3 - biegunowy) z torem sygnal, mocowany do pulpitu czoło źółto szare pokrętło czerwone | szt | 1 | 42.93 | PLN | 23 |  |  |  | A | H |  | EDI | 5907723098695 |  |  | ŁK16R-2.829\P04 | 901110 | [5 empty] | 1 | lkr16-25-32-p03.png | SPAMEL_PL_LK16R_P.pdf | Certyfikat_bezpieczenstwa_lk16r_pl.pdf |  | Certyfikat_zgodnosci_CE_lk16r_pl.pdf |  | Zastosowanie Łączniki krzywkowe są to aparaty do mechanicznego załączania i rozłączania prądów z możliwością realizacji określonego programu łączeń w funkcji obrotu pokrętła. Łączniki krzywkowe znajdują zastosowanie w obudowach instalacji elektrycznych niskiego napięcia zwłaszcza jako wyłączniki, rozłączniki, przełączniki oraz łączniki sterownicze. Łączniki krzywkowe mogą być zainstalowane w pomieszczeniach zamkniętych (3 stopień zanieczyszczenia - przeznaczenie przemysłowe) w temp. -40...+70°C. Łączniki krzywkowe spełniają wymagania normy PN-EN60947-3, IEC 60947-3. Ponadto mogą pracować w warunkach środowiskowych określonych w normach: IEC 60068-2-6 (wibracje), IEC 60068-2-27 (udary), IEC 60068-2-2 (suche gorąco), IEC 60068-2-1 (zimno), IEC 60068-2-30 (wilgotne gorąco), IEC 60068-2-52 (mgła solna). Budowa Segmentowa budowa łączników z podwójnymi krzywkami umożliwia tworzenie dowolnych programów łączeń w funkcji położenia pokrętła napędu. W łączniku może być zastosowany mechanizm z kątem obrotu pokrętła co 30°, 45° lub 90°, np. przy 30° daje nam maksymalnie 12 pozycji pokrętła. Ze względu na sposób mocowania są oferowane łączniki: • Do pulpitu - P • Do bazy - B • Do szyny - S • W obudowie - OB1, OB2, OB3, OB4 • W obudowie podtynkowej - OBP1 Linki » Łączniki krzywkowe ŁKR » Czoła do łączników krzywkowych ŁKR » Wyszukiwarka łączników (schematy, diagramy) |  |  |  | łącznik krzywkowe, łączniki krzywkowe, łączniki pokrętne, pokrętła, rozłączniki, przełączniki, rozłącznik, przełącznik, wyłącznik, wyłączniki, krzywka, łk, łkr | ŁK16R |  | 0.1757 | 0.1887 | 0.066 | 0.066 | 0.09 | Zdzisław Wieteska | 071/3158201 w 280 | z.wieteska@spamel.com.pl
385 | ŁK16R-2.829\P08 | Łącznik Krzywkowy 16A, Rozłącznik 0-1 (3 - biegunowy) z torem sygnal, mocowanie do pulpitu czoło zamykane żółto/czerwone | szt | 1 | 54.88 | PLN | 23 |  |  |  | A | H |  | EDI | 5907723046634 |  |  | ŁK16R-2.829\P08 | 901110 | [5 empty] | 1 | lkr16-25-32-p03.png | SPAMEL_PL_LK16R_P.pdf | Certyfikat_bezpieczenstwa_lk16r_pl.pdf |  | Certyfikat_zgodnosci_CE_lk16r_pl.pdf |  | Zastosowanie Łączniki krzywkowe są to aparaty do mechanicznego załączania i rozłączania prądów z możliwością realizacji określonego programu łączeń w funkcji obrotu pokrętła. Łączniki krzywkowe znajdują zastosowanie w obudowach instalacji elektrycznych niskiego napięcia zwłaszcza jako wyłączniki, rozłączniki, przełączniki oraz łączniki sterownicze. Łączniki krzywkowe mogą być zainstalowane w pomieszczeniach zamkniętych (3 stopień zanieczyszczenia - przeznaczenie przemysłowe) w temp. -40...+70°C. Łączniki krzywkowe spełniają wymagania normy PN-EN60947-3, IEC 60947-3. Ponadto mogą pracować w warunkach środowiskowych określonych w normach: IEC 60068-2-6 (wibracje), IEC 60068-2-27 (udary), IEC 60068-2-2 (suche gorąco), IEC 60068-2-1 (zimno), IEC 60068-2-30 (wilgotne gorąco), IEC 60068-2-52 (mgła solna). Budowa Segmentowa budowa łączników z podwójnymi krzywkami umożliwia tworzenie dowolnych programów łączeń w funkcji położenia pokrętła napędu. W łączniku może być zastosowany mechanizm z kątem obrotu pokrętła co 30°, 45° lub 90°, np. przy 30° daje nam maksymalnie 12 pozycji pokrętła. Ze względu na sposób mocowania są oferowane łączniki: • Do pulpitu - P • Do bazy - B • Do szyny - S • W obudowie - OB1, OB2, OB3, OB4 • W obudowie podtynkowej - OBP1 Linki » Łączniki krzywkowe ŁKR » Czoła do łączników krzywkowych ŁKR » Wyszukiwarka łączników (schematy, diagramy) |  |  |  | łącznik krzywkowe, łączniki krzywkowe, łączniki pokrętne, pokrętła, rozłączniki, przełączniki, rozłącznik, przełącznik, wyłącznik, wyłączniki, krzywka, łk, łkr | ŁK16R |  | 0.1819 | 0.1949 | 0.066 | 0.066 | 0.09 | Zdzisław Wieteska | 071/3158201 w 280 | z.wieteska@spamel.com.pl
386 | ŁK16R-2.8338\OB1 | Łącznik Krzywkowy 16A, Rozłącznik 1-0-2 (2 - biegunowy), w obudowie OB1, | szt | 1 | 63.05 | PLN | 23 |  |  |  | A | H |  | EDI | 5907723011700 |  |  | ŁK16R-2.8338\OB1 | 901111 | [5 empty] | 1 | ob1.png | SPAMEL_PL_LK16R_OB1_OBP1_3.pdf | Certyfikat_bezpieczenstwa_lk16r_pl.pdf |  | Certyfikat_zgodnosci_CE_lk16r_pl.pdf |  | Zastosowanie Łączniki krzywkowe są to aparaty do mechanicznego załączania i rozłączania prądów z możliwością realizacji określonego programu łączeń w funkcji obrotu pokrętła. Łączniki krzywkowe znajdują zastosowanie w obudowach instalacji elektrycznych niskiego napięcia zwłaszcza jako wyłączniki, rozłączniki, przełączniki oraz łączniki sterownicze. Łączniki krzywkowe mogą być zainstalowane w pomieszczeniach zamkniętych (3 stopień zanieczyszczenia - przeznaczenie przemysłowe) w temp. -40...+70°C. Łączniki krzywkowe spełniają wymagania normy PN-EN60947-3, IEC 60947-3. Ponadto mogą pracować w warunkach środowiskowych określonych w normach: IEC 60068-2-6 (wibracje), IEC 60068-2-27 (udary), IEC 60068-2-2 (suche gorąco), IEC 60068-2-1 (zimno), IEC 60068-2-30 (wilgotne gorąco), IEC 60068-2-52 (mgła solna). Budowa Segmentowa budowa łączników z podwójnymi krzywkami umożliwia tworzenie dowolnych programów łączeń w funkcji położenia pokrętła napędu. W łączniku może być zastosowany mechanizm z kątem obrotu pokrętła co 30°, 45° lub 90°, np. przy 30° daje nam maksymalnie 12 pozycji pokrętła. Ze względu na sposób mocowania są oferowane łączniki: • Do pulpitu - P • Do bazy - B • Do szyny - S • W obudowie - OB1, OB2, OB3, OB4 • W obudowie podtynkowej - OBP1 Linki » Łączniki krzywkowe ŁKR » Czoła do łączników krzywkowych ŁKR » Wyszukiwarka łączników (schematy, diagramy) |  |  |  | łącznik krzywkowe, łączniki krzywkowe, łączniki pokrętne, pokrętła, rozłączniki, przełączniki, rozłącznik, przełącznik, wyłącznik, wyłączniki, krzywka, łk, łkr | ŁK16R |  | 0.3504 | 0.3934 | 0.115 | 0.115 | 0.11 | Zdzisław Wieteska | 071/3158201 w 280 | z.wieteska@spamel.com.pl
387 | ŁK16R-2.8338\OB2 | Łącznik Krzywkowy 16A, Rozłącznik 1-0-2 (2 - biegunowy), w obudowie OB2, | szt | 1 | 63.05 | PLN | 23 |  |  |  | A | H |  | EDI | 5907723011649 |  |  | ŁK16R-2.8338\OB2 | 901111 | [5 empty] | 1 | ob2.png | SPAMEL_PL_LK16R_OB2.pdf | Certyfikat_bezpieczenstwa_lk16r_pl.pdf |  | Certyfikat_zgodnosci_CE_lk16r_pl.pdf |  | Zastosowanie Łączniki krzywkowe są to aparaty do mechanicznego załączania i rozłączania prądów z możliwością realizacji określonego programu łączeń w funkcji obrotu pokrętła. Łączniki krzywkowe znajdują zastosowanie w obudowach instalacji elektrycznych niskiego napięcia zwłaszcza jako wyłączniki, rozłączniki, przełączniki oraz łączniki sterownicze. Łączniki krzywkowe mogą być zainstalowane w pomieszczeniach zamkniętych (3 stopień zanieczyszczenia - przeznaczenie przemysłowe) w temp. -40...+70°C. Łączniki krzywkowe spełniają wymagania normy PN-EN60947-3, IEC 60947-3. Ponadto mogą pracować w warunkach środowiskowych określonych w normach: IEC 60068-2-6 (wibracje), IEC 60068-2-27 (udary), IEC 60068-2-2 (suche gorąco), IEC 60068-2-1 (zimno), IEC 60068-2-30 (wilgotne gorąco), IEC 60068-2-52 (mgła solna). Budowa Segmentowa budowa łączników z podwójnymi krzywkami umożliwia tworzenie dowolnych programów łączeń w funkcji położenia pokrętła napędu. W łączniku może być zastosowany mechanizm z kątem obrotu pokrętła co 30°, 45° lub 90°, np. przy 30° daje nam maksymalnie 12 pozycji pokrętła. Ze względu na sposób mocowania są oferowane łączniki: • Do pulpitu - P • Do bazy - B • Do szyny - S • W obudowie - OB1, OB2, OB3, OB4 • W obudowie podtynkowej - OBP1 Linki » Łączniki krzywkowe ŁKR » Czoła do łączników krzywkowych ŁKR » Wyszukiwarka łączników (schematy, diagramy) |  |  |  | łącznik krzywkowe, łączniki krzywkowe, łączniki pokrętne, pokrętła, rozłączniki, przełączniki, rozłącznik, przełącznik, wyłącznik, wyłączniki, krzywka, łk, łkr | ŁK16R |  | 0.446 | 0.495 | 0.105 | 0.135 | 0.14 | Zdzisław Wieteska | 071/3158201 w 280 | z.wieteska@spamel.com.pl
388 | ŁK16R-2.8338\OB2C | Łącznik Krzywkowy 16A, Rozłącznik 1-0-2 (2 - biegunowy), w obudowie OB2 z czołem żółto/czerwonym | szt | 1 | 63.05 | PLN | 23 |  |  |  | A | H |  | EDI | 5907723110557 |  |  | ŁK16R-2.8338\OB2C | 901111 | [5 empty] | 1 | ob2.png | SPAMEL_PL_LK16R_OB2.pdf | Certyfikat_bezpieczenstwa_lk16r_pl.pdf |  | Certyfikat_zgodnosci_CE_lk16r_pl.pdf |  | Zastosowanie Łączniki krzywkowe są to aparaty do mechanicznego załączania i rozłączania prądów z możliwością realizacji określonego programu łączeń w funkcji obrotu pokrętła. Łączniki krzywkowe znajdują zastosowanie w obudowach instalacji elektrycznych niskiego napięcia zwłaszcza jako wyłączniki, rozłączniki, przełączniki oraz łączniki sterownicze. Łączniki krzywkowe mogą być zainstalowane w pomieszczeniach zamkniętych (3 stopień zanieczyszczenia - przeznaczenie przemysłowe) w temp. -40...+70°C. Łączniki krzywkowe spełniają wymagania normy PN-EN60947-3, IEC 60947-3. Ponadto mogą pracować w warunkach środowiskowych określonych w normach: IEC 60068-2-6 (wibracje), IEC 60068-2-27 (udary), IEC 60068-2-2 (suche gorąco), IEC 60068-2-1 (zimno), IEC 60068-2-30 (wilgotne gorąco), IEC 60068-2-52 (mgła solna). Budowa Segmentowa budowa łączników z podwójnymi krzywkami umożliwia tworzenie dowolnych programów łączeń w funkcji położenia pokrętła napędu. W łączniku może być zastosowany mechanizm z kątem obrotu pokrętła co 30°, 45° lub 90°, np. przy 30° daje nam maksymalnie 12 pozycji pokrętła. Ze względu na sposób mocowania są oferowane łączniki: • Do pulpitu - P • Do bazy - B • Do szyny - S • W obudowie - OB1, OB2, OB3, OB4 • W obudowie podtynkowej - OBP1 Linki » Łączniki krzywkowe ŁKR » Czoła do łączników krzywkowych ŁKR » Wyszukiwarka łączników (schematy, diagramy) |  |  |  | łącznik krzywkowe, łączniki krzywkowe, łączniki pokrętne, pokrętła, rozłączniki, przełączniki, rozłącznik, przełącznik, wyłącznik, wyłączniki, krzywka, łk, łkr | ŁK16R |  | 0.446 | 0.495 | 0.105 | 0.135 | 0.14 | Zdzisław Wieteska | 071/3158201 w 280 | z.wieteska@spamel.com.pl
389 | ŁK16R-2.8338\OB2ZC | Łącznik Krzywkowy 16A, Rozłącznik 1-0-2 (2 - biegunowy), w obudowie OB2 z czołem zamykanym żółto/czerwonym | szt | 1 | 74.98 | PLN | 23 |  |  |  | A | H |  | EDI | 5907723032521 |  |  | ŁK16R-2.8338\OB2ZC | 901111 | [5 empty] | 1 | ob2.png | SPAMEL_PL_LK16R_OB2.pdf | Certyfikat_bezpieczenstwa_lk16r_pl.pdf |  | Certyfikat_zgodnosci_CE_lk16r_pl.pdf |  | Zastosowanie Łączniki krzywkowe są to aparaty do mechanicznego załączania i rozłączania prądów z możliwością realizacji określonego programu łączeń w funkcji obrotu pokrętła. Łączniki krzywkowe znajdują zastosowanie w obudowach instalacji elektrycznych niskiego napięcia zwłaszcza jako wyłączniki, rozłączniki, przełączniki oraz łączniki sterownicze. Łączniki krzywkowe mogą być zainstalowane w pomieszczeniach zamkniętych (3 stopień zanieczyszczenia - przeznaczenie przemysłowe) w temp. -40...+70°C. Łączniki krzywkowe spełniają wymagania normy PN-EN60947-3, IEC 60947-3. Ponadto mogą pracować w warunkach środowiskowych określonych w normach: IEC 60068-2-6 (wibracje), IEC 60068-2-27 (udary), IEC 60068-2-2 (suche gorąco), IEC 60068-2-1 (zimno), IEC 60068-2-30 (wilgotne gorąco), IEC 60068-2-52 (mgła solna). Budowa Segmentowa budowa łączników z podwójnymi krzywkami umożliwia tworzenie dowolnych programów łączeń w funkcji położenia pokrętła napędu. W łączniku może być zastosowany mechanizm z kątem obrotu pokrętła co 30°, 45° lub 90°, np. przy 30° daje nam maksymalnie 12 pozycji pokrętła. Ze względu na sposób mocowania są oferowane łączniki: • Do pulpitu - P • Do bazy - B • Do szyny - S • W obudowie - OB1, OB2, OB3, OB4 • W obudowie podtynkowej - OBP1 Linki » Łączniki krzywkowe ŁKR » Czoła do łączników krzywkowych ŁKR » Wyszukiwarka łączników (schematy, diagramy) |  |  |  | łącznik krzywkowe, łączniki krzywkowe, łączniki pokrętne, pokrętła, rozłączniki, przełączniki, rozłącznik, przełącznik, wyłącznik, wyłączniki, krzywka, łk, łkr | ŁK16R |  | 0.4521 | 0.5011 | 0.105 | 0.135 | 0.14 | Zdzisław Wieteska | 071/3158201 w 280 | z.wieteska@spamel.com.pl
390 | ŁK16R-2.8338\OB4 | Łącznik Krzywkowy 16A, Rozłącznik 1-0-2 (2 - biegunowy), w obudowie OB4, | szt | 1 | 63.05 | PLN | 23 |  |  |  | A | H |  | EDI | 5907723046641 |  |  | ŁK16R-2.8338\OB4 | 901111 | [5 empty] | 1 | ob4.png | SPAMEL_PL_LK16R_OB4.pdf | Certyfikat_bezpieczenstwa_lk16r_pl.pdf |  | Certyfikat_zgodnosci_CE_lk16r_pl.pdf |  | Zastosowanie Łączniki krzywkowe są to aparaty do mechanicznego załączania i rozłączania prądów z możliwością realizacji określonego programu łączeń w funkcji obrotu pokrętła. Łączniki krzywkowe znajdują zastosowanie w obudowach instalacji elektrycznych niskiego napięcia zwłaszcza jako wyłączniki, rozłączniki, przełączniki oraz łączniki sterownicze. Łączniki krzywkowe mogą być zainstalowane w pomieszczeniach zamkniętych (3 stopień zanieczyszczenia - przeznaczenie przemysłowe) w temp. -40...+70°C. Łączniki krzywkowe spełniają wymagania normy PN-EN60947-3, IEC 60947-3. Ponadto mogą pracować w warunkach środowiskowych określonych w normach: IEC 60068-2-6 (wibracje), IEC 60068-2-27 (udary), IEC 60068-2-2 (suche gorąco), IEC 60068-2-1 (zimno), IEC 60068-2-30 (wilgotne gorąco), IEC 60068-2-52 (mgła solna). Budowa Segmentowa budowa łączników z podwójnymi krzywkami umożliwia tworzenie dowolnych programów łączeń w funkcji położenia pokrętła napędu. W łączniku może być zastosowany mechanizm z kątem obrotu pokrętła co 30°, 45° lub 90°, np. przy 30° daje nam maksymalnie 12 pozycji pokrętła. Ze względu na sposób mocowania są oferowane łączniki: • Do pulpitu - P • Do bazy - B • Do szyny - S • W obudowie - OB1, OB2, OB3, OB4 • W obudowie podtynkowej - OBP1 Linki » Łączniki krzywkowe ŁKR » Czoła do łączników krzywkowych ŁKR » Wyszukiwarka łączników (schematy, diagramy) |  |  |  | łącznik krzywkowe, łączniki krzywkowe, łączniki pokrętne, pokrętła, rozłączniki, przełączniki, rozłącznik, przełącznik, wyłącznik, wyłączniki, krzywka, łk, łkr | ŁK16R |  | 0.6322 | 0.7172 | 0.15 | 0.213 | 0.15 | Zdzisław Wieteska | 071/3158201 w 280 | z.wieteska@spamel.com.pl
391 | ŁK16R-2.8338\P01 | Łącznik Krzywkowy 16A, Rozłącznik 1-0-2 (2 - biegunowy), \P01 | szt | 1 | 39.39 | PLN | 23 |  |  |  | A | H |  | EDI | 5907723046658 |  |  | ŁK16R-2.8338\P01 | 901110 | [5 empty] | 1 | lkr16-25-32-p03.png | SPAMEL_PL_LK16R_P.pdf | Certyfikat_bezpieczenstwa_lk16r_pl.pdf |  | Certyfikat_zgodnosci_CE_lk16r_pl.pdf |  | Zastosowanie Łączniki krzywkowe są to aparaty do mechanicznego załączania i rozłączania prądów z możliwością realizacji określonego programu łączeń w funkcji obrotu pokrętła. Łączniki krzywkowe znajdują zastosowanie w obudowach instalacji elektrycznych niskiego napięcia zwłaszcza jako wyłączniki, rozłączniki, przełączniki oraz łączniki sterownicze. Łączniki krzywkowe mogą być zainstalowane w pomieszczeniach zamkniętych (3 stopień zanieczyszczenia - przeznaczenie przemysłowe) w temp. -40...+70°C. Łączniki krzywkowe spełniają wymagania normy PN-EN60947-3, IEC 60947-3. Ponadto mogą pracować w warunkach środowiskowych określonych w normach: IEC 60068-2-6 (wibracje), IEC 60068-2-27 (udary), IEC 60068-2-2 (suche gorąco), IEC 60068-2-1 (zimno), IEC 60068-2-30 (wilgotne gorąco), IEC 60068-2-52 (mgła solna). Budowa Segmentowa budowa łączników z podwójnymi krzywkami umożliwia tworzenie dowolnych programów łączeń w funkcji położenia pokrętła napędu. W łączniku może być zastosowany mechanizm z kątem obrotu pokrętła co 30°, 45° lub 90°, np. przy 30° daje nam maksymalnie 12 pozycji pokrętła. Ze względu na sposób mocowania są oferowane łączniki: • Do pulpitu - P • Do bazy - B • Do szyny - S • W obudowie - OB1, OB2, OB3, OB4 • W obudowie podtynkowej - OBP1 Linki » Łączniki krzywkowe ŁKR » Czoła do łączników krzywkowych ŁKR » Wyszukiwarka łączników (schematy, diagramy) |  |  |  | łącznik krzywkowe, łączniki krzywkowe, łączniki pokrętne, pokrętła, rozłączniki, przełączniki, rozłącznik, przełącznik, wyłącznik, wyłączniki, krzywka, łk, łkr | ŁK16R |  | 0.17 | 0.183 | 0.066 | 0.066 | 0.09 | Zdzisław Wieteska | 071/3158201 w 280 | z.wieteska@spamel.com.pl
392 | ŁK16R-2.8338\P02 | Łącznik Krzywkowy 16A, Rozłącznik 1-0-2 (2 - biegunowy), z czołem żółto czerwonym IP41 | szt | 1 | 39.39 | PLN | 23 |  |  |  | A | H |  | EDI | 5907723046665 |  |  | ŁK16R-2.8338\P02 | 901110 | [5 empty] | 1 | lkr16-25-32-p03.png | SPAMEL_PL_LK16R_P.pdf | Certyfikat_bezpieczenstwa_lk16r_pl.pdf |  | Certyfikat_zgodnosci_CE_lk16r_pl.pdf |  | Zastosowanie Łączniki krzywkowe są to aparaty do mechanicznego załączania i rozłączania prądów z możliwością realizacji określonego programu łączeń w funkcji obrotu pokrętła. Łączniki krzywkowe znajdują zastosowanie w obudowach instalacji elektrycznych niskiego napięcia zwłaszcza jako wyłączniki, rozłączniki, przełączniki oraz łączniki sterownicze. Łączniki krzywkowe mogą być zainstalowane w pomieszczeniach zamkniętych (3 stopień zanieczyszczenia - przeznaczenie przemysłowe) w temp. -40...+70°C. Łączniki krzywkowe spełniają wymagania normy PN-EN60947-3, IEC 60947-3. Ponadto mogą pracować w warunkach środowiskowych określonych w normach: IEC 60068-2-6 (wibracje), IEC 60068-2-27 (udary), IEC 60068-2-2 (suche gorąco), IEC 60068-2-1 (zimno), IEC 60068-2-30 (wilgotne gorąco), IEC 60068-2-52 (mgła solna). Budowa Segmentowa budowa łączników z podwójnymi krzywkami umożliwia tworzenie dowolnych programów łączeń w funkcji położenia pokrętła napędu. W łączniku może być zastosowany mechanizm z kątem obrotu pokrętła co 30°, 45° lub 90°, np. przy 30° daje nam maksymalnie 12 pozycji pokrętła. Ze względu na sposób mocowania są oferowane łączniki: • Do pulpitu - P • Do bazy - B • Do szyny - S • W obudowie - OB1, OB2, OB3, OB4 • W obudowie podtynkowej - OBP1 Linki » Łączniki krzywkowe ŁKR » Czoła do łączników krzywkowych ŁKR » Wyszukiwarka łączników (schematy, diagramy) |  |  |  | łącznik krzywkowe, łączniki krzywkowe, łączniki pokrętne, pokrętła, rozłączniki, przełączniki, rozłącznik, przełącznik, wyłącznik, wyłączniki, krzywka, łk, łkr | ŁK16R |  | 0.17 | 0.183 | 0.066 | 0.066 | 0.09 | Zdzisław Wieteska | 071/3158201 w 280 | z.wieteska@spamel.com.pl
393 | ŁK16R-2.8338\P03 | Łącznik Krzywkowy 16A, Rozłącznik 1-0-2 (2 - biegunowy), mocowany do pulpitu czoło szare pokrętło czarne | szt | 1 | 39.39 | PLN | 23 |  |  |  | A | H |  | EDI | 5907723014855 |  |  | ŁK16R-2.8338\P03 | 901110 | [5 empty] | 1 | lkr16-25-32-p03.png | SPAMEL_PL_LK16R_P.pdf | Certyfikat_bezpieczenstwa_lk16r_pl.pdf |  | Certyfikat_zgodnosci_CE_lk16r_pl.pdf |  | Zastosowanie Łączniki krzywkowe są to aparaty do mechanicznego załączania i rozłączania prądów z możliwością realizacji określonego programu łączeń w funkcji obrotu pokrętła. Łączniki krzywkowe znajdują zastosowanie w obudowach instalacji elektrycznych niskiego napięcia zwłaszcza jako wyłączniki, rozłączniki, przełączniki oraz łączniki sterownicze. Łączniki krzywkowe mogą być zainstalowane w pomieszczeniach zamkniętych (3 stopień zanieczyszczenia - przeznaczenie przemysłowe) w temp. -40...+70°C. Łączniki krzywkowe spełniają wymagania normy PN-EN60947-3, IEC 60947-3. Ponadto mogą pracować w warunkach środowiskowych określonych w normach: IEC 60068-2-6 (wibracje), IEC 60068-2-27 (udary), IEC 60068-2-2 (suche gorąco), IEC 60068-2-1 (zimno), IEC 60068-2-30 (wilgotne gorąco), IEC 60068-2-52 (mgła solna). Budowa Segmentowa budowa łączników z podwójnymi krzywkami umożliwia tworzenie dowolnych programów łączeń w funkcji położenia pokrętła napędu. W łączniku może być zastosowany mechanizm z kątem obrotu pokrętła co 30°, 45° lub 90°, np. przy 30° daje nam maksymalnie 12 pozycji pokrętła. Ze względu na sposób mocowania są oferowane łączniki: • Do pulpitu - P • Do bazy - B • Do szyny - S • W obudowie - OB1, OB2, OB3, OB4 • W obudowie podtynkowej - OBP1 Linki » Łączniki krzywkowe ŁKR » Czoła do łączników krzywkowych ŁKR » Wyszukiwarka łączników (schematy, diagramy) |  |  |  | łącznik krzywkowe, łączniki krzywkowe, łączniki pokrętne, pokrętła, rozłączniki, przełączniki, rozłącznik, przełącznik, wyłącznik, wyłączniki, krzywka, łk, łkr | ŁK16R |  | 0.1757 | 0.1887 | 0.066 | 0.066 | 0.09 | Zdzisław Wieteska | 071/3158201 w 280 | z.wieteska@spamel.com.pl
394 | ŁK16R-2.8338\P04 | Łącznik Krzywkowy 16A, Rozłącznik 1-0-2 (2 - biegunowy), mocowany do pulpitu czoło źółto szare pokrętło czerwone | szt | 1 | 39.39 | PLN | 23 |  |  |  | A | H |  | EDI | 5907723046672 |  |  | ŁK16R-2.8338\P04 | 901110 | [5 empty] | 1 | lkr16-25-32-p03.png | SPAMEL_PL_LK16R_P.pdf | Certyfikat_bezpieczenstwa_lk16r_pl.pdf |  | Certyfikat_zgodnosci_CE_lk16r_pl.pdf |  | Zastosowanie Łączniki krzywkowe są to aparaty do mechanicznego załączania i rozłączania prądów z możliwością realizacji określonego programu łączeń w funkcji obrotu pokrętła. Łączniki krzywkowe znajdują zastosowanie w obudowach instalacji elektrycznych niskiego napięcia zwłaszcza jako wyłączniki, rozłączniki, przełączniki oraz łączniki sterownicze. Łączniki krzywkowe mogą być zainstalowane w pomieszczeniach zamkniętych (3 stopień zanieczyszczenia - przeznaczenie przemysłowe) w temp. -40...+70°C. Łączniki krzywkowe spełniają wymagania normy PN-EN60947-3, IEC 60947-3. Ponadto mogą pracować w warunkach środowiskowych określonych w normach: IEC 60068-2-6 (wibracje), IEC 60068-2-27 (udary), IEC 60068-2-2 (suche gorąco), IEC 60068-2-1 (zimno), IEC 60068-2-30 (wilgotne gorąco), IEC 60068-2-52 (mgła solna). Budowa Segmentowa budowa łączników z podwójnymi krzywkami umożliwia tworzenie dowolnych programów łączeń w funkcji położenia pokrętła napędu. W łączniku może być zastosowany mechanizm z kątem obrotu pokrętła co 30°, 45° lub 90°, np. przy 30° daje nam maksymalnie 12 pozycji pokrętła. Ze względu na sposób mocowania są oferowane łączniki: • Do pulpitu - P • Do bazy - B • Do szyny - S • W obudowie - OB1, OB2, OB3, OB4 • W obudowie podtynkowej - OBP1 Linki » Łączniki krzywkowe ŁKR » Czoła do łączników krzywkowych ŁKR » Wyszukiwarka łączników (schematy, diagramy) |  |  |  | łącznik krzywkowe, łączniki krzywkowe, łączniki pokrętne, pokrętła, rozłączniki, przełączniki, rozłącznik, przełącznik, wyłącznik, wyłączniki, krzywka, łk, łkr | ŁK16R |  | 0.1757 | 0.1887 | 0.066 | 0.066 | 0.09 | Zdzisław Wieteska | 071/3158201 w 280 | z.wieteska@spamel.com.pl
395 | ŁK16R-2.8338\P07 | Łącznik Krzywkowy 16A, Rozłącznik 1-0-2 (2 - biegunowy), mocowanie do pulpitu czoło zamykane czarne | szt | 1 | 51.32 | PLN | 23 |  |  |  | A | H |  | EDI | 5907723108042 |  |  | ŁK16R-2.8338\P07 | 901110 | [5 empty] | 1 | lkr16-25-32-p03.png | SPAMEL_PL_LK16R_P.pdf | Certyfikat_bezpieczenstwa_lk16r_pl.pdf |  | Certyfikat_zgodnosci_CE_lk16r_pl.pdf |  | Zastosowanie Łączniki krzywkowe są to aparaty do mechanicznego załączania i rozłączania prądów z możliwością realizacji określonego programu łączeń w funkcji obrotu pokrętła. Łączniki krzywkowe znajdują zastosowanie w obudowach instalacji elektrycznych niskiego napięcia zwłaszcza jako wyłączniki, rozłączniki, przełączniki oraz łączniki sterownicze. Łączniki krzywkowe mogą być zainstalowane w pomieszczeniach zamkniętych (3 stopień zanieczyszczenia - przeznaczenie przemysłowe) w temp. -40...+70°C. Łączniki krzywkowe spełniają wymagania normy PN-EN60947-3, IEC 60947-3. Ponadto mogą pracować w warunkach środowiskowych określonych w normach: IEC 60068-2-6 (wibracje), IEC 60068-2-27 (udary), IEC 60068-2-2 (suche gorąco), IEC 60068-2-1 (zimno), IEC 60068-2-30 (wilgotne gorąco), IEC 60068-2-52 (mgła solna). Budowa Segmentowa budowa łączników z podwójnymi krzywkami umożliwia tworzenie dowolnych programów łączeń w funkcji położenia pokrętła napędu. W łączniku może być zastosowany mechanizm z kątem obrotu pokrętła co 30°, 45° lub 90°, np. przy 30° daje nam maksymalnie 12 pozycji pokrętła. Ze względu na sposób mocowania są oferowane łączniki: • Do pulpitu - P • Do bazy - B • Do szyny - S • W obudowie - OB1, OB2, OB3, OB4 • W obudowie podtynkowej - OBP1 Linki » Łączniki krzywkowe ŁKR » Czoła do łączników krzywkowych ŁKR » Wyszukiwarka łączników (schematy, diagramy) |  |  |  | łącznik krzywkowe, łączniki krzywkowe, łączniki pokrętne, pokrętła, rozłączniki, przełączniki, rozłącznik, przełącznik, wyłącznik, wyłączniki, krzywka, łk, łkr | ŁK16R |  | 0.1819 | 0.1949 | 0.066 | 0.066 | 0.09 | Zdzisław Wieteska | 071/3158201 w 280 | z.wieteska@spamel.com.pl
396 | ŁK16R-2.8338\P08 | Łącznik Krzywkowy 16A, Rozłącznik 1-0-2 (2 - biegunowy), mocowanie do pulpitu czoło zamykane żółto/czerwone | szt | 1 | 51.32 | PLN | 23 |  |  |  | A | H |  | EDI | 5907723118195 |  |  | ŁK16R-2.8338\P08 | 901110 | [5 empty] | 1 | lkr16-25-32-p03.png | SPAMEL_PL_LK16R_P.pdf | Certyfikat_bezpieczenstwa_lk16r_pl.pdf |  | Certyfikat_zgodnosci_CE_lk16r_pl.pdf |  | Zastosowanie Łączniki krzywkowe są to aparaty do mechanicznego załączania i rozłączania prądów z możliwością realizacji określonego programu łączeń w funkcji obrotu pokrętła. Łączniki krzywkowe znajdują zastosowanie w obudowach instalacji elektrycznych niskiego napięcia zwłaszcza jako wyłączniki, rozłączniki, przełączniki oraz łączniki sterownicze. Łączniki krzywkowe mogą być zainstalowane w pomieszczeniach zamkniętych (3 stopień zanieczyszczenia - przeznaczenie przemysłowe) w temp. -40...+70°C. Łączniki krzywkowe spełniają wymagania normy PN-EN60947-3, IEC 60947-3. Ponadto mogą pracować w warunkach środowiskowych określonych w normach: IEC 60068-2-6 (wibracje), IEC 60068-2-27 (udary), IEC 60068-2-2 (suche gorąco), IEC 60068-2-1 (zimno), IEC 60068-2-30 (wilgotne gorąco), IEC 60068-2-52 (mgła solna). Budowa Segmentowa budowa łączników z podwójnymi krzywkami umożliwia tworzenie dowolnych programów łączeń w funkcji położenia pokrętła napędu. W łączniku może być zastosowany mechanizm z kątem obrotu pokrętła co 30°, 45° lub 90°, np. przy 30° daje nam maksymalnie 12 pozycji pokrętła. Ze względu na sposób mocowania są oferowane łączniki: • Do pulpitu - P • Do bazy - B • Do szyny - S • W obudowie - OB1, OB2, OB3, OB4 • W obudowie podtynkowej - OBP1 Linki » Łączniki krzywkowe ŁKR » Czoła do łączników krzywkowych ŁKR » Wyszukiwarka łączników (schematy, diagramy) |  |  |  | łącznik krzywkowe, łączniki krzywkowe, łączniki pokrętne, pokrętła, rozłączniki, przełączniki, rozłącznik, przełącznik, wyłącznik, wyłączniki, krzywka, łk, łkr | ŁK16R |  | 0.1819 | 0.1949 | 0.066 | 0.066 | 0.09 | Zdzisław Wieteska | 071/3158201 w 280 | z.wieteska@spamel.com.pl
397 | ŁK16R-2.8338\P09 | Łącznik Krzywkowy 16A, Rozłącznik 1-0-2 (2 - biegunowy), pokrętło długie czarne | szt | 1 | 39.39 | PLN | 23 |  |  |  | A | H |  | EDI | 5907723204119 |  |  | ŁK16R-2.8338\P09 | 901110 | [5 empty] | 1 | lkr16-25-32-p03.png | SPAMEL_PL_LK16R_P.pdf | Certyfikat_bezpieczenstwa_lk16r_pl.pdf |  | Certyfikat_zgodnosci_CE_lk16r_pl.pdf |  | Zastosowanie Łączniki krzywkowe są to aparaty do mechanicznego załączania i rozłączania prądów z możliwością realizacji określonego programu łączeń w funkcji obrotu pokrętła. Łączniki krzywkowe znajdują zastosowanie w obudowach instalacji elektrycznych niskiego napięcia zwłaszcza jako wyłączniki, rozłączniki, przełączniki oraz łączniki sterownicze. Łączniki krzywkowe mogą być zainstalowane w pomieszczeniach zamkniętych (3 stopień zanieczyszczenia - przeznaczenie przemysłowe) w temp. -40...+70°C. Łączniki krzywkowe spełniają wymagania normy PN-EN60947-3, IEC 60947-3. Ponadto mogą pracować w warunkach środowiskowych określonych w normach: IEC 60068-2-6 (wibracje), IEC 60068-2-27 (udary), IEC 60068-2-2 (suche gorąco), IEC 60068-2-1 (zimno), IEC 60068-2-30 (wilgotne gorąco), IEC 60068-2-52 (mgła solna). Budowa Segmentowa budowa łączników z podwójnymi krzywkami umożliwia tworzenie dowolnych programów łączeń w funkcji położenia pokrętła napędu. W łączniku może być zastosowany mechanizm z kątem obrotu pokrętła co 30°, 45° lub 90°, np. przy 30° daje nam maksymalnie 12 pozycji pokrętła. Ze względu na sposób mocowania są oferowane łączniki: • Do pulpitu - P • Do bazy - B • Do szyny - S • W obudowie - OB1, OB2, OB3, OB4 • W obudowie podtynkowej - OBP1 Linki » Łączniki krzywkowe ŁKR » Czoła do łączników krzywkowych ŁKR » Wyszukiwarka łączników (schematy, diagramy) |  |  |  | łącznik krzywkowe, łączniki krzywkowe, łączniki pokrętne, pokrętła, rozłączniki, przełączniki, rozłącznik, przełącznik, wyłącznik, wyłączniki, krzywka, łk, łkr | ŁK16R |  | 0.1903 | 0.2033 | 0.066 | 0.066 | 0.09 | Zdzisław Wieteska | 071/3158201 w 280 | z.wieteska@spamel.com.pl
398 | ŁK16R-2.8338\S03 | Łącznik Krzywkowy 16A, Rozłącznik 1-0-2 (2 - biegunowy), mocowany na szynie czoło szare pokrętło czarne | szt | 1 | 46.21 | PLN | 23 |  |  |  | A | H |  | EDI | 5907723046689 |  |  | ŁK16R-2.8338\S03 | 901112 | [5 empty] | 1 | lkr16-25-32-s03.png | SPAMEL_PL_LK16R_S.pdf | Certyfikat_bezpieczenstwa_lk16r_pl.pdf |  | Certyfikat_zgodnosci_CE_lk16r_pl.pdf |  | Zastosowanie Łączniki krzywkowe są to aparaty do mechanicznego załączania i rozłączania prądów z możliwością realizacji określonego programu łączeń w funkcji obrotu pokrętła. Łączniki krzywkowe znajdują zastosowanie w obudowach instalacji elektrycznych niskiego napięcia zwłaszcza jako wyłączniki, rozłączniki, przełączniki oraz łączniki sterownicze. Łączniki krzywkowe mogą być zainstalowane w pomieszczeniach zamkniętych (3 stopień zanieczyszczenia - przeznaczenie przemysłowe) w temp. -40...+70°C. Łączniki krzywkowe spełniają wymagania normy PN-EN60947-3, IEC 60947-3. Ponadto mogą pracować w warunkach środowiskowych określonych w normach: IEC 60068-2-6 (wibracje), IEC 60068-2-27 (udary), IEC 60068-2-2 (suche gorąco), IEC 60068-2-1 (zimno), IEC 60068-2-30 (wilgotne gorąco), IEC 60068-2-52 (mgła solna). Budowa Segmentowa budowa łączników z podwójnymi krzywkami umożliwia tworzenie dowolnych programów łączeń w funkcji położenia pokrętła napędu. W łączniku może być zastosowany mechanizm z kątem obrotu pokrętła co 30°, 45° lub 90°, np. przy 30° daje nam maksymalnie 12 pozycji pokrętła. Ze względu na sposób mocowania są oferowane łączniki: • Do pulpitu - P • Do bazy - B • Do szyny - S • W obudowie - OB1, OB2, OB3, OB4 • W obudowie podtynkowej - OBP1 Linki » Łączniki krzywkowe ŁKR » Czoła do łączników krzywkowych ŁKR » Wyszukiwarka łączników (schematy, diagramy) |  |  |  | łącznik krzywkowe, łączniki krzywkowe, łączniki pokrętne, pokrętła, rozłączniki, przełączniki, rozłącznik, przełącznik, wyłącznik, wyłączniki, krzywka, łk, łkr | ŁK16R |  | 0.1938 | 0.2068 | 0.066 | 0.066 | 0.09 | Zdzisław Wieteska | 071/3158201 w 280 | z.wieteska@spamel.com.pl
399 | ŁK16R-2.8338\S04 | Łącznik Krzywkowy 16A, Rozłącznik 1-0-2 (2 - biegunowy), mocowany na szynie czoło źółto szare pokrętło czerwone | szt | 1 | 46.21 | PLN | 23 |  |  |  | A | H |  | EDI | 5907723146129 |  |  | ŁK16R-2.8338\S04 | 901112 | [5 empty] | 1 | lkr16-25-32-s03.png | SPAMEL_PL_LK16R_S.pdf | Certyfikat_bezpieczenstwa_lk16r_pl.pdf |  | Certyfikat_zgodnosci_CE_lk16r_pl.pdf |  | Zastosowanie Łączniki krzywkowe są to aparaty do mechanicznego załączania i rozłączania prądów z możliwością realizacji określonego programu łączeń w funkcji obrotu pokrętła. Łączniki krzywkowe znajdują zastosowanie w obudowach instalacji elektrycznych niskiego napięcia zwłaszcza jako wyłączniki, rozłączniki, przełączniki oraz łączniki sterownicze. Łączniki krzywkowe mogą być zainstalowane w pomieszczeniach zamkniętych (3 stopień zanieczyszczenia - przeznaczenie przemysłowe) w temp. -40...+70°C. Łączniki krzywkowe spełniają wymagania normy PN-EN60947-3, IEC 60947-3. Ponadto mogą pracować w warunkach środowiskowych określonych w normach: IEC 60068-2-6 (wibracje), IEC 60068-2-27 (udary), IEC 60068-2-2 (suche gorąco), IEC 60068-2-1 (zimno), IEC 60068-2-30 (wilgotne gorąco), IEC 60068-2-52 (mgła solna). Budowa Segmentowa budowa łączników z podwójnymi krzywkami umożliwia tworzenie dowolnych programów łączeń w funkcji położenia pokrętła napędu. W łączniku może być zastosowany mechanizm z kątem obrotu pokrętła co 30°, 45° lub 90°, np. przy 30° daje nam maksymalnie 12 pozycji pokrętła. Ze względu na sposób mocowania są oferowane łączniki: • Do pulpitu - P • Do bazy - B • Do szyny - S • W obudowie - OB1, OB2, OB3, OB4 • W obudowie podtynkowej - OBP1 Linki » Łączniki krzywkowe ŁKR » Czoła do łączników krzywkowych ŁKR » Wyszukiwarka łączników (schematy, diagramy) |  |  |  | łącznik krzywkowe, łączniki krzywkowe, łączniki pokrętne, pokrętła, rozłączniki, przełączniki, rozłącznik, przełącznik, wyłącznik, wyłączniki, krzywka, łk, łkr | ŁK16R |  | 0.1605 | 0.1735 | 0.066 | 0.066 | 0.09 | Zdzisław Wieteska | 071/3158201 w 280 | z.wieteska@spamel.com.pl
400 | ŁK16R-2.8445\B03 | Łącznik Krzywkowy 16A, Łącznik obwodów 0-1-2-3, mocowanie do bazy czoło szare pokrętło czarne | szt | 1 | 43.93 | PLN | 23 |  |  |  | A | H |  | EDI | 5907723046696 |  |  | ŁK16R-2.8445\B03 | 901112 | [5 empty] | 1 | lkr-16-25-32-b03.png | SPAMEL_PL_LK16R_B.pdf | Certyfikat_bezpieczenstwa_lk16r_pl.pdf |  | Certyfikat_zgodnosci_CE_lk16r_pl.pdf |  | Zastosowanie Łączniki krzywkowe są to aparaty do mechanicznego załączania i rozłączania prądów z możliwością realizacji określonego programu łączeń w funkcji obrotu pokrętła. Łączniki krzywkowe znajdują zastosowanie w obudowach instalacji elektrycznych niskiego napięcia zwłaszcza jako wyłączniki, rozłączniki, przełączniki oraz łączniki sterownicze. Łączniki krzywkowe mogą być zainstalowane w pomieszczeniach zamkniętych (3 stopień zanieczyszczenia - przeznaczenie przemysłowe) w temp. -40...+70°C. Łączniki krzywkowe spełniają wymagania normy PN-EN60947-3, IEC 60947-3. Ponadto mogą pracować w warunkach środowiskowych określonych w normach: IEC 60068-2-6 (wibracje), IEC 60068-2-27 (udary), IEC 60068-2-2 (suche gorąco), IEC 60068-2-1 (zimno), IEC 60068-2-30 (wilgotne gorąco), IEC 60068-2-52 (mgła solna). Budowa Segmentowa budowa łączników z podwójnymi krzywkami umożliwia tworzenie dowolnych programów łączeń w funkcji położenia pokrętła napędu. W łączniku może być zastosowany mechanizm z kątem obrotu pokrętła co 30°, 45° lub 90°, np. przy 30° daje nam maksymalnie 12 pozycji pokrętła. Ze względu na sposób mocowania są oferowane łączniki: • Do pulpitu - P • Do bazy - B • Do szyny - S • W obudowie - OB1, OB2, OB3, OB4 • W obudowie podtynkowej - OBP1 Linki » Łączniki krzywkowe ŁKR » Czoła do łączników krzywkowych ŁKR » Wyszukiwarka łączników (schematy, diagramy) |  |  |  | łącznik krzywkowe, łączniki krzywkowe, łączniki pokrętne, pokrętła, rozłączniki, przełączniki, rozłącznik, przełącznik, wyłącznik, wyłączniki, krzywka, łk, łkr | ŁK16R |  | 0.1715 | 0.1845 | 0.066 | 0.066 | 0.09 | Zdzisław Wieteska | 071/3158201 w 280 | z.wieteska@spamel.com.pl
401 | ŁK16R-2.8445\OB1 | Łącznik Krzywkowy 16A, Łącznik obwodów 0-1-2-3, w obudowie OB1, | szt | 1 | 59.05 | PLN | 23 |  |  |  | A | H |  | EDI | 5907723006744 |  |  | ŁK16R-2.8445\OB1 | 901111 | [5 empty] | 1 | ob1.png | SPAMEL_PL_LK16R_OB1_OBP1_3.pdf | Certyfikat_bezpieczenstwa_lk16r_pl.pdf |  | Certyfikat_zgodnosci_CE_lk16r_pl.pdf |  | Zastosowanie Łączniki krzywkowe są to aparaty do mechanicznego załączania i rozłączania prądów z możliwością realizacji określonego programu łączeń w funkcji obrotu pokrętła. Łączniki krzywkowe znajdują zastosowanie w obudowach instalacji elektrycznych niskiego napięcia zwłaszcza jako wyłączniki, rozłączniki, przełączniki oraz łączniki sterownicze. Łączniki krzywkowe mogą być zainstalowane w pomieszczeniach zamkniętych (3 stopień zanieczyszczenia - przeznaczenie przemysłowe) w temp. -40...+70°C. Łączniki krzywkowe spełniają wymagania normy PN-EN60947-3, IEC 60947-3. Ponadto mogą pracować w warunkach środowiskowych określonych w normach: IEC 60068-2-6 (wibracje), IEC 60068-2-27 (udary), IEC 60068-2-2 (suche gorąco), IEC 60068-2-1 (zimno), IEC 60068-2-30 (wilgotne gorąco), IEC 60068-2-52 (mgła solna). Budowa Segmentowa budowa łączników z podwójnymi krzywkami umożliwia tworzenie dowolnych programów łączeń w funkcji położenia pokrętła napędu. W łączniku może być zastosowany mechanizm z kątem obrotu pokrętła co 30°, 45° lub 90°, np. przy 30° daje nam maksymalnie 12 pozycji pokrętła. Ze względu na sposób mocowania są oferowane łączniki: • Do pulpitu - P • Do bazy - B • Do szyny - S • W obudowie - OB1, OB2, OB3, OB4 • W obudowie podtynkowej - OBP1 Linki » Łączniki krzywkowe ŁKR » Czoła do łączników krzywkowych ŁKR » Wyszukiwarka łączników (schematy, diagramy) |  |  |  | łącznik krzywkowe, łączniki krzywkowe, łączniki pokrętne, pokrętła, rozłączniki, przełączniki, rozłącznik, przełącznik, wyłącznik, wyłączniki, krzywka, łk, łkr | ŁK16R |  | 0.3431 | 0.3861 | 0.115 | 0.115 | 0.11 | Zdzisław Wieteska | 071/3158201 w 280 | z.wieteska@spamel.com.pl
402 | ŁK16R-2.8445\OB2 | Łącznik Krzywkowy 16A, Łącznik obwodów 0-1-2-3, w obudowie OB2, | szt | 1 | 59.05 | PLN | 23 |  |  |  | A | H |  | EDI | 5907723004252 |  |  | ŁK16R-2.8445\OB2 | 901111 | [5 empty] | 1 | ob2.png | SPAMEL_PL_LK16R_OB2.pdf | Certyfikat_bezpieczenstwa_lk16r_pl.pdf |  | Certyfikat_zgodnosci_CE_lk16r_pl.pdf |  | Zastosowanie Łączniki krzywkowe są to aparaty do mechanicznego załączania i rozłączania prądów z możliwością realizacji określonego programu łączeń w funkcji obrotu pokrętła. Łączniki krzywkowe znajdują zastosowanie w obudowach instalacji elektrycznych niskiego napięcia zwłaszcza jako wyłączniki, rozłączniki, przełączniki oraz łączniki sterownicze. Łączniki krzywkowe mogą być zainstalowane w pomieszczeniach zamkniętych (3 stopień zanieczyszczenia - przeznaczenie przemysłowe) w temp. -40...+70°C. Łączniki krzywkowe spełniają wymagania normy PN-EN60947-3, IEC 60947-3. Ponadto mogą pracować w warunkach środowiskowych określonych w normach: IEC 60068-2-6 (wibracje), IEC 60068-2-27 (udary), IEC 60068-2-2 (suche gorąco), IEC 60068-2-1 (zimno), IEC 60068-2-30 (wilgotne gorąco), IEC 60068-2-52 (mgła solna). Budowa Segmentowa budowa łączników z podwójnymi krzywkami umożliwia tworzenie dowolnych programów łączeń w funkcji położenia pokrętła napędu. W łączniku może być zastosowany mechanizm z kątem obrotu pokrętła co 30°, 45° lub 90°, np. przy 30° daje nam maksymalnie 12 pozycji pokrętła. Ze względu na sposób mocowania są oferowane łączniki: • Do pulpitu - P • Do bazy - B • Do szyny - S • W obudowie - OB1, OB2, OB3, OB4 • W obudowie podtynkowej - OBP1 Linki » Łączniki krzywkowe ŁKR » Czoła do łączników krzywkowych ŁKR » Wyszukiwarka łączników (schematy, diagramy) |  |  |  | łącznik krzywkowe, łączniki krzywkowe, łączniki pokrętne, pokrętła, rozłączniki, przełączniki, rozłącznik, przełącznik, wyłącznik, wyłączniki, krzywka, łk, łkr | ŁK16R |  | 0.4369 | 0.4859 | 0.105 | 0.135 | 0.14 | Zdzisław Wieteska | 071/3158201 w 280 | z.wieteska@spamel.com.pl
403 | ŁK16R-2.8445\OB2ZC | Łącznik Krzywkowy 16A, Łącznik obwodów 0-1-2-3, w obudowie OB2 z czołem zamykanym żółto/czerwonym | szt | 1 | 71.75 | PLN | 23 |  |  |  | A | H |  | EDI | 5907723132306 |  |  | ŁK16R-2.8445\OB2ZC | 901111 | [5 empty] | 1 | ob2.png | SPAMEL_PL_LK16R_OB2.pdf | Certyfikat_bezpieczenstwa_lk16r_pl.pdf |  | Certyfikat_zgodnosci_CE_lk16r_pl.pdf |  | Zastosowanie Łączniki krzywkowe są to aparaty do mechanicznego załączania i rozłączania prądów z możliwością realizacji określonego programu łączeń w funkcji obrotu pokrętła. Łączniki krzywkowe znajdują zastosowanie w obudowach instalacji elektrycznych niskiego napięcia zwłaszcza jako wyłączniki, rozłączniki, przełączniki oraz łączniki sterownicze. Łączniki krzywkowe mogą być zainstalowane w pomieszczeniach zamkniętych (3 stopień zanieczyszczenia - przeznaczenie przemysłowe) w temp. -40...+70°C. Łączniki krzywkowe spełniają wymagania normy PN-EN60947-3, IEC 60947-3. Ponadto mogą pracować w warunkach środowiskowych określonych w normach: IEC 60068-2-6 (wibracje), IEC 60068-2-27 (udary), IEC 60068-2-2 (suche gorąco), IEC 60068-2-1 (zimno), IEC 60068-2-30 (wilgotne gorąco), IEC 60068-2-52 (mgła solna). Budowa Segmentowa budowa łączników z podwójnymi krzywkami umożliwia tworzenie dowolnych programów łączeń w funkcji położenia pokrętła napędu. W łączniku może być zastosowany mechanizm z kątem obrotu pokrętła co 30°, 45° lub 90°, np. przy 30° daje nam maksymalnie 12 pozycji pokrętła. Ze względu na sposób mocowania są oferowane łączniki: • Do pulpitu - P • Do bazy - B • Do szyny - S • W obudowie - OB1, OB2, OB3, OB4 • W obudowie podtynkowej - OBP1 Linki » Łączniki krzywkowe ŁKR » Czoła do łączników krzywkowych ŁKR » Wyszukiwarka łączników (schematy, diagramy) |  |  |  | łącznik krzywkowe, łączniki krzywkowe, łączniki pokrętne, pokrętła, rozłączniki, przełączniki, rozłącznik, przełącznik, wyłącznik, wyłączniki, krzywka, łk, łkr | ŁK16R |  | 0.4431 | 0.4921 | 0.105 | 0.135 | 0.14 | Zdzisław Wieteska | 071/3158201 w 280 | z.wieteska@spamel.com.pl
404 | ŁK16R-2.8445\P03 | Łącznik Krzywkowy 16A, Łącznik obwodów 0-1-2-3, mocowany do pulpitu czoło szare pokrętło czarne | szt | 1 | 49.32 | PLN | 23 |  |  |  | A | H |  | EDI | 5907723003835 |  |  | ŁK16R-2.8445\P03 | 901110 | [5 empty] | 1 | lkr16-25-32-p03.png | SPAMEL_PL_LK16R_P.pdf | Certyfikat_bezpieczenstwa_lk16r_pl.pdf |  | Certyfikat_zgodnosci_CE_lk16r_pl.pdf |  | Zastosowanie Łączniki krzywkowe są to aparaty do mechanicznego załączania i rozłączania prądów z możliwością realizacji określonego programu łączeń w funkcji obrotu pokrętła. Łączniki krzywkowe znajdują zastosowanie w obudowach instalacji elektrycznych niskiego napięcia zwłaszcza jako wyłączniki, rozłączniki, przełączniki oraz łączniki sterownicze. Łączniki krzywkowe mogą być zainstalowane w pomieszczeniach zamkniętych (3 stopień zanieczyszczenia - przeznaczenie przemysłowe) w temp. -40...+70°C. Łączniki krzywkowe spełniają wymagania normy PN-EN60947-3, IEC 60947-3. Ponadto mogą pracować w warunkach środowiskowych określonych w normach: IEC 60068-2-6 (wibracje), IEC 60068-2-27 (udary), IEC 60068-2-2 (suche gorąco), IEC 60068-2-1 (zimno), IEC 60068-2-30 (wilgotne gorąco), IEC 60068-2-52 (mgła solna). Budowa Segmentowa budowa łączników z podwójnymi krzywkami umożliwia tworzenie dowolnych programów łączeń w funkcji położenia pokrętła napędu. W łączniku może być zastosowany mechanizm z kątem obrotu pokrętła co 30°, 45° lub 90°, np. przy 30° daje nam maksymalnie 12 pozycji pokrętła. Ze względu na sposób mocowania są oferowane łączniki: • Do pulpitu - P • Do bazy - B • Do szyny - S • W obudowie - OB1, OB2, OB3, OB4 • W obudowie podtynkowej - OBP1 Linki » Łączniki krzywkowe ŁKR » Czoła do łączników krzywkowych ŁKR » Wyszukiwarka łączników (schematy, diagramy) |  |  |  | łącznik krzywkowe, łączniki krzywkowe, łączniki pokrętne, pokrętła, rozłączniki, przełączniki, rozłącznik, przełącznik, wyłącznik, wyłączniki, krzywka, łk, łkr | ŁK16R |  | 0.1664 | 0.1794 | 0.066 | 0.066 | 0.09 | Zdzisław Wieteska | 071/3158201 w 280 | z.wieteska@spamel.com.pl
405 | ŁK16R-2.8445\P04 | Łącznik Krzywkowy 16A, Łącznik obwodów 0-1-2-3, mocowany do pulpitu czoło źółto szare pokrętło czerwone | szt | 1 | 49.32 | PLN | 23 |  |  |  | A | H |  | EDI | 5907723046702 |  |  | ŁK16R-2.8445\P04 | 901110 | [5 empty] | 1 | lkr16-25-32-p03.png | SPAMEL_PL_LK16R_P.pdf | Certyfikat_bezpieczenstwa_lk16r_pl.pdf |  | Certyfikat_zgodnosci_CE_lk16r_pl.pdf |  | Zastosowanie Łączniki krzywkowe są to aparaty do mechanicznego załączania i rozłączania prądów z możliwością realizacji określonego programu łączeń w funkcji obrotu pokrętła. Łączniki krzywkowe znajdują zastosowanie w obudowach instalacji elektrycznych niskiego napięcia zwłaszcza jako wyłączniki, rozłączniki, przełączniki oraz łączniki sterownicze. Łączniki krzywkowe mogą być zainstalowane w pomieszczeniach zamkniętych (3 stopień zanieczyszczenia - przeznaczenie przemysłowe) w temp. -40...+70°C. Łączniki krzywkowe spełniają wymagania normy PN-EN60947-3, IEC 60947-3. Ponadto mogą pracować w warunkach środowiskowych określonych w normach: IEC 60068-2-6 (wibracje), IEC 60068-2-27 (udary), IEC 60068-2-2 (suche gorąco), IEC 60068-2-1 (zimno), IEC 60068-2-30 (wilgotne gorąco), IEC 60068-2-52 (mgła solna). Budowa Segmentowa budowa łączników z podwójnymi krzywkami umożliwia tworzenie dowolnych programów łączeń w funkcji położenia pokrętła napędu. W łączniku może być zastosowany mechanizm z kątem obrotu pokrętła co 30°, 45° lub 90°, np. przy 30° daje nam maksymalnie 12 pozycji pokrętła. Ze względu na sposób mocowania są oferowane łączniki: • Do pulpitu - P • Do bazy - B • Do szyny - S • W obudowie - OB1, OB2, OB3, OB4 • W obudowie podtynkowej - OBP1 Linki » Łączniki krzywkowe ŁKR » Czoła do łączników krzywkowych ŁKR » Wyszukiwarka łączników (schematy, diagramy) |  |  |  | łącznik krzywkowe, łączniki krzywkowe, łączniki pokrętne, pokrętła, rozłączniki, przełączniki, rozłącznik, przełącznik, wyłącznik, wyłączniki, krzywka, łk, łkr | ŁK16R |  | 0.1664 | 0.1794 | 0.066 | 0.066 | 0.09 | Zdzisław Wieteska | 071/3158201 w 280 | z.wieteska@spamel.com.pl
406 | ŁK16R-2.8445\P08 | Łącznik Krzywkowy 16A, Łącznik obwodów 0-1-2-3, mocowanie do pulpitu czoło zamykane żółto/czerwone | szt | 1 | 61.26 | PLN | 23 |  |  |  | A | H |  | EDI | 5907723046719 |  |  | ŁK16R-2.8445\P08 | 901110 | [5 empty] | 1 | lkr16-25-32-p03.png | SPAMEL_PL_LK16R_P.pdf | Certyfikat_bezpieczenstwa_lk16r_pl.pdf |  | Certyfikat_zgodnosci_CE_lk16r_pl.pdf |  | Zastosowanie Łączniki krzywkowe są to aparaty do mechanicznego załączania i rozłączania prądów z możliwością realizacji określonego programu łączeń w funkcji obrotu pokrętła. Łączniki krzywkowe znajdują zastosowanie w obudowach instalacji elektrycznych niskiego napięcia zwłaszcza jako wyłączniki, rozłączniki, przełączniki oraz łączniki sterownicze. Łączniki krzywkowe mogą być zainstalowane w pomieszczeniach zamkniętych (3 stopień zanieczyszczenia - przeznaczenie przemysłowe) w temp. -40...+70°C. Łączniki krzywkowe spełniają wymagania normy PN-EN60947-3, IEC 60947-3. Ponadto mogą pracować w warunkach środowiskowych określonych w normach: IEC 60068-2-6 (wibracje), IEC 60068-2-27 (udary), IEC 60068-2-2 (suche gorąco), IEC 60068-2-1 (zimno), IEC 60068-2-30 (wilgotne gorąco), IEC 60068-2-52 (mgła solna). Budowa Segmentowa budowa łączników z podwójnymi krzywkami umożliwia tworzenie dowolnych programów łączeń w funkcji położenia pokrętła napędu. W łączniku może być zastosowany mechanizm z kątem obrotu pokrętła co 30°, 45° lub 90°, np. przy 30° daje nam maksymalnie 12 pozycji pokrętła. Ze względu na sposób mocowania są oferowane łączniki: • Do pulpitu - P • Do bazy - B • Do szyny - S • W obudowie - OB1, OB2, OB3, OB4 • W obudowie podtynkowej - OBP1 Linki » Łączniki krzywkowe ŁKR » Czoła do łączników krzywkowych ŁKR » Wyszukiwarka łączników (schematy, diagramy) |  |  |  | łącznik krzywkowe, łączniki krzywkowe, łączniki pokrętne, pokrętła, rozłączniki, przełączniki, rozłącznik, przełącznik, wyłącznik, wyłączniki, krzywka, łk, łkr | ŁK16R |  | 0.1726 | 0.1856 | 0.066 | 0.066 | 0.09 | Zdzisław Wieteska | 071/3158201 w 280 | z.wieteska@spamel.com.pl
407 | ŁK16R-2.8445\S03 | Łącznik Krzywkowy 16A, Łącznik obwodów 0-1-2-3, mocowany na szynie czoło szare pokrętło czarne | szt | 1 | 56.15 | PLN | 23 |  |  |  | A | H |  | EDI | 5907723046726 |  |  | ŁK16R-2.8445\S03 | 901112 | [5 empty] | 1 | lkr16-25-32-s03.png | SPAMEL_PL_LK16R_S.pdf | Certyfikat_bezpieczenstwa_lk16r_pl.pdf |  | Certyfikat_zgodnosci_CE_lk16r_pl.pdf |  | Zastosowanie Łączniki krzywkowe są to aparaty do mechanicznego załączania i rozłączania prądów z możliwością realizacji określonego programu łączeń w funkcji obrotu pokrętła. Łączniki krzywkowe znajdują zastosowanie w obudowach instalacji elektrycznych niskiego napięcia zwłaszcza jako wyłączniki, rozłączniki, przełączniki oraz łączniki sterownicze. Łączniki krzywkowe mogą być zainstalowane w pomieszczeniach zamkniętych (3 stopień zanieczyszczenia - przeznaczenie przemysłowe) w temp. -40...+70°C. Łączniki krzywkowe spełniają wymagania normy PN-EN60947-3, IEC 60947-3. Ponadto mogą pracować w warunkach środowiskowych określonych w normach: IEC 60068-2-6 (wibracje), IEC 60068-2-27 (udary), IEC 60068-2-2 (suche gorąco), IEC 60068-2-1 (zimno), IEC 60068-2-30 (wilgotne gorąco), IEC 60068-2-52 (mgła solna). Budowa Segmentowa budowa łączników z podwójnymi krzywkami umożliwia tworzenie dowolnych programów łączeń w funkcji położenia pokrętła napędu. W łączniku może być zastosowany mechanizm z kątem obrotu pokrętła co 30°, 45° lub 90°, np. przy 30° daje nam maksymalnie 12 pozycji pokrętła. Ze względu na sposób mocowania są oferowane łączniki: • Do pulpitu - P • Do bazy - B • Do szyny - S • W obudowie - OB1, OB2, OB3, OB4 • W obudowie podtynkowej - OBP1 Linki » Łączniki krzywkowe ŁKR » Czoła do łączników krzywkowych ŁKR » Wyszukiwarka łączników (schematy, diagramy) |  |  |  | łącznik krzywkowe, łączniki krzywkowe, łączniki pokrętne, pokrętła, rozłączniki, przełączniki, rozłącznik, przełącznik, wyłącznik, wyłączniki, krzywka, łk, łkr | ŁK16R |  | 0.1845 | 0.1975 | 0.066 | 0.066 | 0.09 | Zdzisław Wieteska | 071/3158201 w 280 | z.wieteska@spamel.com.pl
408 | ŁK16R-3.8368\B03 | Łącznik Krzywkowy 16A, Przełącznik zmiany kierunku obrotów L-O-P, mocowanie do bazy czoło szare pokrętło czarne | szt | 1 | 49.23 | PLN | 23 |  |  |  | A | H |  | EDI | 5907723009134 |  |  | ŁK16R-3.8368\B03 | 901112 | [5 empty] | 1 | lkr-16-25-32-b03.png | SPAMEL_PL_LK16R_B.pdf | Certyfikat_bezpieczenstwa_lk16r_pl.pdf |  | Certyfikat_zgodnosci_CE_lk16r_pl.pdf |  | Zastosowanie Łączniki krzywkowe są to aparaty do mechanicznego załączania i rozłączania prądów z możliwością realizacji określonego programu łączeń w funkcji obrotu pokrętła. Łączniki krzywkowe znajdują zastosowanie w obudowach instalacji elektrycznych niskiego napięcia zwłaszcza jako wyłączniki, rozłączniki, przełączniki oraz łączniki sterownicze. Łączniki krzywkowe mogą być zainstalowane w pomieszczeniach zamkniętych (3 stopień zanieczyszczenia - przeznaczenie przemysłowe) w temp. -40...+70°C. Łączniki krzywkowe spełniają wymagania normy PN-EN60947-3, IEC 60947-3. Ponadto mogą pracować w warunkach środowiskowych określonych w normach: IEC 60068-2-6 (wibracje), IEC 60068-2-27 (udary), IEC 60068-2-2 (suche gorąco), IEC 60068-2-1 (zimno), IEC 60068-2-30 (wilgotne gorąco), IEC 60068-2-52 (mgła solna). Budowa Segmentowa budowa łączników z podwójnymi krzywkami umożliwia tworzenie dowolnych programów łączeń w funkcji położenia pokrętła napędu. W łączniku może być zastosowany mechanizm z kątem obrotu pokrętła co 30°, 45° lub 90°, np. przy 30° daje nam maksymalnie 12 pozycji pokrętła. Ze względu na sposób mocowania są oferowane łączniki: • Do pulpitu - P • Do bazy - B • Do szyny - S • W obudowie - OB1, OB2, OB3, OB4 • W obudowie podtynkowej - OBP1 Linki » Łączniki krzywkowe ŁKR » Czoła do łączników krzywkowych ŁKR » Wyszukiwarka łączników (schematy, diagramy) |  |  |  | łącznik krzywkowe, łączniki krzywkowe, łączniki pokrętne, pokrętła, rozłączniki, przełączniki, rozłącznik, przełącznik, wyłącznik, wyłączniki, krzywka, łk, łkr | ŁK16R |  | 0.2154 | 0.2304 | 0.066 | 0.066 | 0.115 | Zdzisław Wieteska | 071/3158201 w 280 | z.wieteska@spamel.com.pl
409 | ŁK16R-3.8368\B07 | Łącznik Krzywkowy 16A, Przełącznik zmiany kierunku obrotów L-O-P, mocowanie do bazy czoło zamykane czarne | szt | 1 | 61.2 | PLN | 23 |  |  |  | A | H |  | EDI | 0 |  |  | ŁK16R-3.8368\B07 | 901112 | [5 empty] | 1 | lkr-16-25-32-b03.png | SPAMEL_PL_LK16R_B.pdf | Certyfikat_bezpieczenstwa_lk16r_pl.pdf |  | Certyfikat_zgodnosci_CE_lk16r_pl.pdf |  | Zastosowanie Łączniki krzywkowe są to aparaty do mechanicznego załączania i rozłączania prądów z możliwością realizacji określonego programu łączeń w funkcji obrotu pokrętła. Łączniki krzywkowe znajdują zastosowanie w obudowach instalacji elektrycznych niskiego napięcia zwłaszcza jako wyłączniki, rozłączniki, przełączniki oraz łączniki sterownicze. Łączniki krzywkowe mogą być zainstalowane w pomieszczeniach zamkniętych (3 stopień zanieczyszczenia - przeznaczenie przemysłowe) w temp. -40...+70°C. Łączniki krzywkowe spełniają wymagania normy PN-EN60947-3, IEC 60947-3. Ponadto mogą pracować w warunkach środowiskowych określonych w normach: IEC 60068-2-6 (wibracje), IEC 60068-2-27 (udary), IEC 60068-2-2 (suche gorąco), IEC 60068-2-1 (zimno), IEC 60068-2-30 (wilgotne gorąco), IEC 60068-2-52 (mgła solna). Budowa Segmentowa budowa łączników z podwójnymi krzywkami umożliwia tworzenie dowolnych programów łączeń w funkcji położenia pokrętła napędu. W łączniku może być zastosowany mechanizm z kątem obrotu pokrętła co 30°, 45° lub 90°, np. przy 30° daje nam maksymalnie 12 pozycji pokrętła. Ze względu na sposób mocowania są oferowane łączniki: • Do pulpitu - P • Do bazy - B • Do szyny - S • W obudowie - OB1, OB2, OB3, OB4 • W obudowie podtynkowej - OBP1 Linki » Łączniki krzywkowe ŁKR » Czoła do łączników krzywkowych ŁKR » Wyszukiwarka łączników (schematy, diagramy) |  |  |  | łącznik krzywkowe, łączniki krzywkowe, łączniki pokrętne, pokrętła, rozłączniki, przełączniki, rozłącznik, przełącznik, wyłącznik, wyłączniki, krzywka, łk, łkr | ŁK16R |  | 0.2217 | 0.2367 | 0.066 | 0.066 | 0.115 | Zdzisław Wieteska | 071/3158201 w 280 | z.wieteska@spamel.com.pl
410 | ŁK16R-3.8368\OB2 | Łącznik Krzywkowy 16A, Przełącznik zmiany kierunku obrotów L-O-P, w obudowie OB2, | szt | 1 | 65.66 | PLN | 23 |  |  |  | A | H |  | EDI | 5907723003521 |  |  | ŁK16R-3.8368\OB2 | 901111 | [5 empty] | 1 | ob2.png | SPAMEL_PL_LK16R_OB2.pdf | Certyfikat_bezpieczenstwa_lk16r_pl.pdf |  | Certyfikat_zgodnosci_CE_lk16r_pl.pdf |  | Zastosowanie Łączniki krzywkowe są to aparaty do mechanicznego załączania i rozłączania prądów z możliwością realizacji określonego programu łączeń w funkcji obrotu pokrętła. Łączniki krzywkowe znajdują zastosowanie w obudowach instalacji elektrycznych niskiego napięcia zwłaszcza jako wyłączniki, rozłączniki, przełączniki oraz łączniki sterownicze. Łączniki krzywkowe mogą być zainstalowane w pomieszczeniach zamkniętych (3 stopień zanieczyszczenia - przeznaczenie przemysłowe) w temp. -40...+70°C. Łączniki krzywkowe spełniają wymagania normy PN-EN60947-3, IEC 60947-3. Ponadto mogą pracować w warunkach środowiskowych określonych w normach: IEC 60068-2-6 (wibracje), IEC 60068-2-27 (udary), IEC 60068-2-2 (suche gorąco), IEC 60068-2-1 (zimno), IEC 60068-2-30 (wilgotne gorąco), IEC 60068-2-52 (mgła solna). Budowa Segmentowa budowa łączników z podwójnymi krzywkami umożliwia tworzenie dowolnych programów łączeń w funkcji położenia pokrętła napędu. W łączniku może być zastosowany mechanizm z kątem obrotu pokrętła co 30°, 45° lub 90°, np. przy 30° daje nam maksymalnie 12 pozycji pokrętła. Ze względu na sposób mocowania są oferowane łączniki: • Do pulpitu - P • Do bazy - B • Do szyny - S • W obudowie - OB1, OB2, OB3, OB4 • W obudowie podtynkowej - OBP1 Linki » Łączniki krzywkowe ŁKR » Czoła do łączników krzywkowych ŁKR » Wyszukiwarka łączników (schematy, diagramy) |  |  |  | łącznik krzywkowe, łączniki krzywkowe, łączniki pokrętne, pokrętła, rozłączniki, przełączniki, rozłącznik, przełącznik, wyłącznik, wyłączniki, krzywka, łk, łkr | ŁK16R |  | 0.477 | 0.526 | 0.105 | 0.135 | 0.14 | Zdzisław Wieteska | 071/3158201 w 280 | z.wieteska@spamel.com.pl
411 | ŁK16R-3.8368\OB2C | Łącznik Krzywkowy 16A, Przełącznik zmiany kierunku obrotów L-O-P, w obudowie OB2 z czołem żółto/czerwonym | szt | 1 | 65.66 | PLN | 23 |  |  |  | A | H |  | EDI | 5907723006188 |  |  | ŁK16R-3.8368\OB2C | 901111 | [5 empty] | 1 | ob2.png | SPAMEL_PL_LK16R_OB2.pdf | Certyfikat_bezpieczenstwa_lk16r_pl.pdf |  | Certyfikat_zgodnosci_CE_lk16r_pl.pdf |  | Zastosowanie Łączniki krzywkowe są to aparaty do mechanicznego załączania i rozłączania prądów z możliwością realizacji określonego programu łączeń w funkcji obrotu pokrętła. Łączniki krzywkowe znajdują zastosowanie w obudowach instalacji elektrycznych niskiego napięcia zwłaszcza jako wyłączniki, rozłączniki, przełączniki oraz łączniki sterownicze. Łączniki krzywkowe mogą być zainstalowane w pomieszczeniach zamkniętych (3 stopień zanieczyszczenia - przeznaczenie przemysłowe) w temp. -40...+70°C. Łączniki krzywkowe spełniają wymagania normy PN-EN60947-3, IEC 60947-3. Ponadto mogą pracować w warunkach środowiskowych określonych w normach: IEC 60068-2-6 (wibracje), IEC 60068-2-27 (udary), IEC 60068-2-2 (suche gorąco), IEC 60068-2-1 (zimno), IEC 60068-2-30 (wilgotne gorąco), IEC 60068-2-52 (mgła solna). Budowa Segmentowa budowa łączników z podwójnymi krzywkami umożliwia tworzenie dowolnych programów łączeń w funkcji położenia pokrętła napędu. W łączniku może być zastosowany mechanizm z kątem obrotu pokrętła co 30°, 45° lub 90°, np. przy 30° daje nam maksymalnie 12 pozycji pokrętła. Ze względu na sposób mocowania są oferowane łączniki: • Do pulpitu - P • Do bazy - B • Do szyny - S • W obudowie - OB1, OB2, OB3, OB4 • W obudowie podtynkowej - OBP1 Linki » Łączniki krzywkowe ŁKR » Czoła do łączników krzywkowych ŁKR » Wyszukiwarka łączników (schematy, diagramy) |  |  |  | łącznik krzywkowe, łączniki krzywkowe, łączniki pokrętne, pokrętła, rozłączniki, przełączniki, rozłącznik, przełącznik, wyłącznik, wyłączniki, krzywka, łk, łkr | ŁK16R |  | 0.477 | 0.526 | 0.105 | 0.135 | 0.14 | Zdzisław Wieteska | 071/3158201 w 280 | z.wieteska@spamel.com.pl
412 | ŁK16R-3.8368\OB2Z | Łącznik Krzywkowy 16A, Przełącznik zmiany kierunku obrotów L-O-P, w obudowie OB2 z czołem zamykanym | szt | 1 | 77.6 | PLN | 23 |  |  |  | A | H |  | EDI | 5907723005464 |  |  | ŁK16R-3.8368\OB2Z | 901111 | [5 empty] | 1 | ob2.png | SPAMEL_PL_LK16R_OB2.pdf | Certyfikat_bezpieczenstwa_lk16r_pl.pdf |  | Certyfikat_zgodnosci_CE_lk16r_pl.pdf |  | Zastosowanie Łączniki krzywkowe są to aparaty do mechanicznego załączania i rozłączania prądów z możliwością realizacji określonego programu łączeń w funkcji obrotu pokrętła. Łączniki krzywkowe znajdują zastosowanie w obudowach instalacji elektrycznych niskiego napięcia zwłaszcza jako wyłączniki, rozłączniki, przełączniki oraz łączniki sterownicze. Łączniki krzywkowe mogą być zainstalowane w pomieszczeniach zamkniętych (3 stopień zanieczyszczenia - przeznaczenie przemysłowe) w temp. -40...+70°C. Łączniki krzywkowe spełniają wymagania normy PN-EN60947-3, IEC 60947-3. Ponadto mogą pracować w warunkach środowiskowych określonych w normach: IEC 60068-2-6 (wibracje), IEC 60068-2-27 (udary), IEC 60068-2-2 (suche gorąco), IEC 60068-2-1 (zimno), IEC 60068-2-30 (wilgotne gorąco), IEC 60068-2-52 (mgła solna). Budowa Segmentowa budowa łączników z podwójnymi krzywkami umożliwia tworzenie dowolnych programów łączeń w funkcji położenia pokrętła napędu. W łączniku może być zastosowany mechanizm z kątem obrotu pokrętła co 30°, 45° lub 90°, np. przy 30° daje nam maksymalnie 12 pozycji pokrętła. Ze względu na sposób mocowania są oferowane łączniki: • Do pulpitu - P • Do bazy - B • Do szyny - S • W obudowie - OB1, OB2, OB3, OB4 • W obudowie podtynkowej - OBP1 Linki » Łączniki krzywkowe ŁKR » Czoła do łączników krzywkowych ŁKR » Wyszukiwarka łączników (schematy, diagramy) |  |  |  | łącznik krzywkowe, łączniki krzywkowe, łączniki pokrętne, pokrętła, rozłączniki, przełączniki, rozłącznik, przełącznik, wyłącznik, wyłączniki, krzywka, łk, łkr | ŁK16R |  | 0.4832 | 0.5322 | 0.105 | 0.135 | 0.14 | Zdzisław Wieteska | 071/3158201 w 280 | z.wieteska@spamel.com.pl
413 | ŁK16R-3.8368\OB2ZC | Łącznik Krzywkowy 16A, Przełącznik zmiany kierunku obrotów L-O-P, w obudowie OB2 z czołem zamykanym żółto/czerwonym | szt | 1 | 77.6 | PLN | 23 |  |  |  | A | H |  | EDI | 5907723006195 |  |  | ŁK16R-3.8368\OB2ZC | 901111 | [5 empty] | 1 | ob2.png | SPAMEL_PL_LK16R_OB2.pdf | Certyfikat_bezpieczenstwa_lk16r_pl.pdf |  | Certyfikat_zgodnosci_CE_lk16r_pl.pdf |  | Zastosowanie Łączniki krzywkowe są to aparaty do mechanicznego załączania i rozłączania prądów z możliwością realizacji określonego programu łączeń w funkcji obrotu pokrętła. Łączniki krzywkowe znajdują zastosowanie w obudowach instalacji elektrycznych niskiego napięcia zwłaszcza jako wyłączniki, rozłączniki, przełączniki oraz łączniki sterownicze. Łączniki krzywkowe mogą być zainstalowane w pomieszczeniach zamkniętych (3 stopień zanieczyszczenia - przeznaczenie przemysłowe) w temp. -40...+70°C. Łączniki krzywkowe spełniają wymagania normy PN-EN60947-3, IEC 60947-3. Ponadto mogą pracować w warunkach środowiskowych określonych w normach: IEC 60068-2-6 (wibracje), IEC 60068-2-27 (udary), IEC 60068-2-2 (suche gorąco), IEC 60068-2-1 (zimno), IEC 60068-2-30 (wilgotne gorąco), IEC 60068-2-52 (mgła solna). Budowa Segmentowa budowa łączników z podwójnymi krzywkami umożliwia tworzenie dowolnych programów łączeń w funkcji położenia pokrętła napędu. W łączniku może być zastosowany mechanizm z kątem obrotu pokrętła co 30°, 45° lub 90°, np. przy 30° daje nam maksymalnie 12 pozycji pokrętła. Ze względu na sposób mocowania są oferowane łączniki: • Do pulpitu - P • Do bazy - B • Do szyny - S • W obudowie - OB1, OB2, OB3, OB4 • W obudowie podtynkowej - OBP1 Linki » Łączniki krzywkowe ŁKR » Czoła do łączników krzywkowych ŁKR » Wyszukiwarka łączników (schematy, diagramy) |  |  |  | łącznik krzywkowe, łączniki krzywkowe, łączniki pokrętne, pokrętła, rozłączniki, przełączniki, rozłącznik, przełącznik, wyłącznik, wyłączniki, krzywka, łk, łkr | ŁK16R |  | 0.4832 | 0.5322 | 0.105 | 0.135 | 0.14 | Zdzisław Wieteska | 071/3158201 w 280 | z.wieteska@spamel.com.pl
414 | ŁK16R-3.8368\OB3 | Łącznik Krzywkowy 16A, Przełącznik zmiany kierunku obrotów L-O-P, w obudowie OB3, | szt | 1 | 65.66 | PLN | 23 |  |  |  | A | H |  | EDI | 5907723009141 |  |  | ŁK16R-3.8368\OB3 | 901111 | [5 empty] | 1 | ob3.png | SPAMEL_PL_LK16R_OB3.pdf | Certyfikat_bezpieczenstwa_lk16r_pl.pdf |  | Certyfikat_zgodnosci_CE_lk16r_pl.pdf |  | Zastosowanie Łączniki krzywkowe są to aparaty do mechanicznego załączania i rozłączania prądów z możliwością realizacji określonego programu łączeń w funkcji obrotu pokrętła. Łączniki krzywkowe znajdują zastosowanie w obudowach instalacji elektrycznych niskiego napięcia zwłaszcza jako wyłączniki, rozłączniki, przełączniki oraz łączniki sterownicze. Łączniki krzywkowe mogą być zainstalowane w pomieszczeniach zamkniętych (3 stopień zanieczyszczenia - przeznaczenie przemysłowe) w temp. -40...+70°C. Łączniki krzywkowe spełniają wymagania normy PN-EN60947-3, IEC 60947-3. Ponadto mogą pracować w warunkach środowiskowych określonych w normach: IEC 60068-2-6 (wibracje), IEC 60068-2-27 (udary), IEC 60068-2-2 (suche gorąco), IEC 60068-2-1 (zimno), IEC 60068-2-30 (wilgotne gorąco), IEC 60068-2-52 (mgła solna). Budowa Segmentowa budowa łączników z podwójnymi krzywkami umożliwia tworzenie dowolnych programów łączeń w funkcji położenia pokrętła napędu. W łączniku może być zastosowany mechanizm z kątem obrotu pokrętła co 30°, 45° lub 90°, np. przy 30° daje nam maksymalnie 12 pozycji pokrętła. Ze względu na sposób mocowania są oferowane łączniki: • Do pulpitu - P • Do bazy - B • Do szyny - S • W obudowie - OB1, OB2, OB3, OB4 • W obudowie podtynkowej - OBP1 Linki » Łączniki krzywkowe ŁKR » Czoła do łączników krzywkowych ŁKR » Wyszukiwarka łączników (schematy, diagramy) |  |  |  | łącznik krzywkowe, łączniki krzywkowe, łączniki pokrętne, pokrętła, rozłączniki, przełączniki, rozłącznik, przełącznik, wyłącznik, wyłączniki, krzywka, łk, łkr | ŁK16R |  | 0.5661 | 0.6211 | 0.105 | 0.135 | 0.173 | Zdzisław Wieteska | 071/3158201 w 280 | z.wieteska@spamel.com.pl
415 | ŁK16R-3.8368\OB3ZC | Łącznik Krzywkowy 16A, Przełącznik zmiany kierunku obrotów L-O-P, w obudowie OB3 z czołem zamykanym żółto/czerwonym | szt | 1 | 77.6 | PLN | 23 |  |  |  | A | H |  | EDI | 5907723046733 |  |  | ŁK16R-3.8368\OB3ZC | 901111 | [5 empty] | 1 | ob3.png | SPAMEL_PL_LK16R_OB3.pdf | Certyfikat_bezpieczenstwa_lk16r_pl.pdf |  | Certyfikat_zgodnosci_CE_lk16r_pl.pdf |  | Zastosowanie Łączniki krzywkowe są to aparaty do mechanicznego załączania i rozłączania prądów z możliwością realizacji określonego programu łączeń w funkcji obrotu pokrętła. Łączniki krzywkowe znajdują zastosowanie w obudowach instalacji elektrycznych niskiego napięcia zwłaszcza jako wyłączniki, rozłączniki, przełączniki oraz łączniki sterownicze. Łączniki krzywkowe mogą być zainstalowane w pomieszczeniach zamkniętych (3 stopień zanieczyszczenia - przeznaczenie przemysłowe) w temp. -40...+70°C. Łączniki krzywkowe spełniają wymagania normy PN-EN60947-3, IEC 60947-3. Ponadto mogą pracować w warunkach środowiskowych określonych w normach: IEC 60068-2-6 (wibracje), IEC 60068-2-27 (udary), IEC 60068-2-2 (suche gorąco), IEC 60068-2-1 (zimno), IEC 60068-2-30 (wilgotne gorąco), IEC 60068-2-52 (mgła solna). Budowa Segmentowa budowa łączników z podwójnymi krzywkami umożliwia tworzenie dowolnych programów łączeń w funkcji położenia pokrętła napędu. W łączniku może być zastosowany mechanizm z kątem obrotu pokrętła co 30°, 45° lub 90°, np. przy 30° daje nam maksymalnie 12 pozycji pokrętła. Ze względu na sposób mocowania są oferowane łączniki: • Do pulpitu - P • Do bazy - B • Do szyny - S • W obudowie - OB1, OB2, OB3, OB4 • W obudowie podtynkowej - OBP1 Linki » Łączniki krzywkowe ŁKR » Czoła do łączników krzywkowych ŁKR » Wyszukiwarka łączników (schematy, diagramy) |  |  |  | łącznik krzywkowe, łączniki krzywkowe, łączniki pokrętne, pokrętła, rozłączniki, przełączniki, rozłącznik, przełącznik, wyłącznik, wyłączniki, krzywka, łk, łkr | ŁK16R |  | 0.5722 | 0.6272 | 0.105 | 0.135 | 0.173 | Zdzisław Wieteska | 071/3158201 w 280 | z.wieteska@spamel.com.pl
416 | ŁK16R-3.8368\OB4 | Łącznik Krzywkowy 16A, Przełącznik zmiany kierunku obrotów L-O-P, w obudowie OB4, | szt | 1 | 65.66 | PLN | 23 |  |  |  | A | H |  | EDI | 5907723022171 |  |  | ŁK16R-3.8368\OB4 | 901111 | [5 empty] | 1 | ob4.png | SPAMEL_PL_LK16R_OB4.pdf | Certyfikat_bezpieczenstwa_lk16r_pl.pdf |  | Certyfikat_zgodnosci_CE_lk16r_pl.pdf |  | Zastosowanie Łączniki krzywkowe są to aparaty do mechanicznego załączania i rozłączania prądów z możliwością realizacji określonego programu łączeń w funkcji obrotu pokrętła. Łączniki krzywkowe znajdują zastosowanie w obudowach instalacji elektrycznych niskiego napięcia zwłaszcza jako wyłączniki, rozłączniki, przełączniki oraz łączniki sterownicze. Łączniki krzywkowe mogą być zainstalowane w pomieszczeniach zamkniętych (3 stopień zanieczyszczenia - przeznaczenie przemysłowe) w temp. -40...+70°C. Łączniki krzywkowe spełniają wymagania normy PN-EN60947-3, IEC 60947-3. Ponadto mogą pracować w warunkach środowiskowych określonych w normach: IEC 60068-2-6 (wibracje), IEC 60068-2-27 (udary), IEC 60068-2-2 (suche gorąco), IEC 60068-2-1 (zimno), IEC 60068-2-30 (wilgotne gorąco), IEC 60068-2-52 (mgła solna). Budowa Segmentowa budowa łączników z podwójnymi krzywkami umożliwia tworzenie dowolnych programów łączeń w funkcji położenia pokrętła napędu. W łączniku może być zastosowany mechanizm z kątem obrotu pokrętła co 30°, 45° lub 90°, np. przy 30° daje nam maksymalnie 12 pozycji pokrętła. Ze względu na sposób mocowania są oferowane łączniki: • Do pulpitu - P • Do bazy - B • Do szyny - S • W obudowie - OB1, OB2, OB3, OB4 • W obudowie podtynkowej - OBP1 Linki » Łączniki krzywkowe ŁKR » Czoła do łączników krzywkowych ŁKR » Wyszukiwarka łączników (schematy, diagramy) |  |  |  | łącznik krzywkowe, łączniki krzywkowe, łączniki pokrętne, pokrętła, rozłączniki, przełączniki, rozłącznik, przełącznik, wyłącznik, wyłączniki, krzywka, łk, łkr | ŁK16R |  | 0.6638 | 0.7488 | 0.15 | 0.213 | 0.15 | Zdzisław Wieteska | 071/3158201 w 280 | z.wieteska@spamel.com.pl
417 | ŁK16R-3.8368\P03 | Łącznik Krzywkowy 16A, Przełącznik zmiany kierunku obrotów L-O-P, mocowany do pulpitu czoło szare pokrętło czarne | szt | 1 | 49.23 | PLN | 23 |  |  |  | A | H |  | EDI | 5907723003828 |  |  | ŁK16R-3.8368\P03 | 901110 | [5 empty] | 1 | lkr16-25-32-p03.png | SPAMEL_PL_LK16R_P.pdf | Certyfikat_bezpieczenstwa_lk16r_pl.pdf |  | Certyfikat_zgodnosci_CE_lk16r_pl.pdf |  | Zastosowanie Łączniki krzywkowe są to aparaty do mechanicznego załączania i rozłączania prądów z możliwością realizacji określonego programu łączeń w funkcji obrotu pokrętła. Łączniki krzywkowe znajdują zastosowanie w obudowach instalacji elektrycznych niskiego napięcia zwłaszcza jako wyłączniki, rozłączniki, przełączniki oraz łączniki sterownicze. Łączniki krzywkowe mogą być zainstalowane w pomieszczeniach zamkniętych (3 stopień zanieczyszczenia - przeznaczenie przemysłowe) w temp. -40...+70°C. Łączniki krzywkowe spełniają wymagania normy PN-EN60947-3, IEC 60947-3. Ponadto mogą pracować w warunkach środowiskowych określonych w normach: IEC 60068-2-6 (wibracje), IEC 60068-2-27 (udary), IEC 60068-2-2 (suche gorąco), IEC 60068-2-1 (zimno), IEC 60068-2-30 (wilgotne gorąco), IEC 60068-2-52 (mgła solna). Budowa Segmentowa budowa łączników z podwójnymi krzywkami umożliwia tworzenie dowolnych programów łączeń w funkcji położenia pokrętła napędu. W łączniku może być zastosowany mechanizm z kątem obrotu pokrętła co 30°, 45° lub 90°, np. przy 30° daje nam maksymalnie 12 pozycji pokrętła. Ze względu na sposób mocowania są oferowane łączniki: • Do pulpitu - P • Do bazy - B • Do szyny - S • W obudowie - OB1, OB2, OB3, OB4 • W obudowie podtynkowej - OBP1 Linki » Łączniki krzywkowe ŁKR » Czoła do łączników krzywkowych ŁKR » Wyszukiwarka łączników (schematy, diagramy) |  |  |  | łącznik krzywkowe, łączniki krzywkowe, łączniki pokrętne, pokrętła, rozłączniki, przełączniki, rozłącznik, przełącznik, wyłącznik, wyłączniki, krzywka, łk, łkr | ŁK16R |  | 0.2101 | 0.2251 | 0.066 | 0.066 | 0.115 | Zdzisław Wieteska | 071/3158201 w 280 | z.wieteska@spamel.com.pl
418 | ŁK16R-3.8368\P04 | Łącznik Krzywkowy 16A, Przełącznik zmiany kierunku obrotów L-O-P, mocowany do pulpitu czoło źółto szare pokrętło czerwone | szt | 1 | 49.23 | PLN | 23 |  |  |  | A | H |  | EDI | 5907723046740 |  |  | ŁK16R-3.8368\P04 | 901110 | [5 empty] | 1 | lkr16-25-32-p03.png | SPAMEL_PL_LK16R_P.pdf | Certyfikat_bezpieczenstwa_lk16r_pl.pdf |  | Certyfikat_zgodnosci_CE_lk16r_pl.pdf |  | Zastosowanie Łączniki krzywkowe są to aparaty do mechanicznego załączania i rozłączania prądów z możliwością realizacji określonego programu łączeń w funkcji obrotu pokrętła. Łączniki krzywkowe znajdują zastosowanie w obudowach instalacji elektrycznych niskiego napięcia zwłaszcza jako wyłączniki, rozłączniki, przełączniki oraz łączniki sterownicze. Łączniki krzywkowe mogą być zainstalowane w pomieszczeniach zamkniętych (3 stopień zanieczyszczenia - przeznaczenie przemysłowe) w temp. -40...+70°C. Łączniki krzywkowe spełniają wymagania normy PN-EN60947-3, IEC 60947-3. Ponadto mogą pracować w warunkach środowiskowych określonych w normach: IEC 60068-2-6 (wibracje), IEC 60068-2-27 (udary), IEC 60068-2-2 (suche gorąco), IEC 60068-2-1 (zimno), IEC 60068-2-30 (wilgotne gorąco), IEC 60068-2-52 (mgła solna). Budowa Segmentowa budowa łączników z podwójnymi krzywkami umożliwia tworzenie dowolnych programów łączeń w funkcji położenia pokrętła napędu. W łączniku może być zastosowany mechanizm z kątem obrotu pokrętła co 30°, 45° lub 90°, np. przy 30° daje nam maksymalnie 12 pozycji pokrętła. Ze względu na sposób mocowania są oferowane łączniki: • Do pulpitu - P • Do bazy - B • Do szyny - S • W obudowie - OB1, OB2, OB3, OB4 • W obudowie podtynkowej - OBP1 Linki » Łączniki krzywkowe ŁKR » Czoła do łączników krzywkowych ŁKR » Wyszukiwarka łączników (schematy, diagramy) |  |  |  | łącznik krzywkowe, łączniki krzywkowe, łączniki pokrętne, pokrętła, rozłączniki, przełączniki, rozłącznik, przełącznik, wyłącznik, wyłączniki, krzywka, łk, łkr | ŁK16R |  | 0.2479 | 0.2629 | 0.066 | 0.066 | 0.115 | Zdzisław Wieteska | 071/3158201 w 280 | z.wieteska@spamel.com.pl
419 | ŁK16R-3.8368\P07 | Łącznik Krzywkowy 16A, Przełącznik zmiany kierunku obrotów L-O-P, mocowanie do pulpitu czoło zamykane czarne | szt | 1 | 61.2 | PLN | 23 |  |  |  | A | H |  | EDI | 5907723046757 |  |  | ŁK16R-3.8368\P07 | 901110 | [5 empty] | 1 | lkr16-25-32-p03.png | SPAMEL_PL_LK16R_P.pdf | Certyfikat_bezpieczenstwa_lk16r_pl.pdf |  | Certyfikat_zgodnosci_CE_lk16r_pl.pdf |  | Zastosowanie Łączniki krzywkowe są to aparaty do mechanicznego załączania i rozłączania prądów z możliwością realizacji określonego programu łączeń w funkcji obrotu pokrętła. Łączniki krzywkowe znajdują zastosowanie w obudowach instalacji elektrycznych niskiego napięcia zwłaszcza jako wyłączniki, rozłączniki, przełączniki oraz łączniki sterownicze. Łączniki krzywkowe mogą być zainstalowane w pomieszczeniach zamkniętych (3 stopień zanieczyszczenia - przeznaczenie przemysłowe) w temp. -40...+70°C. Łączniki krzywkowe spełniają wymagania normy PN-EN60947-3, IEC 60947-3. Ponadto mogą pracować w warunkach środowiskowych określonych w normach: IEC 60068-2-6 (wibracje), IEC 60068-2-27 (udary), IEC 60068-2-2 (suche gorąco), IEC 60068-2-1 (zimno), IEC 60068-2-30 (wilgotne gorąco), IEC 60068-2-52 (mgła solna). Budowa Segmentowa budowa łączników z podwójnymi krzywkami umożliwia tworzenie dowolnych programów łączeń w funkcji położenia pokrętła napędu. W łączniku może być zastosowany mechanizm z kątem obrotu pokrętła co 30°, 45° lub 90°, np. przy 30° daje nam maksymalnie 12 pozycji pokrętła. Ze względu na sposób mocowania są oferowane łączniki: • Do pulpitu - P • Do bazy - B • Do szyny - S • W obudowie - OB1, OB2, OB3, OB4 • W obudowie podtynkowej - OBP1 Linki » Łączniki krzywkowe ŁKR » Czoła do łączników krzywkowych ŁKR » Wyszukiwarka łączników (schematy, diagramy) |  |  |  | łącznik krzywkowe, łączniki krzywkowe, łączniki pokrętne, pokrętła, rozłączniki, przełączniki, rozłącznik, przełącznik, wyłącznik, wyłączniki, krzywka, łk, łkr | ŁK16R |  | 0.2163 | 0.2313 | 0.066 | 0.066 | 0.115 | Zdzisław Wieteska | 071/3158201 w 280 | z.wieteska@spamel.com.pl
420 | ŁK16R-3.8368\P08 | Łącznik Krzywkowy 16A, Przełącznik zmiany kierunku obrotów L-O-P, mocowanie do pulpitu czoło zamykane żółto/czerwone | szt | 1 | 61.2 | PLN | 23 |  |  |  | A | H |  | EDI | 5907723066465 |  |  | ŁK16R-3.8368\P08 | 901110 | [5 empty] | 1 | lkr16-25-32-p03.png | SPAMEL_PL_LK16R_P.pdf | Certyfikat_bezpieczenstwa_lk16r_pl.pdf |  | Certyfikat_zgodnosci_CE_lk16r_pl.pdf |  | Zastosowanie Łączniki krzywkowe są to aparaty do mechanicznego załączania i rozłączania prądów z możliwością realizacji określonego programu łączeń w funkcji obrotu pokrętła. Łączniki krzywkowe znajdują zastosowanie w obudowach instalacji elektrycznych niskiego napięcia zwłaszcza jako wyłączniki, rozłączniki, przełączniki oraz łączniki sterownicze. Łączniki krzywkowe mogą być zainstalowane w pomieszczeniach zamkniętych (3 stopień zanieczyszczenia - przeznaczenie przemysłowe) w temp. -40...+70°C. Łączniki krzywkowe spełniają wymagania normy PN-EN60947-3, IEC 60947-3. Ponadto mogą pracować w warunkach środowiskowych określonych w normach: IEC 60068-2-6 (wibracje), IEC 60068-2-27 (udary), IEC 60068-2-2 (suche gorąco), IEC 60068-2-1 (zimno), IEC 60068-2-30 (wilgotne gorąco), IEC 60068-2-52 (mgła solna). Budowa Segmentowa budowa łączników z podwójnymi krzywkami umożliwia tworzenie dowolnych programów łączeń w funkcji położenia pokrętła napędu. W łączniku może być zastosowany mechanizm z kątem obrotu pokrętła co 30°, 45° lub 90°, np. przy 30° daje nam maksymalnie 12 pozycji pokrętła. Ze względu na sposób mocowania są oferowane łączniki: • Do pulpitu - P • Do bazy - B • Do szyny - S • W obudowie - OB1, OB2, OB3, OB4 • W obudowie podtynkowej - OBP1 Linki » Łączniki krzywkowe ŁKR » Czoła do łączników krzywkowych ŁKR » Wyszukiwarka łączników (schematy, diagramy) |  |  |  | łącznik krzywkowe, łączniki krzywkowe, łączniki pokrętne, pokrętła, rozłączniki, przełączniki, rozłącznik, przełącznik, wyłącznik, wyłączniki, krzywka, łk, łkr | ŁK16R |  | 0.2163 | 0.2313 | 0.066 | 0.066 | 0.115 | Zdzisław Wieteska | 071/3158201 w 280 | z.wieteska@spamel.com.pl
421 | ŁK16R-3.8368\S03 | Łącznik Krzywkowy 16A, Przełącznik zmiany kierunku obrotów L-O-P, mocowany na szynie czoło szare pokrętło czarne | szt | 1 | 56.06 | PLN | 23 |  |  |  | A | H |  | EDI | 5907723008045 |  |  | ŁK16R-3.8368\S03 | 901112 | [5 empty] | 1 | lkr16-25-32-s03.png | SPAMEL_PL_LK16R_S.pdf | Certyfikat_bezpieczenstwa_lk16r_pl.pdf |  | Certyfikat_zgodnosci_CE_lk16r_pl.pdf |  | Zastosowanie Łączniki krzywkowe są to aparaty do mechanicznego załączania i rozłączania prądów z możliwością realizacji określonego programu łączeń w funkcji obrotu pokrętła. Łączniki krzywkowe znajdują zastosowanie w obudowach instalacji elektrycznych niskiego napięcia zwłaszcza jako wyłączniki, rozłączniki, przełączniki oraz łączniki sterownicze. Łączniki krzywkowe mogą być zainstalowane w pomieszczeniach zamkniętych (3 stopień zanieczyszczenia - przeznaczenie przemysłowe) w temp. -40...+70°C. Łączniki krzywkowe spełniają wymagania normy PN-EN60947-3, IEC 60947-3. Ponadto mogą pracować w warunkach środowiskowych określonych w normach: IEC 60068-2-6 (wibracje), IEC 60068-2-27 (udary), IEC 60068-2-2 (suche gorąco), IEC 60068-2-1 (zimno), IEC 60068-2-30 (wilgotne gorąco), IEC 60068-2-52 (mgła solna). Budowa Segmentowa budowa łączników z podwójnymi krzywkami umożliwia tworzenie dowolnych programów łączeń w funkcji położenia pokrętła napędu. W łączniku może być zastosowany mechanizm z kątem obrotu pokrętła co 30°, 45° lub 90°, np. przy 30° daje nam maksymalnie 12 pozycji pokrętła. Ze względu na sposób mocowania są oferowane łączniki: • Do pulpitu - P • Do bazy - B • Do szyny - S • W obudowie - OB1, OB2, OB3, OB4 • W obudowie podtynkowej - OBP1 Linki » Łączniki krzywkowe ŁKR » Czoła do łączników krzywkowych ŁKR » Wyszukiwarka łączników (schematy, diagramy) |  |  |  | łącznik krzywkowe, łączniki krzywkowe, łączniki pokrętne, pokrętła, rozłączniki, przełączniki, rozłącznik, przełącznik, wyłącznik, wyłączniki, krzywka, łk, łkr | ŁK16R |  | 0.2282 | 0.2432 | 0.066 | 0.066 | 0.115 | Zdzisław Wieteska | 071/3158201 w 280 | z.wieteska@spamel.com.pl
422 | ŁK16R-3.8368\S08 | Łącznik Krzywkowy 16A, Przełącznik zmiany kierunku obrotów L-O-P, mocowanie na szynie czoło zamykane żółto/czerwone | szt | 1 | 68.01 | PLN | 23 |  |  |  | A | H |  | EDI | 5907723046771 |  |  | ŁK16R-3.8368\S08 | 901112 | [5 empty] | 1 | lkr16-25-32-s03.png | SPAMEL_PL_LK16R_S.pdf | Certyfikat_bezpieczenstwa_lk16r_pl.pdf |  | Certyfikat_zgodnosci_CE_lk16r_pl.pdf |  | Zastosowanie Łączniki krzywkowe są to aparaty do mechanicznego załączania i rozłączania prądów z możliwością realizacji określonego programu łączeń w funkcji obrotu pokrętła. Łączniki krzywkowe znajdują zastosowanie w obudowach instalacji elektrycznych niskiego napięcia zwłaszcza jako wyłączniki, rozłączniki, przełączniki oraz łączniki sterownicze. Łączniki krzywkowe mogą być zainstalowane w pomieszczeniach zamkniętych (3 stopień zanieczyszczenia - przeznaczenie przemysłowe) w temp. -40...+70°C. Łączniki krzywkowe spełniają wymagania normy PN-EN60947-3, IEC 60947-3. Ponadto mogą pracować w warunkach środowiskowych określonych w normach: IEC 60068-2-6 (wibracje), IEC 60068-2-27 (udary), IEC 60068-2-2 (suche gorąco), IEC 60068-2-1 (zimno), IEC 60068-2-30 (wilgotne gorąco), IEC 60068-2-52 (mgła solna). Budowa Segmentowa budowa łączników z podwójnymi krzywkami umożliwia tworzenie dowolnych programów łączeń w funkcji położenia pokrętła napędu. W łączniku może być zastosowany mechanizm z kątem obrotu pokrętła co 30°, 45° lub 90°, np. przy 30° daje nam maksymalnie 12 pozycji pokrętła. Ze względu na sposób mocowania są oferowane łączniki: • Do pulpitu - P • Do bazy - B • Do szyny - S • W obudowie - OB1, OB2, OB3, OB4 • W obudowie podtynkowej - OBP1 Linki » Łączniki krzywkowe ŁKR » Czoła do łączników krzywkowych ŁKR » Wyszukiwarka łączników (schematy, diagramy) |  |  |  | łącznik krzywkowe, łączniki krzywkowe, łączniki pokrętne, pokrętła, rozłączniki, przełączniki, rozłącznik, przełącznik, wyłącznik, wyłączniki, krzywka, łk, łkr | ŁK16R |  | 0.2344 | 0.2494 | 0.066 | 0.066 | 0.115 | Zdzisław Wieteska | 071/3158201 w 280 | z.wieteska@spamel.com.pl
423 | ŁK16R-3.8380\B03 | Łącznik Krzywkowy 16A, Rozłącznik 1-0-2 (3 - biegunowy), mocowanie do bazy czoło szare pokrętło czarne | szt | 1 | 60.55 | PLN | 23 |  |  |  | A | H |  | EDI | 5907723008106 |  |  | ŁK16R-3.8380\B03 | 901112 | [5 empty] | 1 | lkr-16-25-32-b03.png | SPAMEL_PL_LK16R_B.pdf | Certyfikat_bezpieczenstwa_lk16r_pl.pdf |  | Certyfikat_zgodnosci_CE_lk16r_pl.pdf |  | Zastosowanie Łączniki krzywkowe są to aparaty do mechanicznego załączania i rozłączania prądów z możliwością realizacji określonego programu łączeń w funkcji obrotu pokrętła. Łączniki krzywkowe znajdują zastosowanie w obudowach instalacji elektrycznych niskiego napięcia zwłaszcza jako wyłączniki, rozłączniki, przełączniki oraz łączniki sterownicze. Łączniki krzywkowe mogą być zainstalowane w pomieszczeniach zamkniętych (3 stopień zanieczyszczenia - przeznaczenie przemysłowe) w temp. -40...+70°C. Łączniki krzywkowe spełniają wymagania normy PN-EN60947-3, IEC 60947-3. Ponadto mogą pracować w warunkach środowiskowych określonych w normach: IEC 60068-2-6 (wibracje), IEC 60068-2-27 (udary), IEC 60068-2-2 (suche gorąco), IEC 60068-2-1 (zimno), IEC 60068-2-30 (wilgotne gorąco), IEC 60068-2-52 (mgła solna). Budowa Segmentowa budowa łączników z podwójnymi krzywkami umożliwia tworzenie dowolnych programów łączeń w funkcji położenia pokrętła napędu. W łączniku może być zastosowany mechanizm z kątem obrotu pokrętła co 30°, 45° lub 90°, np. przy 30° daje nam maksymalnie 12 pozycji pokrętła. Ze względu na sposób mocowania są oferowane łączniki: • Do pulpitu - P • Do bazy - B • Do szyny - S • W obudowie - OB1, OB2, OB3, OB4 • W obudowie podtynkowej - OBP1 Linki » Łączniki krzywkowe ŁKR » Czoła do łączników krzywkowych ŁKR » Wyszukiwarka łączników (schematy, diagramy) |  |  |  | łącznik krzywkowe, łączniki krzywkowe, łączniki pokrętne, pokrętła, rozłączniki, przełączniki, rozłącznik, przełącznik, wyłącznik, wyłączniki, krzywka, łk, łkr | ŁK16R |  | 0.2237 | 0.2387 | 0.066 | 0.066 | 0.115 | Zdzisław Wieteska | 071/3158201 w 280 | z.wieteska@spamel.com.pl
424 | ŁK16R-3.8380\OB2 | Łącznik Krzywkowy 16A, Rozłącznik 1-0-2 (3 - biegunowy), w obudowie OB2, | szt | 1 | 70.28 | PLN | 23 |  |  |  | A | H |  | EDI | 5907723004009 |  |  | ŁK16R-3.8380\OB2 | 901111 | [5 empty] | 1 | ob2.png | SPAMEL_PL_LK16R_OB2.pdf | Certyfikat_bezpieczenstwa_lk16r_pl.pdf |  | Certyfikat_zgodnosci_CE_lk16r_pl.pdf |  | Zastosowanie Łączniki krzywkowe są to aparaty do mechanicznego załączania i rozłączania prądów z możliwością realizacji określonego programu łączeń w funkcji obrotu pokrętła. Łączniki krzywkowe znajdują zastosowanie w obudowach instalacji elektrycznych niskiego napięcia zwłaszcza jako wyłączniki, rozłączniki, przełączniki oraz łączniki sterownicze. Łączniki krzywkowe mogą być zainstalowane w pomieszczeniach zamkniętych (3 stopień zanieczyszczenia - przeznaczenie przemysłowe) w temp. -40...+70°C. Łączniki krzywkowe spełniają wymagania normy PN-EN60947-3, IEC 60947-3. Ponadto mogą pracować w warunkach środowiskowych określonych w normach: IEC 60068-2-6 (wibracje), IEC 60068-2-27 (udary), IEC 60068-2-2 (suche gorąco), IEC 60068-2-1 (zimno), IEC 60068-2-30 (wilgotne gorąco), IEC 60068-2-52 (mgła solna). Budowa Segmentowa budowa łączników z podwójnymi krzywkami umożliwia tworzenie dowolnych programów łączeń w funkcji położenia pokrętła napędu. W łączniku może być zastosowany mechanizm z kątem obrotu pokrętła co 30°, 45° lub 90°, np. przy 30° daje nam maksymalnie 12 pozycji pokrętła. Ze względu na sposób mocowania są oferowane łączniki: • Do pulpitu - P • Do bazy - B • Do szyny - S • W obudowie - OB1, OB2, OB3, OB4 • W obudowie podtynkowej - OBP1 Linki » Łączniki krzywkowe ŁKR » Czoła do łączników krzywkowych ŁKR » Wyszukiwarka łączników (schematy, diagramy) |  |  |  | łącznik krzywkowe, łączniki krzywkowe, łączniki pokrętne, pokrętła, rozłączniki, przełączniki, rozłącznik, przełącznik, wyłącznik, wyłączniki, krzywka, łk, łkr | ŁK16R |  | 0.5038 | 0.5528 | 0.105 | 0.135 | 0.14 | Zdzisław Wieteska | 071/3158201 w 280 | z.wieteska@spamel.com.pl
425 | ŁK16R-3.8380\OB2Z | Łącznik Krzywkowy 16A, Rozłącznik 1-0-2 (3 - biegunowy), w obudowie OB2 z czołem zamykanym | szt | 1 | 82.24 | PLN | 23 |  |  |  | A | H |  | EDI | 5907723009073 |  |  | ŁK16R-3.8380\OB2Z | 901111 | [5 empty] | 1 | ob2.png | SPAMEL_PL_LK16R_OB2.pdf | Certyfikat_bezpieczenstwa_lk16r_pl.pdf |  | Certyfikat_zgodnosci_CE_lk16r_pl.pdf |  | Zastosowanie Łączniki krzywkowe są to aparaty do mechanicznego załączania i rozłączania prądów z możliwością realizacji określonego programu łączeń w funkcji obrotu pokrętła. Łączniki krzywkowe znajdują zastosowanie w obudowach instalacji elektrycznych niskiego napięcia zwłaszcza jako wyłączniki, rozłączniki, przełączniki oraz łączniki sterownicze. Łączniki krzywkowe mogą być zainstalowane w pomieszczeniach zamkniętych (3 stopień zanieczyszczenia - przeznaczenie przemysłowe) w temp. -40...+70°C. Łączniki krzywkowe spełniają wymagania normy PN-EN60947-3, IEC 60947-3. Ponadto mogą pracować w warunkach środowiskowych określonych w normach: IEC 60068-2-6 (wibracje), IEC 60068-2-27 (udary), IEC 60068-2-2 (suche gorąco), IEC 60068-2-1 (zimno), IEC 60068-2-30 (wilgotne gorąco), IEC 60068-2-52 (mgła solna). Budowa Segmentowa budowa łączników z podwójnymi krzywkami umożliwia tworzenie dowolnych programów łączeń w funkcji położenia pokrętła napędu. W łączniku może być zastosowany mechanizm z kątem obrotu pokrętła co 30°, 45° lub 90°, np. przy 30° daje nam maksymalnie 12 pozycji pokrętła. Ze względu na sposób mocowania są oferowane łączniki: • Do pulpitu - P • Do bazy - B • Do szyny - S • W obudowie - OB1, OB2, OB3, OB4 • W obudowie podtynkowej - OBP1 Linki » Łączniki krzywkowe ŁKR » Czoła do łączników krzywkowych ŁKR » Wyszukiwarka łączników (schematy, diagramy) |  |  |  | łącznik krzywkowe, łączniki krzywkowe, łączniki pokrętne, pokrętła, rozłączniki, przełączniki, rozłącznik, przełącznik, wyłącznik, wyłączniki, krzywka, łk, łkr | ŁK16R |  | 0.51 | 0.559 | 0.105 | 0.135 | 0.14 | Zdzisław Wieteska | 071/3158201 w 280 | z.wieteska@spamel.com.pl
426 | ŁK16R-3.8380\OB2ZC | Łącznik Krzywkowy 16A, Rozłącznik 1-0-2 (3 - biegunowy), w obudowie OB2 z czołem zamykanym żółto/czerwonym | szt | 1 | 82.24 | PLN | 23 |  |  |  | A | H |  | EDI | 5907723005402 |  |  | ŁK16R-3.8380\OB2ZC | 901111 | [5 empty] | 1 | ob2.png | SPAMEL_PL_LK16R_OB2.pdf | Certyfikat_bezpieczenstwa_lk16r_pl.pdf |  | Certyfikat_zgodnosci_CE_lk16r_pl.pdf |  | Zastosowanie Łączniki krzywkowe są to aparaty do mechanicznego załączania i rozłączania prądów z możliwością realizacji określonego programu łączeń w funkcji obrotu pokrętła. Łączniki krzywkowe znajdują zastosowanie w obudowach instalacji elektrycznych niskiego napięcia zwłaszcza jako wyłączniki, rozłączniki, przełączniki oraz łączniki sterownicze. Łączniki krzywkowe mogą być zainstalowane w pomieszczeniach zamkniętych (3 stopień zanieczyszczenia - przeznaczenie przemysłowe) w temp. -40...+70°C. Łączniki krzywkowe spełniają wymagania normy PN-EN60947-3, IEC 60947-3. Ponadto mogą pracować w warunkach środowiskowych określonych w normach: IEC 60068-2-6 (wibracje), IEC 60068-2-27 (udary), IEC 60068-2-2 (suche gorąco), IEC 60068-2-1 (zimno), IEC 60068-2-30 (wilgotne gorąco), IEC 60068-2-52 (mgła solna). Budowa Segmentowa budowa łączników z podwójnymi krzywkami umożliwia tworzenie dowolnych programów łączeń w funkcji położenia pokrętła napędu. W łączniku może być zastosowany mechanizm z kątem obrotu pokrętła co 30°, 45° lub 90°, np. przy 30° daje nam maksymalnie 12 pozycji pokrętła. Ze względu na sposób mocowania są oferowane łączniki: • Do pulpitu - P • Do bazy - B • Do szyny - S • W obudowie - OB1, OB2, OB3, OB4 • W obudowie podtynkowej - OBP1 Linki » Łączniki krzywkowe ŁKR » Czoła do łączników krzywkowych ŁKR » Wyszukiwarka łączników (schematy, diagramy) |  |  |  | łącznik krzywkowe, łączniki krzywkowe, łączniki pokrętne, pokrętła, rozłączniki, przełączniki, rozłącznik, przełącznik, wyłącznik, wyłączniki, krzywka, łk, łkr | ŁK16R |  | 0.51 | 0.559 | 0.105 | 0.135 | 0.14 | Zdzisław Wieteska | 071/3158201 w 280 | z.wieteska@spamel.com.pl
427 | ŁK16R-3.8380\OB3 | Łącznik Krzywkowy 16A, Rozłącznik 1-0-2 (3 - biegunowy), w obudowie OB3, | szt | 1 | 70.28 | PLN | 23 |  |  |  | A | H |  | EDI | 5907723058620 |  |  | ŁK16R-3.8380\OB3 | 901111 | [5 empty] | 1 | ob3.png | SPAMEL_PL_LK16R_OB3.pdf | Certyfikat_bezpieczenstwa_lk16r_pl.pdf |  | Certyfikat_zgodnosci_CE_lk16r_pl.pdf |  | Zastosowanie Łączniki krzywkowe są to aparaty do mechanicznego załączania i rozłączania prądów z możliwością realizacji określonego programu łączeń w funkcji obrotu pokrętła. Łączniki krzywkowe znajdują zastosowanie w obudowach instalacji elektrycznych niskiego napięcia zwłaszcza jako wyłączniki, rozłączniki, przełączniki oraz łączniki sterownicze. Łączniki krzywkowe mogą być zainstalowane w pomieszczeniach zamkniętych (3 stopień zanieczyszczenia - przeznaczenie przemysłowe) w temp. -40...+70°C. Łączniki krzywkowe spełniają wymagania normy PN-EN60947-3, IEC 60947-3. Ponadto mogą pracować w warunkach środowiskowych określonych w normach: IEC 60068-2-6 (wibracje), IEC 60068-2-27 (udary), IEC 60068-2-2 (suche gorąco), IEC 60068-2-1 (zimno), IEC 60068-2-30 (wilgotne gorąco), IEC 60068-2-52 (mgła solna). Budowa Segmentowa budowa łączników z podwójnymi krzywkami umożliwia tworzenie dowolnych programów łączeń w funkcji położenia pokrętła napędu. W łączniku może być zastosowany mechanizm z kątem obrotu pokrętła co 30°, 45° lub 90°, np. przy 30° daje nam maksymalnie 12 pozycji pokrętła. Ze względu na sposób mocowania są oferowane łączniki: • Do pulpitu - P • Do bazy - B • Do szyny - S • W obudowie - OB1, OB2, OB3, OB4 • W obudowie podtynkowej - OBP1 Linki » Łączniki krzywkowe ŁKR » Czoła do łączników krzywkowych ŁKR » Wyszukiwarka łączników (schematy, diagramy) |  |  |  | łącznik krzywkowe, łączniki krzywkowe, łączniki pokrętne, pokrętła, rozłączniki, przełączniki, rozłącznik, przełącznik, wyłącznik, wyłączniki, krzywka, łk, łkr | ŁK16R |  | 0.6051 | 0.6601 | 0.105 | 0.135 | 0.173 | Zdzisław Wieteska | 071/3158201 w 280 | z.wieteska@spamel.com.pl
428 | ŁK16R-3.8380\OB3ZC | Łącznik Krzywkowy 16A, Rozłącznik 1-0-2 (3 - biegunowy), w obudowie OB3 z czołem zamykanym żółto/czerwonym | szt | 1 | 82.24 | PLN | 23 |  |  |  | A | H |  | EDI | 5907723110427 |  |  | ŁK16R-3.8380\OB3ZC | 901111 | [5 empty] | 1 | ob3.png | SPAMEL_PL_LK16R_OB3.pdf | Certyfikat_bezpieczenstwa_lk16r_pl.pdf |  | Certyfikat_zgodnosci_CE_lk16r_pl.pdf |  | Zastosowanie Łączniki krzywkowe są to aparaty do mechanicznego załączania i rozłączania prądów z możliwością realizacji określonego programu łączeń w funkcji obrotu pokrętła. Łączniki krzywkowe znajdują zastosowanie w obudowach instalacji elektrycznych niskiego napięcia zwłaszcza jako wyłączniki, rozłączniki, przełączniki oraz łączniki sterownicze. Łączniki krzywkowe mogą być zainstalowane w pomieszczeniach zamkniętych (3 stopień zanieczyszczenia - przeznaczenie przemysłowe) w temp. -40...+70°C. Łączniki krzywkowe spełniają wymagania normy PN-EN60947-3, IEC 60947-3. Ponadto mogą pracować w warunkach środowiskowych określonych w normach: IEC 60068-2-6 (wibracje), IEC 60068-2-27 (udary), IEC 60068-2-2 (suche gorąco), IEC 60068-2-1 (zimno), IEC 60068-2-30 (wilgotne gorąco), IEC 60068-2-52 (mgła solna). Budowa Segmentowa budowa łączników z podwójnymi krzywkami umożliwia tworzenie dowolnych programów łączeń w funkcji położenia pokrętła napędu. W łączniku może być zastosowany mechanizm z kątem obrotu pokrętła co 30°, 45° lub 90°, np. przy 30° daje nam maksymalnie 12 pozycji pokrętła. Ze względu na sposób mocowania są oferowane łączniki: • Do pulpitu - P • Do bazy - B • Do szyny - S • W obudowie - OB1, OB2, OB3, OB4 • W obudowie podtynkowej - OBP1 Linki » Łączniki krzywkowe ŁKR » Czoła do łączników krzywkowych ŁKR » Wyszukiwarka łączników (schematy, diagramy) |  |  |  | łącznik krzywkowe, łączniki krzywkowe, łączniki pokrętne, pokrętła, rozłączniki, przełączniki, rozłącznik, przełącznik, wyłącznik, wyłączniki, krzywka, łk, łkr | ŁK16R |  | 0.6113 | 0.6663 | 0.105 | 0.135 | 0.173 | Zdzisław Wieteska | 071/3158201 w 280 | z.wieteska@spamel.com.pl
429 | ŁK16R-3.8380\OB4 | Łącznik Krzywkowy 16A, Rozłącznik 1-0-2 (3 - biegunowy), w obudowie OB4, | szt | 1 | 70.28 | PLN | 23 |  |  |  | A | H |  | EDI | 5907723055209 |  |  | ŁK16R-3.8380\OB4 | 901111 | [5 empty] | 1 | ob4.png | SPAMEL_PL_LK16R_OB4.pdf | Certyfikat_bezpieczenstwa_lk16r_pl.pdf |  | Certyfikat_zgodnosci_CE_lk16r_pl.pdf |  | Zastosowanie Łączniki krzywkowe są to aparaty do mechanicznego załączania i rozłączania prądów z możliwością realizacji określonego programu łączeń w funkcji obrotu pokrętła. Łączniki krzywkowe znajdują zastosowanie w obudowach instalacji elektrycznych niskiego napięcia zwłaszcza jako wyłączniki, rozłączniki, przełączniki oraz łączniki sterownicze. Łączniki krzywkowe mogą być zainstalowane w pomieszczeniach zamkniętych (3 stopień zanieczyszczenia - przeznaczenie przemysłowe) w temp. -40...+70°C. Łączniki krzywkowe spełniają wymagania normy PN-EN60947-3, IEC 60947-3. Ponadto mogą pracować w warunkach środowiskowych określonych w normach: IEC 60068-2-6 (wibracje), IEC 60068-2-27 (udary), IEC 60068-2-2 (suche gorąco), IEC 60068-2-1 (zimno), IEC 60068-2-30 (wilgotne gorąco), IEC 60068-2-52 (mgła solna). Budowa Segmentowa budowa łączników z podwójnymi krzywkami umożliwia tworzenie dowolnych programów łączeń w funkcji położenia pokrętła napędu. W łączniku może być zastosowany mechanizm z kątem obrotu pokrętła co 30°, 45° lub 90°, np. przy 30° daje nam maksymalnie 12 pozycji pokrętła. Ze względu na sposób mocowania są oferowane łączniki: • Do pulpitu - P • Do bazy - B • Do szyny - S • W obudowie - OB1, OB2, OB3, OB4 • W obudowie podtynkowej - OBP1 Linki » Łączniki krzywkowe ŁKR » Czoła do łączników krzywkowych ŁKR » Wyszukiwarka łączników (schematy, diagramy) |  |  |  | łącznik krzywkowe, łączniki krzywkowe, łączniki pokrętne, pokrętła, rozłączniki, przełączniki, rozłącznik, przełącznik, wyłącznik, wyłączniki, krzywka, łk, łkr | ŁK16R |  | 0.7029 | 0.7879 | 0.15 | 0.213 | 0.15 | Zdzisław Wieteska | 071/3158201 w 280 | z.wieteska@spamel.com.pl
430 | ŁK16R-3.8380\P03 | Łącznik Krzywkowy 16A, Rozłącznik 1-0-2 (3 - biegunowy), mocowany do pulpitu czoło szare pokrętło czarne | szt | 1 | 60.55 | PLN | 23 |  |  |  | A | H |  | EDI | 5907723007017 |  |  | ŁK16R-3.8380\P03 | 901110 | [5 empty] | 1 | lkr16-25-32-p03.png | SPAMEL_PL_LK16R_P.pdf | Certyfikat_bezpieczenstwa_lk16r_pl.pdf |  | Certyfikat_zgodnosci_CE_lk16r_pl.pdf |  | Zastosowanie Łączniki krzywkowe są to aparaty do mechanicznego załączania i rozłączania prądów z możliwością realizacji określonego programu łączeń w funkcji obrotu pokrętła. Łączniki krzywkowe znajdują zastosowanie w obudowach instalacji elektrycznych niskiego napięcia zwłaszcza jako wyłączniki, rozłączniki, przełączniki oraz łączniki sterownicze. Łączniki krzywkowe mogą być zainstalowane w pomieszczeniach zamkniętych (3 stopień zanieczyszczenia - przeznaczenie przemysłowe) w temp. -40...+70°C. Łączniki krzywkowe spełniają wymagania normy PN-EN60947-3, IEC 60947-3. Ponadto mogą pracować w warunkach środowiskowych określonych w normach: IEC 60068-2-6 (wibracje), IEC 60068-2-27 (udary), IEC 60068-2-2 (suche gorąco), IEC 60068-2-1 (zimno), IEC 60068-2-30 (wilgotne gorąco), IEC 60068-2-52 (mgła solna). Budowa Segmentowa budowa łączników z podwójnymi krzywkami umożliwia tworzenie dowolnych programów łączeń w funkcji położenia pokrętła napędu. W łączniku może być zastosowany mechanizm z kątem obrotu pokrętła co 30°, 45° lub 90°, np. przy 30° daje nam maksymalnie 12 pozycji pokrętła. Ze względu na sposób mocowania są oferowane łączniki: • Do pulpitu - P • Do bazy - B • Do szyny - S • W obudowie - OB1, OB2, OB3, OB4 • W obudowie podtynkowej - OBP1 Linki » Łączniki krzywkowe ŁKR » Czoła do łączników krzywkowych ŁKR » Wyszukiwarka łączników (schematy, diagramy) |  |  |  | łącznik krzywkowe, łączniki krzywkowe, łączniki pokrętne, pokrętła, rozłączniki, przełączniki, rozłącznik, przełącznik, wyłącznik, wyłączniki, krzywka, łk, łkr | ŁK16R |  | 0.2183 | 0.2333 | 0.066 | 0.066 | 0.115 | Zdzisław Wieteska | 071/3158201 w 280 | z.wieteska@spamel.com.pl
431 | ŁK16R-3.8380\P04 | Łącznik Krzywkowy 16A, Rozłącznik 1-0-2 (3 - biegunowy), mocowany do pulpitu czoło źółto szare pokrętło czerwone | szt | 1 | 60.55 | PLN | 23 |  |  |  | A | H |  | EDI | 5907723077959 |  |  | ŁK16R-3.8380\P04 | 901110 | [5 empty] | 1 | lkr16-25-32-p03.png | SPAMEL_PL_LK16R_P.pdf | Certyfikat_bezpieczenstwa_lk16r_pl.pdf |  | Certyfikat_zgodnosci_CE_lk16r_pl.pdf |  | Zastosowanie Łączniki krzywkowe są to aparaty do mechanicznego załączania i rozłączania prądów z możliwością realizacji określonego programu łączeń w funkcji obrotu pokrętła. Łączniki krzywkowe znajdują zastosowanie w obudowach instalacji elektrycznych niskiego napięcia zwłaszcza jako wyłączniki, rozłączniki, przełączniki oraz łączniki sterownicze. Łączniki krzywkowe mogą być zainstalowane w pomieszczeniach zamkniętych (3 stopień zanieczyszczenia - przeznaczenie przemysłowe) w temp. -40...+70°C. Łączniki krzywkowe spełniają wymagania normy PN-EN60947-3, IEC 60947-3. Ponadto mogą pracować w warunkach środowiskowych określonych w normach: IEC 60068-2-6 (wibracje), IEC 60068-2-27 (udary), IEC 60068-2-2 (suche gorąco), IEC 60068-2-1 (zimno), IEC 60068-2-30 (wilgotne gorąco), IEC 60068-2-52 (mgła solna). Budowa Segmentowa budowa łączników z podwójnymi krzywkami umożliwia tworzenie dowolnych programów łączeń w funkcji położenia pokrętła napędu. W łączniku może być zastosowany mechanizm z kątem obrotu pokrętła co 30°, 45° lub 90°, np. przy 30° daje nam maksymalnie 12 pozycji pokrętła. Ze względu na sposób mocowania są oferowane łączniki: • Do pulpitu - P • Do bazy - B • Do szyny - S • W obudowie - OB1, OB2, OB3, OB4 • W obudowie podtynkowej - OBP1 Linki » Łączniki krzywkowe ŁKR » Czoła do łączników krzywkowych ŁKR » Wyszukiwarka łączników (schematy, diagramy) |  |  |  | łącznik krzywkowe, łączniki krzywkowe, łączniki pokrętne, pokrętła, rozłączniki, przełączniki, rozłącznik, przełącznik, wyłącznik, wyłączniki, krzywka, łk, łkr | ŁK16R |  | 0.2183 | 0.2333 | 0.066 | 0.066 | 0.115 | Zdzisław Wieteska | 071/3158201 w 280 | z.wieteska@spamel.com.pl
432 | ŁK16R-3.8380\P08 | Łącznik Krzywkowy 16A, Rozłącznik 1-0-2 (3 - biegunowy), mocowanie do pulpitu czoło zamykane żółto/czerwone | szt | 1 | 72.49 | PLN | 23 |  |  |  | A | H |  | EDI | 5907723004146 |  |  | ŁK16R-3.8380\P08 | 901110 | [5 empty] | 1 | lkr16-25-32-p03.png | SPAMEL_PL_LK16R_P.pdf | Certyfikat_bezpieczenstwa_lk16r_pl.pdf |  | Certyfikat_zgodnosci_CE_lk16r_pl.pdf |  | Zastosowanie Łączniki krzywkowe są to aparaty do mechanicznego załączania i rozłączania prądów z możliwością realizacji określonego programu łączeń w funkcji obrotu pokrętła. Łączniki krzywkowe znajdują zastosowanie w obudowach instalacji elektrycznych niskiego napięcia zwłaszcza jako wyłączniki, rozłączniki, przełączniki oraz łączniki sterownicze. Łączniki krzywkowe mogą być zainstalowane w pomieszczeniach zamkniętych (3 stopień zanieczyszczenia - przeznaczenie przemysłowe) w temp. -40...+70°C. Łączniki krzywkowe spełniają wymagania normy PN-EN60947-3, IEC 60947-3. Ponadto mogą pracować w warunkach środowiskowych określonych w normach: IEC 60068-2-6 (wibracje), IEC 60068-2-27 (udary), IEC 60068-2-2 (suche gorąco), IEC 60068-2-1 (zimno), IEC 60068-2-30 (wilgotne gorąco), IEC 60068-2-52 (mgła solna). Budowa Segmentowa budowa łączników z podwójnymi krzywkami umożliwia tworzenie dowolnych programów łączeń w funkcji położenia pokrętła napędu. W łączniku może być zastosowany mechanizm z kątem obrotu pokrętła co 30°, 45° lub 90°, np. przy 30° daje nam maksymalnie 12 pozycji pokrętła. Ze względu na sposób mocowania są oferowane łączniki: • Do pulpitu - P • Do bazy - B • Do szyny - S • W obudowie - OB1, OB2, OB3, OB4 • W obudowie podtynkowej - OBP1 Linki » Łączniki krzywkowe ŁKR » Czoła do łączników krzywkowych ŁKR » Wyszukiwarka łączników (schematy, diagramy) |  |  |  | łącznik krzywkowe, łączniki krzywkowe, łączniki pokrętne, pokrętła, rozłączniki, przełączniki, rozłącznik, przełącznik, wyłącznik, wyłączniki, krzywka, łk, łkr | ŁK16R |  | 0.2245 | 0.2395 | 0.066 | 0.066 | 0.115 | Zdzisław Wieteska | 071/3158201 w 280 | z.wieteska@spamel.com.pl
433 | ŁK16R-3.8380\S03 | Łącznik Krzywkowy 16A, Rozłącznik 1-0-2 (3 - biegunowy), mocowany na szynie czoło szare pokrętło czarne | szt | 1 | 67.56 | PLN | 23 |  |  |  | A | H |  | EDI | 5907723011748 |  |  | ŁK16R-3.8380\S03 | 901112 | [5 empty] | 1 | lkr16-25-32-s03.png | SPAMEL_PL_LK16R_S.pdf | Certyfikat_bezpieczenstwa_lk16r_pl.pdf |  | Certyfikat_zgodnosci_CE_lk16r_pl.pdf |  | Zastosowanie Łączniki krzywkowe są to aparaty do mechanicznego załączania i rozłączania prądów z możliwością realizacji określonego programu łączeń w funkcji obrotu pokrętła. Łączniki krzywkowe znajdują zastosowanie w obudowach instalacji elektrycznych niskiego napięcia zwłaszcza jako wyłączniki, rozłączniki, przełączniki oraz łączniki sterownicze. Łączniki krzywkowe mogą być zainstalowane w pomieszczeniach zamkniętych (3 stopień zanieczyszczenia - przeznaczenie przemysłowe) w temp. -40...+70°C. Łączniki krzywkowe spełniają wymagania normy PN-EN60947-3, IEC 60947-3. Ponadto mogą pracować w warunkach środowiskowych określonych w normach: IEC 60068-2-6 (wibracje), IEC 60068-2-27 (udary), IEC 60068-2-2 (suche gorąco), IEC 60068-2-1 (zimno), IEC 60068-2-30 (wilgotne gorąco), IEC 60068-2-52 (mgła solna). Budowa Segmentowa budowa łączników z podwójnymi krzywkami umożliwia tworzenie dowolnych programów łączeń w funkcji położenia pokrętła napędu. W łączniku może być zastosowany mechanizm z kątem obrotu pokrętła co 30°, 45° lub 90°, np. przy 30° daje nam maksymalnie 12 pozycji pokrętła. Ze względu na sposób mocowania są oferowane łączniki: • Do pulpitu - P • Do bazy - B • Do szyny - S • W obudowie - OB1, OB2, OB3, OB4 • W obudowie podtynkowej - OBP1 Linki » Łączniki krzywkowe ŁKR » Czoła do łączników krzywkowych ŁKR » Wyszukiwarka łączników (schematy, diagramy) |  |  |  | łącznik krzywkowe, łączniki krzywkowe, łączniki pokrętne, pokrętła, rozłączniki, przełączniki, rozłącznik, przełącznik, wyłącznik, wyłączniki, krzywka, łk, łkr | ŁK16R |  | 0.2364 | 0.2514 | 0.066 | 0.066 | 0.115 | Zdzisław Wieteska | 071/3158201 w 280 | z.wieteska@spamel.com.pl
434 | ŁK16R-4.831\B07 | Łącznik Krzywkowy 16A, Przełącznik rozruchowy trójfazowy (0,Y,A), mocowanie do bazy czoło zamykane czarne | szt | 1 | 77.12 | PLN | 23 |  |  |  | A | H |  | EDI | 5907723053854 |  |  | ŁK16R-4.831\B07 | 901112 | [5 empty] | 1 | lkr-16-25-32-b03.png | SPAMEL_PL_LK16R_B.pdf | Certyfikat_bezpieczenstwa_lk16r_pl.pdf |  | Certyfikat_zgodnosci_CE_lk16r_pl.pdf |  | Zastosowanie Łączniki krzywkowe są to aparaty do mechanicznego załączania i rozłączania prądów z możliwością realizacji określonego programu łączeń w funkcji obrotu pokrętła. Łączniki krzywkowe znajdują zastosowanie w obudowach instalacji elektrycznych niskiego napięcia zwłaszcza jako wyłączniki, rozłączniki, przełączniki oraz łączniki sterownicze. Łączniki krzywkowe mogą być zainstalowane w pomieszczeniach zamkniętych (3 stopień zanieczyszczenia - przeznaczenie przemysłowe) w temp. -40...+70°C. Łączniki krzywkowe spełniają wymagania normy PN-EN60947-3, IEC 60947-3. Ponadto mogą pracować w warunkach środowiskowych określonych w normach: IEC 60068-2-6 (wibracje), IEC 60068-2-27 (udary), IEC 60068-2-2 (suche gorąco), IEC 60068-2-1 (zimno), IEC 60068-2-30 (wilgotne gorąco), IEC 60068-2-52 (mgła solna). Budowa Segmentowa budowa łączników z podwójnymi krzywkami umożliwia tworzenie dowolnych programów łączeń w funkcji położenia pokrętła napędu. W łączniku może być zastosowany mechanizm z kątem obrotu pokrętła co 30°, 45° lub 90°, np. przy 30° daje nam maksymalnie 12 pozycji pokrętła. Ze względu na sposób mocowania są oferowane łączniki: • Do pulpitu - P • Do bazy - B • Do szyny - S • W obudowie - OB1, OB2, OB3, OB4 • W obudowie podtynkowej - OBP1 Linki » Łączniki krzywkowe ŁKR » Czoła do łączników krzywkowych ŁKR » Wyszukiwarka łączników (schematy, diagramy) |  |  |  | łącznik krzywkowe, łączniki krzywkowe, łączniki pokrętne, pokrętła, rozłączniki, przełączniki, rozłącznik, przełącznik, wyłącznik, wyłączniki, krzywka, łk, łkr | ŁK16R |  | 0.275 | 0.29 | 0.066 | 0.066 | 0.115 | Zdzisław Wieteska | 071/3158201 w 280 | z.wieteska@spamel.com.pl
435 | ŁK16R-4.831\OB2 | Łącznik Krzywkowy 16A, Przełącznik rozruchowy trójfazowy (0,Y,A), w obudowie OB2, | szt | 1 | 78.5 | PLN | 23 |  |  |  | A | H |  | EDI | 5907723002791 |  |  | ŁK16R-4.831\OB2 | 901111 | [5 empty] | 1 | ob2.png | SPAMEL_PL_LK16R_OB2.pdf | Certyfikat_bezpieczenstwa_lk16r_pl.pdf |  | Certyfikat_zgodnosci_CE_lk16r_pl.pdf |  | Zastosowanie Łączniki krzywkowe są to aparaty do mechanicznego załączania i rozłączania prądów z możliwością realizacji określonego programu łączeń w funkcji obrotu pokrętła. Łączniki krzywkowe znajdują zastosowanie w obudowach instalacji elektrycznych niskiego napięcia zwłaszcza jako wyłączniki, rozłączniki, przełączniki oraz łączniki sterownicze. Łączniki krzywkowe mogą być zainstalowane w pomieszczeniach zamkniętych (3 stopień zanieczyszczenia - przeznaczenie przemysłowe) w temp. -40...+70°C. Łączniki krzywkowe spełniają wymagania normy PN-EN60947-3, IEC 60947-3. Ponadto mogą pracować w warunkach środowiskowych określonych w normach: IEC 60068-2-6 (wibracje), IEC 60068-2-27 (udary), IEC 60068-2-2 (suche gorąco), IEC 60068-2-1 (zimno), IEC 60068-2-30 (wilgotne gorąco), IEC 60068-2-52 (mgła solna). Budowa Segmentowa budowa łączników z podwójnymi krzywkami umożliwia tworzenie dowolnych programów łączeń w funkcji położenia pokrętła napędu. W łączniku może być zastosowany mechanizm z kątem obrotu pokrętła co 30°, 45° lub 90°, np. przy 30° daje nam maksymalnie 12 pozycji pokrętła. Ze względu na sposób mocowania są oferowane łączniki: • Do pulpitu - P • Do bazy - B • Do szyny - S • W obudowie - OB1, OB2, OB3, OB4 • W obudowie podtynkowej - OBP1 Linki » Łączniki krzywkowe ŁKR » Czoła do łączników krzywkowych ŁKR » Wyszukiwarka łączników (schematy, diagramy) |  |  |  | łącznik krzywkowe, łączniki krzywkowe, łączniki pokrętne, pokrętła, rozłączniki, przełączniki, rozłącznik, przełącznik, wyłącznik, wyłączniki, krzywka, łk, łkr | ŁK16R |  | 0.5249 | 0.5739 | 0.105 | 0.135 | 0.14 | Zdzisław Wieteska | 071/3158201 w 280 | z.wieteska@spamel.com.pl
436 | ŁK16R-4.831\OB2C | Łącznik Krzywkowy 16A, Przełącznik rozruchowy trójfazowy (0,Y,A), w obudowie OB2 z czołem żółto/czerwonym | szt | 1 | 78.5 | PLN | 23 |  |  |  | A | H |  | EDI | 5907723006171 |  |  | ŁK16R-4.831\OB2C | 901111 | [5 empty] | 1 | ob2.png | SPAMEL_PL_LK16R_OB2.pdf | Certyfikat_bezpieczenstwa_lk16r_pl.pdf |  | Certyfikat_zgodnosci_CE_lk16r_pl.pdf |  | Zastosowanie Łączniki krzywkowe są to aparaty do mechanicznego załączania i rozłączania prądów z możliwością realizacji określonego programu łączeń w funkcji obrotu pokrętła. Łączniki krzywkowe znajdują zastosowanie w obudowach instalacji elektrycznych niskiego napięcia zwłaszcza jako wyłączniki, rozłączniki, przełączniki oraz łączniki sterownicze. Łączniki krzywkowe mogą być zainstalowane w pomieszczeniach zamkniętych (3 stopień zanieczyszczenia - przeznaczenie przemysłowe) w temp. -40...+70°C. Łączniki krzywkowe spełniają wymagania normy PN-EN60947-3, IEC 60947-3. Ponadto mogą pracować w warunkach środowiskowych określonych w normach: IEC 60068-2-6 (wibracje), IEC 60068-2-27 (udary), IEC 60068-2-2 (suche gorąco), IEC 60068-2-1 (zimno), IEC 60068-2-30 (wilgotne gorąco), IEC 60068-2-52 (mgła solna). Budowa Segmentowa budowa łączników z podwójnymi krzywkami umożliwia tworzenie dowolnych programów łączeń w funkcji położenia pokrętła napędu. W łączniku może być zastosowany mechanizm z kątem obrotu pokrętła co 30°, 45° lub 90°, np. przy 30° daje nam maksymalnie 12 pozycji pokrętła. Ze względu na sposób mocowania są oferowane łączniki: • Do pulpitu - P • Do bazy - B • Do szyny - S • W obudowie - OB1, OB2, OB3, OB4 • W obudowie podtynkowej - OBP1 Linki » Łączniki krzywkowe ŁKR » Czoła do łączników krzywkowych ŁKR » Wyszukiwarka łączników (schematy, diagramy) |  |  |  | łącznik krzywkowe, łączniki krzywkowe, łączniki pokrętne, pokrętła, rozłączniki, przełączniki, rozłącznik, przełącznik, wyłącznik, wyłączniki, krzywka, łk, łkr | ŁK16R |  | 0.5249 | 0.5739 | 0.105 | 0.135 | 0.14 | Zdzisław Wieteska | 071/3158201 w 280 | z.wieteska@spamel.com.pl
437 | ŁK16R-4.831\OB2Z | Łącznik Krzywkowy 16A, Przełącznik rozruchowy trójfazowy (0,Y,A), w obudowie OB2 z czołem zamykanym | szt | 1 | 90.43 | PLN | 23 |  |  |  | A | H |  | EDI | 5907723063877 |  |  | ŁK16R-4.831\OB2Z | 901111 | [5 empty] | 1 | ob2.png | SPAMEL_PL_LK16R_OB2.pdf | Certyfikat_bezpieczenstwa_lk16r_pl.pdf |  | Certyfikat_zgodnosci_CE_lk16r_pl.pdf |  | Zastosowanie Łączniki krzywkowe są to aparaty do mechanicznego załączania i rozłączania prądów z możliwością realizacji określonego programu łączeń w funkcji obrotu pokrętła. Łączniki krzywkowe znajdują zastosowanie w obudowach instalacji elektrycznych niskiego napięcia zwłaszcza jako wyłączniki, rozłączniki, przełączniki oraz łączniki sterownicze. Łączniki krzywkowe mogą być zainstalowane w pomieszczeniach zamkniętych (3 stopień zanieczyszczenia - przeznaczenie przemysłowe) w temp. -40...+70°C. Łączniki krzywkowe spełniają wymagania normy PN-EN60947-3, IEC 60947-3. Ponadto mogą pracować w warunkach środowiskowych określonych w normach: IEC 60068-2-6 (wibracje), IEC 60068-2-27 (udary), IEC 60068-2-2 (suche gorąco), IEC 60068-2-1 (zimno), IEC 60068-2-30 (wilgotne gorąco), IEC 60068-2-52 (mgła solna). Budowa Segmentowa budowa łączników z podwójnymi krzywkami umożliwia tworzenie dowolnych programów łączeń w funkcji położenia pokrętła napędu. W łączniku może być zastosowany mechanizm z kątem obrotu pokrętła co 30°, 45° lub 90°, np. przy 30° daje nam maksymalnie 12 pozycji pokrętła. Ze względu na sposób mocowania są oferowane łączniki: • Do pulpitu - P • Do bazy - B • Do szyny - S • W obudowie - OB1, OB2, OB3, OB4 • W obudowie podtynkowej - OBP1 Linki » Łączniki krzywkowe ŁKR » Czoła do łączników krzywkowych ŁKR » Wyszukiwarka łączników (schematy, diagramy) |  |  |  | łącznik krzywkowe, łączniki krzywkowe, łączniki pokrętne, pokrętła, rozłączniki, przełączniki, rozłącznik, przełącznik, wyłącznik, wyłączniki, krzywka, łk, łkr | ŁK16R |  | 0.5311 | 0.5801 | 0.105 | 0.135 | 0.14 | Zdzisław Wieteska | 071/3158201 w 280 | z.wieteska@spamel.com.pl
438 | ŁK16R-4.831\OB2ZC | Łącznik Krzywkowy 16A, Przełącznik rozruchowy trójfazowy (0,Y,A), w obudowie OB2 z czołem zamykanym żółto/czerwonym | szt | 1 | 90.43 | PLN | 23 |  |  |  | A | H |  | EDI | 5907723006164 |  |  | ŁK16R-4.831\OB2ZC | 901111 | [5 empty] | 1 | ob2.png | SPAMEL_PL_LK16R_OB2.pdf | Certyfikat_bezpieczenstwa_lk16r_pl.pdf |  | Certyfikat_zgodnosci_CE_lk16r_pl.pdf |  | Zastosowanie Łączniki krzywkowe są to aparaty do mechanicznego załączania i rozłączania prądów z możliwością realizacji określonego programu łączeń w funkcji obrotu pokrętła. Łączniki krzywkowe znajdują zastosowanie w obudowach instalacji elektrycznych niskiego napięcia zwłaszcza jako wyłączniki, rozłączniki, przełączniki oraz łączniki sterownicze. Łączniki krzywkowe mogą być zainstalowane w pomieszczeniach zamkniętych (3 stopień zanieczyszczenia - przeznaczenie przemysłowe) w temp. -40...+70°C. Łączniki krzywkowe spełniają wymagania normy PN-EN60947-3, IEC 60947-3. Ponadto mogą pracować w warunkach środowiskowych określonych w normach: IEC 60068-2-6 (wibracje), IEC 60068-2-27 (udary), IEC 60068-2-2 (suche gorąco), IEC 60068-2-1 (zimno), IEC 60068-2-30 (wilgotne gorąco), IEC 60068-2-52 (mgła solna). Budowa Segmentowa budowa łączników z podwójnymi krzywkami umożliwia tworzenie dowolnych programów łączeń w funkcji położenia pokrętła napędu. W łączniku może być zastosowany mechanizm z kątem obrotu pokrętła co 30°, 45° lub 90°, np. przy 30° daje nam maksymalnie 12 pozycji pokrętła. Ze względu na sposób mocowania są oferowane łączniki: • Do pulpitu - P • Do bazy - B • Do szyny - S • W obudowie - OB1, OB2, OB3, OB4 • W obudowie podtynkowej - OBP1 Linki » Łączniki krzywkowe ŁKR » Czoła do łączników krzywkowych ŁKR » Wyszukiwarka łączników (schematy, diagramy) |  |  |  | łącznik krzywkowe, łączniki krzywkowe, łączniki pokrętne, pokrętła, rozłączniki, przełączniki, rozłącznik, przełącznik, wyłącznik, wyłączniki, krzywka, łk, łkr | ŁK16R |  | 0.5311 | 0.5801 | 0.105 | 0.135 | 0.14 | Zdzisław Wieteska | 071/3158201 w 280 | z.wieteska@spamel.com.pl
439 | ŁK16R-4.831\OB3 | Łącznik Krzywkowy 16A, Przełącznik rozruchowy trójfazowy (0,Y,A), w obudowie OB3, | szt | 1 | 78.5 | PLN | 23 |  |  |  | A | H |  | EDI | 5907723009097 |  |  | ŁK16R-4.831\OB3 | 901111 | [5 empty] | 1 | ob3.png | SPAMEL_PL_LK16R_OB3.pdf | Certyfikat_bezpieczenstwa_lk16r_pl.pdf |  | Certyfikat_zgodnosci_CE_lk16r_pl.pdf |  | Zastosowanie Łączniki krzywkowe są to aparaty do mechanicznego załączania i rozłączania prądów z możliwością realizacji określonego programu łączeń w funkcji obrotu pokrętła. Łączniki krzywkowe znajdują zastosowanie w obudowach instalacji elektrycznych niskiego napięcia zwłaszcza jako wyłączniki, rozłączniki, przełączniki oraz łączniki sterownicze. Łączniki krzywkowe mogą być zainstalowane w pomieszczeniach zamkniętych (3 stopień zanieczyszczenia - przeznaczenie przemysłowe) w temp. -40...+70°C. Łączniki krzywkowe spełniają wymagania normy PN-EN60947-3, IEC 60947-3. Ponadto mogą pracować w warunkach środowiskowych określonych w normach: IEC 60068-2-6 (wibracje), IEC 60068-2-27 (udary), IEC 60068-2-2 (suche gorąco), IEC 60068-2-1 (zimno), IEC 60068-2-30 (wilgotne gorąco), IEC 60068-2-52 (mgła solna). Budowa Segmentowa budowa łączników z podwójnymi krzywkami umożliwia tworzenie dowolnych programów łączeń w funkcji położenia pokrętła napędu. W łączniku może być zastosowany mechanizm z kątem obrotu pokrętła co 30°, 45° lub 90°, np. przy 30° daje nam maksymalnie 12 pozycji pokrętła. Ze względu na sposób mocowania są oferowane łączniki: • Do pulpitu - P • Do bazy - B • Do szyny - S • W obudowie - OB1, OB2, OB3, OB4 • W obudowie podtynkowej - OBP1 Linki » Łączniki krzywkowe ŁKR » Czoła do łączników krzywkowych ŁKR » Wyszukiwarka łączników (schematy, diagramy) |  |  |  | łącznik krzywkowe, łączniki krzywkowe, łączniki pokrętne, pokrętła, rozłączniki, przełączniki, rozłącznik, przełącznik, wyłącznik, wyłączniki, krzywka, łk, łkr | ŁK16R |  | 0.6078 | 0.6628 | 0.105 | 0.135 | 0.173 | Zdzisław Wieteska | 071/3158201 w 280 | z.wieteska@spamel.com.pl
440 | ŁK16R-4.831\OB3Z | Łącznik Krzywkowy 16A, Przełącznik rozruchowy trójfazowy (0,Y,A), w obudowie OB3 z czołem zamykanym | szt | 1 | 91.55 | PLN | 23 |  |  |  | A | H |  | EDI | 5907723106307 |  |  | ŁK16R-4.831\OB3Z | 901111 | [5 empty] | 1 | ob3.png | SPAMEL_PL_LK16R_OB3.pdf | Certyfikat_bezpieczenstwa_lk16r_pl.pdf |  | Certyfikat_zgodnosci_CE_lk16r_pl.pdf |  | Zastosowanie Łączniki krzywkowe są to aparaty do mechanicznego załączania i rozłączania prądów z możliwością realizacji określonego programu łączeń w funkcji obrotu pokrętła. Łączniki krzywkowe znajdują zastosowanie w obudowach instalacji elektrycznych niskiego napięcia zwłaszcza jako wyłączniki, rozłączniki, przełączniki oraz łączniki sterownicze. Łączniki krzywkowe mogą być zainstalowane w pomieszczeniach zamkniętych (3 stopień zanieczyszczenia - przeznaczenie przemysłowe) w temp. -40...+70°C. Łączniki krzywkowe spełniają wymagania normy PN-EN60947-3, IEC 60947-3. Ponadto mogą pracować w warunkach środowiskowych określonych w normach: IEC 60068-2-6 (wibracje), IEC 60068-2-27 (udary), IEC 60068-2-2 (suche gorąco), IEC 60068-2-1 (zimno), IEC 60068-2-30 (wilgotne gorąco), IEC 60068-2-52 (mgła solna). Budowa Segmentowa budowa łączników z podwójnymi krzywkami umożliwia tworzenie dowolnych programów łączeń w funkcji położenia pokrętła napędu. W łączniku może być zastosowany mechanizm z kątem obrotu pokrętła co 30°, 45° lub 90°, np. przy 30° daje nam maksymalnie 12 pozycji pokrętła. Ze względu na sposób mocowania są oferowane łączniki: • Do pulpitu - P • Do bazy - B • Do szyny - S • W obudowie - OB1, OB2, OB3, OB4 • W obudowie podtynkowej - OBP1 Linki » Łączniki krzywkowe ŁKR » Czoła do łączników krzywkowych ŁKR » Wyszukiwarka łączników (schematy, diagramy) |  |  |  | łącznik krzywkowe, łączniki krzywkowe, łączniki pokrętne, pokrętła, rozłączniki, przełączniki, rozłącznik, przełącznik, wyłącznik, wyłączniki, krzywka, łk, łkr | ŁK16R |  | 0.614 | 0.669 | 0.105 | 0.135 | 0.173 | Zdzisław Wieteska | 071/3158201 w 280 | z.wieteska@spamel.com.pl
441 | ŁK16R-4.831\OB4 | Łącznik Krzywkowy 16A, Przełącznik rozruchowy trójfazowy (0,Y,A), w obudowie OB4, | szt | 1 | 78.5 | PLN | 23 |  |  |  | A | H |  | EDI | 5907723046801 |  |  | ŁK16R-4.831\OB4 | 901111 | [5 empty] | 1 | ob4.png | SPAMEL_PL_LK16R_OB4.pdf | Certyfikat_bezpieczenstwa_lk16r_pl.pdf |  | Certyfikat_zgodnosci_CE_lk16r_pl.pdf |  | Zastosowanie Łączniki krzywkowe są to aparaty do mechanicznego załączania i rozłączania prądów z możliwością realizacji określonego programu łączeń w funkcji obrotu pokrętła. Łączniki krzywkowe znajdują zastosowanie w obudowach instalacji elektrycznych niskiego napięcia zwłaszcza jako wyłączniki, rozłączniki, przełączniki oraz łączniki sterownicze. Łączniki krzywkowe mogą być zainstalowane w pomieszczeniach zamkniętych (3 stopień zanieczyszczenia - przeznaczenie przemysłowe) w temp. -40...+70°C. Łączniki krzywkowe spełniają wymagania normy PN-EN60947-3, IEC 60947-3. Ponadto mogą pracować w warunkach środowiskowych określonych w normach: IEC 60068-2-6 (wibracje), IEC 60068-2-27 (udary), IEC 60068-2-2 (suche gorąco), IEC 60068-2-1 (zimno), IEC 60068-2-30 (wilgotne gorąco), IEC 60068-2-52 (mgła solna). Budowa Segmentowa budowa łączników z podwójnymi krzywkami umożliwia tworzenie dowolnych programów łączeń w funkcji położenia pokrętła napędu. W łączniku może być zastosowany mechanizm z kątem obrotu pokrętła co 30°, 45° lub 90°, np. przy 30° daje nam maksymalnie 12 pozycji pokrętła. Ze względu na sposób mocowania są oferowane łączniki: • Do pulpitu - P • Do bazy - B • Do szyny - S • W obudowie - OB1, OB2, OB3, OB4 • W obudowie podtynkowej - OBP1 Linki » Łączniki krzywkowe ŁKR » Czoła do łączników krzywkowych ŁKR » Wyszukiwarka łączników (schematy, diagramy) |  |  |  | łącznik krzywkowe, łączniki krzywkowe, łączniki pokrętne, pokrętła, rozłączniki, przełączniki, rozłącznik, przełącznik, wyłącznik, wyłączniki, krzywka, łk, łkr | ŁK16R |  | 0.7102 | 0.7952 | 0.15 | 0.213 | 0.15 | Zdzisław Wieteska | 071/3158201 w 280 | z.wieteska@spamel.com.pl
442 | ŁK16R-4.831\P02 | Łącznik Krzywkowy 16A, Przełącznik rozruchowy trójfazowy (0,Y,A), z czołem żółto czerwonym IP41 | szt | 1 | 65.16 | PLN | 23 |  |  |  | A | H |  | EDI | 0 |  |  | ŁK16R-4.831\P02 | 901110 | [5 empty] | 1 | lkr16-25-32-p03.png | SPAMEL_PL_LK16R_P.pdf | Certyfikat_bezpieczenstwa_lk16r_pl.pdf |  | Certyfikat_zgodnosci_CE_lk16r_pl.pdf |  | Zastosowanie Łączniki krzywkowe są to aparaty do mechanicznego załączania i rozłączania prądów z możliwością realizacji określonego programu łączeń w funkcji obrotu pokrętła. Łączniki krzywkowe znajdują zastosowanie w obudowach instalacji elektrycznych niskiego napięcia zwłaszcza jako wyłączniki, rozłączniki, przełączniki oraz łączniki sterownicze. Łączniki krzywkowe mogą być zainstalowane w pomieszczeniach zamkniętych (3 stopień zanieczyszczenia - przeznaczenie przemysłowe) w temp. -40...+70°C. Łączniki krzywkowe spełniają wymagania normy PN-EN60947-3, IEC 60947-3. Ponadto mogą pracować w warunkach środowiskowych określonych w normach: IEC 60068-2-6 (wibracje), IEC 60068-2-27 (udary), IEC 60068-2-2 (suche gorąco), IEC 60068-2-1 (zimno), IEC 60068-2-30 (wilgotne gorąco), IEC 60068-2-52 (mgła solna). Budowa Segmentowa budowa łączników z podwójnymi krzywkami umożliwia tworzenie dowolnych programów łączeń w funkcji położenia pokrętła napędu. W łączniku może być zastosowany mechanizm z kątem obrotu pokrętła co 30°, 45° lub 90°, np. przy 30° daje nam maksymalnie 12 pozycji pokrętła. Ze względu na sposób mocowania są oferowane łączniki: • Do pulpitu - P • Do bazy - B • Do szyny - S • W obudowie - OB1, OB2, OB3, OB4 • W obudowie podtynkowej - OBP1 Linki » Łączniki krzywkowe ŁKR » Czoła do łączników krzywkowych ŁKR » Wyszukiwarka łączników (schematy, diagramy) |  |  |  | łącznik krzywkowe, łączniki krzywkowe, łączniki pokrętne, pokrętła, rozłączniki, przełączniki, rozłącznik, przełącznik, wyłącznik, wyłączniki, krzywka, łk, łkr | ŁK16R |  | 0.2564 | 0.2714 | 0.066 | 0.066 | 0.115 | Zdzisław Wieteska | 071/3158201 w 280 | z.wieteska@spamel.com.pl
443 | ŁK16R-4.831\P03 | Łącznik Krzywkowy 16A, Przełącznik rozruchowy trójfazowy (0,Y,A), mocowany do pulpitu czoło szare pokrętło czarne | szt | 1 | 65.16 | PLN | 23 |  |  |  | A | H |  | EDI | 5907723002760 |  |  | ŁK16R-4.831\P03 | 901110 | [5 empty] | 1 | lkr16-25-32-p03.png | SPAMEL_PL_LK16R_P.pdf | Certyfikat_bezpieczenstwa_lk16r_pl.pdf |  | Certyfikat_zgodnosci_CE_lk16r_pl.pdf |  | Zastosowanie Łączniki krzywkowe są to aparaty do mechanicznego załączania i rozłączania prądów z możliwością realizacji określonego programu łączeń w funkcji obrotu pokrętła. Łączniki krzywkowe znajdują zastosowanie w obudowach instalacji elektrycznych niskiego napięcia zwłaszcza jako wyłączniki, rozłączniki, przełączniki oraz łączniki sterownicze. Łączniki krzywkowe mogą być zainstalowane w pomieszczeniach zamkniętych (3 stopień zanieczyszczenia - przeznaczenie przemysłowe) w temp. -40...+70°C. Łączniki krzywkowe spełniają wymagania normy PN-EN60947-3, IEC 60947-3. Ponadto mogą pracować w warunkach środowiskowych określonych w normach: IEC 60068-2-6 (wibracje), IEC 60068-2-27 (udary), IEC 60068-2-2 (suche gorąco), IEC 60068-2-1 (zimno), IEC 60068-2-30 (wilgotne gorąco), IEC 60068-2-52 (mgła solna). Budowa Segmentowa budowa łączników z podwójnymi krzywkami umożliwia tworzenie dowolnych programów łączeń w funkcji położenia pokrętła napędu. W łączniku może być zastosowany mechanizm z kątem obrotu pokrętła co 30°, 45° lub 90°, np. przy 30° daje nam maksymalnie 12 pozycji pokrętła. Ze względu na sposób mocowania są oferowane łączniki: • Do pulpitu - P • Do bazy - B • Do szyny - S • W obudowie - OB1, OB2, OB3, OB4 • W obudowie podtynkowej - OBP1 Linki » Łączniki krzywkowe ŁKR » Czoła do łączników krzywkowych ŁKR » Wyszukiwarka łączników (schematy, diagramy) |  |  |  | łącznik krzywkowe, łączniki krzywkowe, łączniki pokrętne, pokrętła, rozłączniki, przełączniki, rozłącznik, przełącznik, wyłącznik, wyłączniki, krzywka, łk, łkr | ŁK16R |  | 0.2621 | 0.2771 | 0.066 | 0.066 | 0.115 | Zdzisław Wieteska | 071/3158201 w 280 | z.wieteska@spamel.com.pl
444 | ŁK16R-4.831\P04 | Łącznik Krzywkowy 16A, Przełącznik rozruchowy trójfazowy (0,Y,A), mocowany do pulpitu czoło źółto szare pokrętło czerwone | szt | 1 | 65.16 | PLN | 23 |  |  |  | A | H |  | EDI | 5907723046825 |  |  | ŁK16R-4.831\P04 | 901110 | [5 empty] | 1 | lkr16-25-32-p03.png | SPAMEL_PL_LK16R_P.pdf | Certyfikat_bezpieczenstwa_lk16r_pl.pdf |  | Certyfikat_zgodnosci_CE_lk16r_pl.pdf |  | Zastosowanie Łączniki krzywkowe są to aparaty do mechanicznego załączania i rozłączania prądów z możliwością realizacji określonego programu łączeń w funkcji obrotu pokrętła. Łączniki krzywkowe znajdują zastosowanie w obudowach instalacji elektrycznych niskiego napięcia zwłaszcza jako wyłączniki, rozłączniki, przełączniki oraz łączniki sterownicze. Łączniki krzywkowe mogą być zainstalowane w pomieszczeniach zamkniętych (3 stopień zanieczyszczenia - przeznaczenie przemysłowe) w temp. -40...+70°C. Łączniki krzywkowe spełniają wymagania normy PN-EN60947-3, IEC 60947-3. Ponadto mogą pracować w warunkach środowiskowych określonych w normach: IEC 60068-2-6 (wibracje), IEC 60068-2-27 (udary), IEC 60068-2-2 (suche gorąco), IEC 60068-2-1 (zimno), IEC 60068-2-30 (wilgotne gorąco), IEC 60068-2-52 (mgła solna). Budowa Segmentowa budowa łączników z podwójnymi krzywkami umożliwia tworzenie dowolnych programów łączeń w funkcji położenia pokrętła napędu. W łączniku może być zastosowany mechanizm z kątem obrotu pokrętła co 30°, 45° lub 90°, np. przy 30° daje nam maksymalnie 12 pozycji pokrętła. Ze względu na sposób mocowania są oferowane łączniki: • Do pulpitu - P • Do bazy - B • Do szyny - S • W obudowie - OB1, OB2, OB3, OB4 • W obudowie podtynkowej - OBP1 Linki » Łączniki krzywkowe ŁKR » Czoła do łączników krzywkowych ŁKR » Wyszukiwarka łączników (schematy, diagramy) |  |  |  | łącznik krzywkowe, łączniki krzywkowe, łączniki pokrętne, pokrętła, rozłączniki, przełączniki, rozłącznik, przełącznik, wyłącznik, wyłączniki, krzywka, łk, łkr | ŁK16R |  | 0.2621 | 0.2771 | 0.066 | 0.066 | 0.115 | Zdzisław Wieteska | 071/3158201 w 280 | z.wieteska@spamel.com.pl
445 | ŁK16R-4.831\P08 | Łącznik Krzywkowy 16A, Przełącznik rozruchowy trójfazowy (0,Y,A), mocowanie do pulpitu czoło zamykane żółto/czerwone | szt | 1 | 77.12 | PLN | 23 |  |  |  | A | H |  | EDI | 5907723056992 |  |  | ŁK16R-4.831\P08 | 901110 | [5 empty] | 1 | lkr16-25-32-p03.png | SPAMEL_PL_LK16R_P.pdf | Certyfikat_bezpieczenstwa_lk16r_pl.pdf |  | Certyfikat_zgodnosci_CE_lk16r_pl.pdf |  | Zastosowanie Łączniki krzywkowe są to aparaty do mechanicznego załączania i rozłączania prądów z możliwością realizacji określonego programu łączeń w funkcji obrotu pokrętła. Łączniki krzywkowe znajdują zastosowanie w obudowach instalacji elektrycznych niskiego napięcia zwłaszcza jako wyłączniki, rozłączniki, przełączniki oraz łączniki sterownicze. Łączniki krzywkowe mogą być zainstalowane w pomieszczeniach zamkniętych (3 stopień zanieczyszczenia - przeznaczenie przemysłowe) w temp. -40...+70°C. Łączniki krzywkowe spełniają wymagania normy PN-EN60947-3, IEC 60947-3. Ponadto mogą pracować w warunkach środowiskowych określonych w normach: IEC 60068-2-6 (wibracje), IEC 60068-2-27 (udary), IEC 60068-2-2 (suche gorąco), IEC 60068-2-1 (zimno), IEC 60068-2-30 (wilgotne gorąco), IEC 60068-2-52 (mgła solna). Budowa Segmentowa budowa łączników z podwójnymi krzywkami umożliwia tworzenie dowolnych programów łączeń w funkcji położenia pokrętła napędu. W łączniku może być zastosowany mechanizm z kątem obrotu pokrętła co 30°, 45° lub 90°, np. przy 30° daje nam maksymalnie 12 pozycji pokrętła. Ze względu na sposób mocowania są oferowane łączniki: • Do pulpitu - P • Do bazy - B • Do szyny - S • W obudowie - OB1, OB2, OB3, OB4 • W obudowie podtynkowej - OBP1 Linki » Łączniki krzywkowe ŁKR » Czoła do łączników krzywkowych ŁKR » Wyszukiwarka łączników (schematy, diagramy) |  |  |  | łącznik krzywkowe, łączniki krzywkowe, łączniki pokrętne, pokrętła, rozłączniki, przełączniki, rozłącznik, przełącznik, wyłącznik, wyłączniki, krzywka, łk, łkr | ŁK16R |  | 0.2683 | 0.2833 | 0.066 | 0.066 | 0.115 | Zdzisław Wieteska | 071/3158201 w 280 | z.wieteska@spamel.com.pl
446 | ŁK16R-4.831\S03 | Łącznik Krzywkowy 16A, Przełącznik rozruchowy trójfazowy (0,Y,A), mocowany na szynie czoło szare pokrętło czarne | szt | 1 | 71.98 | PLN | 23 |  |  |  | A | H |  | EDI | 5907723071940 |  |  | ŁK16R-4.831\S03 | 901112 | [5 empty] | 1 | lkr16-25-32-s03.png | SPAMEL_PL_LK16R_S.pdf | Certyfikat_bezpieczenstwa_lk16r_pl.pdf |  | Certyfikat_zgodnosci_CE_lk16r_pl.pdf |  | Zastosowanie Łączniki krzywkowe są to aparaty do mechanicznego załączania i rozłączania prądów z możliwością realizacji określonego programu łączeń w funkcji obrotu pokrętła. Łączniki krzywkowe znajdują zastosowanie w obudowach instalacji elektrycznych niskiego napięcia zwłaszcza jako wyłączniki, rozłączniki, przełączniki oraz łączniki sterownicze. Łączniki krzywkowe mogą być zainstalowane w pomieszczeniach zamkniętych (3 stopień zanieczyszczenia - przeznaczenie przemysłowe) w temp. -40...+70°C. Łączniki krzywkowe spełniają wymagania normy PN-EN60947-3, IEC 60947-3. Ponadto mogą pracować w warunkach środowiskowych określonych w normach: IEC 60068-2-6 (wibracje), IEC 60068-2-27 (udary), IEC 60068-2-2 (suche gorąco), IEC 60068-2-1 (zimno), IEC 60068-2-30 (wilgotne gorąco), IEC 60068-2-52 (mgła solna). Budowa Segmentowa budowa łączników z podwójnymi krzywkami umożliwia tworzenie dowolnych programów łączeń w funkcji położenia pokrętła napędu. W łączniku może być zastosowany mechanizm z kątem obrotu pokrętła co 30°, 45° lub 90°, np. przy 30° daje nam maksymalnie 12 pozycji pokrętła. Ze względu na sposób mocowania są oferowane łączniki: • Do pulpitu - P • Do bazy - B • Do szyny - S • W obudowie - OB1, OB2, OB3, OB4 • W obudowie podtynkowej - OBP1 Linki » Łączniki krzywkowe ŁKR » Czoła do łączników krzywkowych ŁKR » Wyszukiwarka łączników (schematy, diagramy) |  |  |  | łącznik krzywkowe, łączniki krzywkowe, łączniki pokrętne, pokrętła, rozłączniki, przełączniki, rozłącznik, przełącznik, wyłącznik, wyłączniki, krzywka, łk, łkr | ŁK16R |  | 0.2802 | 0.2952 | 0.066 | 0.066 | 0.115 | Zdzisław Wieteska | 071/3158201 w 280 | z.wieteska@spamel.com.pl
447 | ŁK16R-4.831\S09 | Łącznik Krzywkowy 16A, Przełącznik rozruchowy trójfazowy (0,Y,A), \S09 | szt | 1 | 71.98 | PLN | 23 |  |  |  | A | H |  | EDI | 5907723046832 |  |  | ŁK16R-4.831\S09 | 901112 | [5 empty] | 1 | lkr16-25-32-s03.png | SPAMEL_PL_LK16R_S.pdf | Certyfikat_bezpieczenstwa_lk16r_pl.pdf |  | Certyfikat_zgodnosci_CE_lk16r_pl.pdf |  | Zastosowanie Łączniki krzywkowe są to aparaty do mechanicznego załączania i rozłączania prądów z możliwością realizacji określonego programu łączeń w funkcji obrotu pokrętła. Łączniki krzywkowe znajdują zastosowanie w obudowach instalacji elektrycznych niskiego napięcia zwłaszcza jako wyłączniki, rozłączniki, przełączniki oraz łączniki sterownicze. Łączniki krzywkowe mogą być zainstalowane w pomieszczeniach zamkniętych (3 stopień zanieczyszczenia - przeznaczenie przemysłowe) w temp. -40...+70°C. Łączniki krzywkowe spełniają wymagania normy PN-EN60947-3, IEC 60947-3. Ponadto mogą pracować w warunkach środowiskowych określonych w normach: IEC 60068-2-6 (wibracje), IEC 60068-2-27 (udary), IEC 60068-2-2 (suche gorąco), IEC 60068-2-1 (zimno), IEC 60068-2-30 (wilgotne gorąco), IEC 60068-2-52 (mgła solna). Budowa Segmentowa budowa łączników z podwójnymi krzywkami umożliwia tworzenie dowolnych programów łączeń w funkcji położenia pokrętła napędu. W łączniku może być zastosowany mechanizm z kątem obrotu pokrętła co 30°, 45° lub 90°, np. przy 30° daje nam maksymalnie 12 pozycji pokrętła. Ze względu na sposób mocowania są oferowane łączniki: • Do pulpitu - P • Do bazy - B • Do szyny - S • W obudowie - OB1, OB2, OB3, OB4 • W obudowie podtynkowej - OBP1 Linki » Łączniki krzywkowe ŁKR » Czoła do łączników krzywkowych ŁKR » Wyszukiwarka łączników (schematy, diagramy) |  |  |  | łącznik krzywkowe, łączniki krzywkowe, łączniki pokrętne, pokrętła, rozłączniki, przełączniki, rozłącznik, przełącznik, wyłącznik, wyłączniki, krzywka, łk, łkr | ŁK16R |  | 0.2847 | 0.2997 | 0.066 | 0.066 | 0.115 | Zdzisław Wieteska | 071/3158201 w 280 | z.wieteska@spamel.com.pl
448 | ŁK16R-4.8390\OB2 | Łącznik Krzywkowy 16A, Przełącznik Dahlander'a dwubiegowy, w obudowie OB2, | szt | 1 | 87.08 | PLN | 23 |  |  |  | A | H |  | EDI | 5907723014374 |  |  | ŁK16R-4.8390\OB2 | 901111 | [5 empty] | 1 | ob2.png | SPAMEL_PL_LK16R_OB2.pdf | Certyfikat_bezpieczenstwa_lk16r_pl.pdf |  | Certyfikat_zgodnosci_CE_lk16r_pl.pdf |  | Zastosowanie Łączniki krzywkowe są to aparaty do mechanicznego załączania i rozłączania prądów z możliwością realizacji określonego programu łączeń w funkcji obrotu pokrętła. Łączniki krzywkowe znajdują zastosowanie w obudowach instalacji elektrycznych niskiego napięcia zwłaszcza jako wyłączniki, rozłączniki, przełączniki oraz łączniki sterownicze. Łączniki krzywkowe mogą być zainstalowane w pomieszczeniach zamkniętych (3 stopień zanieczyszczenia - przeznaczenie przemysłowe) w temp. -40...+70°C. Łączniki krzywkowe spełniają wymagania normy PN-EN60947-3, IEC 60947-3. Ponadto mogą pracować w warunkach środowiskowych określonych w normach: IEC 60068-2-6 (wibracje), IEC 60068-2-27 (udary), IEC 60068-2-2 (suche gorąco), IEC 60068-2-1 (zimno), IEC 60068-2-30 (wilgotne gorąco), IEC 60068-2-52 (mgła solna). Budowa Segmentowa budowa łączników z podwójnymi krzywkami umożliwia tworzenie dowolnych programów łączeń w funkcji położenia pokrętła napędu. W łączniku może być zastosowany mechanizm z kątem obrotu pokrętła co 30°, 45° lub 90°, np. przy 30° daje nam maksymalnie 12 pozycji pokrętła. Ze względu na sposób mocowania są oferowane łączniki: • Do pulpitu - P • Do bazy - B • Do szyny - S • W obudowie - OB1, OB2, OB3, OB4 • W obudowie podtynkowej - OBP1 Linki » Łączniki krzywkowe ŁKR » Czoła do łączników krzywkowych ŁKR » Wyszukiwarka łączników (schematy, diagramy) |  |  |  | łącznik krzywkowe, łączniki krzywkowe, łączniki pokrętne, pokrętła, rozłączniki, przełączniki, rozłącznik, przełącznik, wyłącznik, wyłączniki, krzywka, łk, łkr | ŁK16R |  | 0.544 | 0.593 | 0.105 | 0.135 | 0.14 | Zdzisław Wieteska | 071/3158201 w 280 | z.wieteska@spamel.com.pl
449 | ŁK16R-4.8390\OB2C | Łącznik Krzywkowy 16A, Przełącznik Dahlander'a dwubiegowy, w obudowie OB2 z czołem żółto/czerwonym | szt | 1 | 87.08 | PLN | 23 |  |  |  | A | H |  | EDI | 5907723046849 |  |  | ŁK16R-4.8390\OB2C | 901111 | [5 empty] | 1 | ob2.png | SPAMEL_PL_LK16R_OB2.pdf | Certyfikat_bezpieczenstwa_lk16r_pl.pdf |  | Certyfikat_zgodnosci_CE_lk16r_pl.pdf |  | Zastosowanie Łączniki krzywkowe są to aparaty do mechanicznego załączania i rozłączania prądów z możliwością realizacji określonego programu łączeń w funkcji obrotu pokrętła. Łączniki krzywkowe znajdują zastosowanie w obudowach instalacji elektrycznych niskiego napięcia zwłaszcza jako wyłączniki, rozłączniki, przełączniki oraz łączniki sterownicze. Łączniki krzywkowe mogą być zainstalowane w pomieszczeniach zamkniętych (3 stopień zanieczyszczenia - przeznaczenie przemysłowe) w temp. -40...+70°C. Łączniki krzywkowe spełniają wymagania normy PN-EN60947-3, IEC 60947-3. Ponadto mogą pracować w warunkach środowiskowych określonych w normach: IEC 60068-2-6 (wibracje), IEC 60068-2-27 (udary), IEC 60068-2-2 (suche gorąco), IEC 60068-2-1 (zimno), IEC 60068-2-30 (wilgotne gorąco), IEC 60068-2-52 (mgła solna). Budowa Segmentowa budowa łączników z podwójnymi krzywkami umożliwia tworzenie dowolnych programów łączeń w funkcji położenia pokrętła napędu. W łączniku może być zastosowany mechanizm z kątem obrotu pokrętła co 30°, 45° lub 90°, np. przy 30° daje nam maksymalnie 12 pozycji pokrętła. Ze względu na sposób mocowania są oferowane łączniki: • Do pulpitu - P • Do bazy - B • Do szyny - S • W obudowie - OB1, OB2, OB3, OB4 • W obudowie podtynkowej - OBP1 Linki » Łączniki krzywkowe ŁKR » Czoła do łączników krzywkowych ŁKR » Wyszukiwarka łączników (schematy, diagramy) |  |  |  | łącznik krzywkowe, łączniki krzywkowe, łączniki pokrętne, pokrętła, rozłączniki, przełączniki, rozłącznik, przełącznik, wyłącznik, wyłączniki, krzywka, łk, łkr | ŁK16R |  | 0.544 | 0.593 | 0.105 | 0.135 | 0.14 | Zdzisław Wieteska | 071/3158201 w 280 | z.wieteska@spamel.com.pl
450 | ŁK16R-4.8390\OB2Z | Łącznik Krzywkowy 16A, Przełącznik Dahlander'a dwubiegowy, w obudowie OB2 z czołem zamykanym | szt | 1 | 99.03 | PLN | 23 |  |  |  | A | H |  | EDI | 5907723023963 |  |  | ŁK16R-4.8390\OB2Z | 901111 | [5 empty] | 1 | ob2.png | SPAMEL_PL_LK16R_OB2.pdf | Certyfikat_bezpieczenstwa_lk16r_pl.pdf |  | Certyfikat_zgodnosci_CE_lk16r_pl.pdf |  | Zastosowanie Łączniki krzywkowe są to aparaty do mechanicznego załączania i rozłączania prądów z możliwością realizacji określonego programu łączeń w funkcji obrotu pokrętła. Łączniki krzywkowe znajdują zastosowanie w obudowach instalacji elektrycznych niskiego napięcia zwłaszcza jako wyłączniki, rozłączniki, przełączniki oraz łączniki sterownicze. Łączniki krzywkowe mogą być zainstalowane w pomieszczeniach zamkniętych (3 stopień zanieczyszczenia - przeznaczenie przemysłowe) w temp. -40...+70°C. Łączniki krzywkowe spełniają wymagania normy PN-EN60947-3, IEC 60947-3. Ponadto mogą pracować w warunkach środowiskowych określonych w normach: IEC 60068-2-6 (wibracje), IEC 60068-2-27 (udary), IEC 60068-2-2 (suche gorąco), IEC 60068-2-1 (zimno), IEC 60068-2-30 (wilgotne gorąco), IEC 60068-2-52 (mgła solna). Budowa Segmentowa budowa łączników z podwójnymi krzywkami umożliwia tworzenie dowolnych programów łączeń w funkcji położenia pokrętła napędu. W łączniku może być zastosowany mechanizm z kątem obrotu pokrętła co 30°, 45° lub 90°, np. przy 30° daje nam maksymalnie 12 pozycji pokrętła. Ze względu na sposób mocowania są oferowane łączniki: • Do pulpitu - P • Do bazy - B • Do szyny - S • W obudowie - OB1, OB2, OB3, OB4 • W obudowie podtynkowej - OBP1 Linki » Łączniki krzywkowe ŁKR » Czoła do łączników krzywkowych ŁKR » Wyszukiwarka łączników (schematy, diagramy) |  |  |  | łącznik krzywkowe, łączniki krzywkowe, łączniki pokrętne, pokrętła, rozłączniki, przełączniki, rozłącznik, przełącznik, wyłącznik, wyłączniki, krzywka, łk, łkr | ŁK16R |  | 0.5502 | 0.5992 | 0.105 | 0.135 | 0.14 | Zdzisław Wieteska | 071/3158201 w 280 | z.wieteska@spamel.com.pl
451 | ŁK16R-4.8390\OB2ZC | Łącznik Krzywkowy 16A, Przełącznik Dahlander'a dwubiegowy, w obudowie OB2 z czołem zamykanym żółto/czerwonym | szt | 1 | 99.03 | PLN | 23 |  |  |  | A | H |  | EDI | 5907723023970 |  |  | ŁK16R-4.8390\OB2ZC | 901111 | [5 empty] | 1 | ob2.png | SPAMEL_PL_LK16R_OB2.pdf | Certyfikat_bezpieczenstwa_lk16r_pl.pdf |  | Certyfikat_zgodnosci_CE_lk16r_pl.pdf |  | Zastosowanie Łączniki krzywkowe są to aparaty do mechanicznego załączania i rozłączania prądów z możliwością realizacji określonego programu łączeń w funkcji obrotu pokrętła. Łączniki krzywkowe znajdują zastosowanie w obudowach instalacji elektrycznych niskiego napięcia zwłaszcza jako wyłączniki, rozłączniki, przełączniki oraz łączniki sterownicze. Łączniki krzywkowe mogą być zainstalowane w pomieszczeniach zamkniętych (3 stopień zanieczyszczenia - przeznaczenie przemysłowe) w temp. -40...+70°C. Łączniki krzywkowe spełniają wymagania normy PN-EN60947-3, IEC 60947-3. Ponadto mogą pracować w warunkach środowiskowych określonych w normach: IEC 60068-2-6 (wibracje), IEC 60068-2-27 (udary), IEC 60068-2-2 (suche gorąco), IEC 60068-2-1 (zimno), IEC 60068-2-30 (wilgotne gorąco), IEC 60068-2-52 (mgła solna). Budowa Segmentowa budowa łączników z podwójnymi krzywkami umożliwia tworzenie dowolnych programów łączeń w funkcji położenia pokrętła napędu. W łączniku może być zastosowany mechanizm z kątem obrotu pokrętła co 30°, 45° lub 90°, np. przy 30° daje nam maksymalnie 12 pozycji pokrętła. Ze względu na sposób mocowania są oferowane łączniki: • Do pulpitu - P • Do bazy - B • Do szyny - S • W obudowie - OB1, OB2, OB3, OB4 • W obudowie podtynkowej - OBP1 Linki » Łączniki krzywkowe ŁKR » Czoła do łączników krzywkowych ŁKR » Wyszukiwarka łączników (schematy, diagramy) |  |  |  | łącznik krzywkowe, łączniki krzywkowe, łączniki pokrętne, pokrętła, rozłączniki, przełączniki, rozłącznik, przełącznik, wyłącznik, wyłączniki, krzywka, łk, łkr | ŁK16R |  | 0.5502 | 0.5992 | 0.105 | 0.135 | 0.14 | Zdzisław Wieteska | 071/3158201 w 280 | z.wieteska@spamel.com.pl
452 | ŁK16R-4.8390\OB3 | Łącznik Krzywkowy 16A, Przełącznik Dahlander'a dwubiegowy, w obudowie OB3, | szt | 1 | 87.08 | PLN | 23 |  |  |  | A | H |  | EDI | 5907723046856 |  |  | ŁK16R-4.8390\OB3 | 901111 | [5 empty] | 1 | ob3.png | SPAMEL_PL_LK16R_OB3.pdf | Certyfikat_bezpieczenstwa_lk16r_pl.pdf |  | Certyfikat_zgodnosci_CE_lk16r_pl.pdf |  | Zastosowanie Łączniki krzywkowe są to aparaty do mechanicznego załączania i rozłączania prądów z możliwością realizacji określonego programu łączeń w funkcji obrotu pokrętła. Łączniki krzywkowe znajdują zastosowanie w obudowach instalacji elektrycznych niskiego napięcia zwłaszcza jako wyłączniki, rozłączniki, przełączniki oraz łączniki sterownicze. Łączniki krzywkowe mogą być zainstalowane w pomieszczeniach zamkniętych (3 stopień zanieczyszczenia - przeznaczenie przemysłowe) w temp. -40...+70°C. Łączniki krzywkowe spełniają wymagania normy PN-EN60947-3, IEC 60947-3. Ponadto mogą pracować w warunkach środowiskowych określonych w normach: IEC 60068-2-6 (wibracje), IEC 60068-2-27 (udary), IEC 60068-2-2 (suche gorąco), IEC 60068-2-1 (zimno), IEC 60068-2-30 (wilgotne gorąco), IEC 60068-2-52 (mgła solna). Budowa Segmentowa budowa łączników z podwójnymi krzywkami umożliwia tworzenie dowolnych programów łączeń w funkcji położenia pokrętła napędu. W łączniku może być zastosowany mechanizm z kątem obrotu pokrętła co 30°, 45° lub 90°, np. przy 30° daje nam maksymalnie 12 pozycji pokrętła. Ze względu na sposób mocowania są oferowane łączniki: • Do pulpitu - P • Do bazy - B • Do szyny - S • W obudowie - OB1, OB2, OB3, OB4 • W obudowie podtynkowej - OBP1 Linki » Łączniki krzywkowe ŁKR » Czoła do łączników krzywkowych ŁKR » Wyszukiwarka łączników (schematy, diagramy) |  |  |  | łącznik krzywkowe, łączniki krzywkowe, łączniki pokrętne, pokrętła, rozłączniki, przełączniki, rozłącznik, przełącznik, wyłącznik, wyłączniki, krzywka, łk, łkr | ŁK16R |  | 0.6082 | 0.6632 | 0.105 | 0.135 | 0.173 | Zdzisław Wieteska | 071/3158201 w 280 | z.wieteska@spamel.com.pl
453 | ŁK16R-4.8390\OB4 | Łącznik Krzywkowy 16A, Przełącznik Dahlander'a dwubiegowy, w obudowie OB4, | szt | 1 | 87.08 | PLN | 23 |  |  |  | A | H |  | EDI | 5907723046863 |  |  | ŁK16R-4.8390\OB4 | 901111 | [5 empty] | 1 | ob4.png | SPAMEL_PL_LK16R_OB4.pdf | Certyfikat_bezpieczenstwa_lk16r_pl.pdf |  | Certyfikat_zgodnosci_CE_lk16r_pl.pdf |  | Zastosowanie Łączniki krzywkowe są to aparaty do mechanicznego załączania i rozłączania prądów z możliwością realizacji określonego programu łączeń w funkcji obrotu pokrętła. Łączniki krzywkowe znajdują zastosowanie w obudowach instalacji elektrycznych niskiego napięcia zwłaszcza jako wyłączniki, rozłączniki, przełączniki oraz łączniki sterownicze. Łączniki krzywkowe mogą być zainstalowane w pomieszczeniach zamkniętych (3 stopień zanieczyszczenia - przeznaczenie przemysłowe) w temp. -40...+70°C. Łączniki krzywkowe spełniają wymagania normy PN-EN60947-3, IEC 60947-3. Ponadto mogą pracować w warunkach środowiskowych określonych w normach: IEC 60068-2-6 (wibracje), IEC 60068-2-27 (udary), IEC 60068-2-2 (suche gorąco), IEC 60068-2-1 (zimno), IEC 60068-2-30 (wilgotne gorąco), IEC 60068-2-52 (mgła solna). Budowa Segmentowa budowa łączników z podwójnymi krzywkami umożliwia tworzenie dowolnych programów łączeń w funkcji położenia pokrętła napędu. W łączniku może być zastosowany mechanizm z kątem obrotu pokrętła co 30°, 45° lub 90°, np. przy 30° daje nam maksymalnie 12 pozycji pokrętła. Ze względu na sposób mocowania są oferowane łączniki: • Do pulpitu - P • Do bazy - B • Do szyny - S • W obudowie - OB1, OB2, OB3, OB4 • W obudowie podtynkowej - OBP1 Linki » Łączniki krzywkowe ŁKR » Czoła do łączników krzywkowych ŁKR » Wyszukiwarka łączników (schematy, diagramy) |  |  |  | łącznik krzywkowe, łączniki krzywkowe, łączniki pokrętne, pokrętła, rozłączniki, przełączniki, rozłącznik, przełącznik, wyłącznik, wyłączniki, krzywka, łk, łkr | ŁK16R |  | 0.7121 | 0.7971 | 0.15 | 0.213 | 0.15 | Zdzisław Wieteska | 071/3158201 w 280 | z.wieteska@spamel.com.pl
454 | ŁK16R-4.8390\P03 | Łącznik Krzywkowy 16A, Przełącznik Dahlander'a dwubiegowy, mocowany do pulpitu czoło szare pokrętło czarne | szt | 1 | 79.82 | PLN | 23 |  |  |  | A | H |  | EDI | 5907723043978 |  |  | ŁK16R-4.8390\P03 | 901110 | [5 empty] | 1 | lkr16-25-32-p03.png | SPAMEL_PL_LK16R_P.pdf | Certyfikat_bezpieczenstwa_lk16r_pl.pdf |  | Certyfikat_zgodnosci_CE_lk16r_pl.pdf |  | Zastosowanie Łączniki krzywkowe są to aparaty do mechanicznego załączania i rozłączania prądów z możliwością realizacji określonego programu łączeń w funkcji obrotu pokrętła. Łączniki krzywkowe znajdują zastosowanie w obudowach instalacji elektrycznych niskiego napięcia zwłaszcza jako wyłączniki, rozłączniki, przełączniki oraz łączniki sterownicze. Łączniki krzywkowe mogą być zainstalowane w pomieszczeniach zamkniętych (3 stopień zanieczyszczenia - przeznaczenie przemysłowe) w temp. -40...+70°C. Łączniki krzywkowe spełniają wymagania normy PN-EN60947-3, IEC 60947-3. Ponadto mogą pracować w warunkach środowiskowych określonych w normach: IEC 60068-2-6 (wibracje), IEC 60068-2-27 (udary), IEC 60068-2-2 (suche gorąco), IEC 60068-2-1 (zimno), IEC 60068-2-30 (wilgotne gorąco), IEC 60068-2-52 (mgła solna). Budowa Segmentowa budowa łączników z podwójnymi krzywkami umożliwia tworzenie dowolnych programów łączeń w funkcji położenia pokrętła napędu. W łączniku może być zastosowany mechanizm z kątem obrotu pokrętła co 30°, 45° lub 90°, np. przy 30° daje nam maksymalnie 12 pozycji pokrętła. Ze względu na sposób mocowania są oferowane łączniki: • Do pulpitu - P • Do bazy - B • Do szyny - S • W obudowie - OB1, OB2, OB3, OB4 • W obudowie podtynkowej - OBP1 Linki » Łączniki krzywkowe ŁKR » Czoła do łączników krzywkowych ŁKR » Wyszukiwarka łączników (schematy, diagramy) |  |  |  | łącznik krzywkowe, łączniki krzywkowe, łączniki pokrętne, pokrętła, rozłączniki, przełączniki, rozłącznik, przełącznik, wyłącznik, wyłączniki, krzywka, łk, łkr | ŁK16R |  | 0.2619 | 0.2769 | 0.066 | 0.066 | 0.115 | Zdzisław Wieteska | 071/3158201 w 280 | z.wieteska@spamel.com.pl
455 | ŁK16R-4.8390\P04 | Łącznik Krzywkowy 16A, Przełącznik Dahlander'a dwubiegowy, mocowany do pulpitu czoło źółto szare pokrętło czerwone | szt | 1 | 79.82 | PLN | 23 |  |  |  | A | H |  | EDI | 5907723083745 |  |  | ŁK16R-4.8390\P04 | 901110 | [5 empty] | 1 | lkr16-25-32-p03.png | SPAMEL_PL_LK16R_P.pdf | Certyfikat_bezpieczenstwa_lk16r_pl.pdf |  | Certyfikat_zgodnosci_CE_lk16r_pl.pdf |  | Zastosowanie Łączniki krzywkowe są to aparaty do mechanicznego załączania i rozłączania prądów z możliwością realizacji określonego programu łączeń w funkcji obrotu pokrętła. Łączniki krzywkowe znajdują zastosowanie w obudowach instalacji elektrycznych niskiego napięcia zwłaszcza jako wyłączniki, rozłączniki, przełączniki oraz łączniki sterownicze. Łączniki krzywkowe mogą być zainstalowane w pomieszczeniach zamkniętych (3 stopień zanieczyszczenia - przeznaczenie przemysłowe) w temp. -40...+70°C. Łączniki krzywkowe spełniają wymagania normy PN-EN60947-3, IEC 60947-3. Ponadto mogą pracować w warunkach środowiskowych określonych w normach: IEC 60068-2-6 (wibracje), IEC 60068-2-27 (udary), IEC 60068-2-2 (suche gorąco), IEC 60068-2-1 (zimno), IEC 60068-2-30 (wilgotne gorąco), IEC 60068-2-52 (mgła solna). Budowa Segmentowa budowa łączników z podwójnymi krzywkami umożliwia tworzenie dowolnych programów łączeń w funkcji położenia pokrętła napędu. W łączniku może być zastosowany mechanizm z kątem obrotu pokrętła co 30°, 45° lub 90°, np. przy 30° daje nam maksymalnie 12 pozycji pokrętła. Ze względu na sposób mocowania są oferowane łączniki: • Do pulpitu - P • Do bazy - B • Do szyny - S • W obudowie - OB1, OB2, OB3, OB4 • W obudowie podtynkowej - OBP1 Linki » Łączniki krzywkowe ŁKR » Czoła do łączników krzywkowych ŁKR » Wyszukiwarka łączników (schematy, diagramy) |  |  |  | łącznik krzywkowe, łączniki krzywkowe, łączniki pokrętne, pokrętła, rozłączniki, przełączniki, rozłącznik, przełącznik, wyłącznik, wyłączniki, krzywka, łk, łkr | ŁK16R |  | 0.2619 | 0.2769 | 0.066 | 0.066 | 0.115 | Zdzisław Wieteska | 071/3158201 w 280 | z.wieteska@spamel.com.pl
456 | ŁK16R-4.8390\P07 | Łącznik Krzywkowy 16A, Przełącznik Dahlander'a dwubiegowy, mocowanie do pulpitu czoło zamykane czarne | szt | 1 | 91.77 | PLN | 23 |  |  |  | A | H |  | EDI | 0 |  |  | ŁK16R-4.8390\P07 | 901110 | [5 empty] | 1 | lkr16-25-32-p03.png | SPAMEL_PL_LK16R_P.pdf | Certyfikat_bezpieczenstwa_lk16r_pl.pdf |  | Certyfikat_zgodnosci_CE_lk16r_pl.pdf |  | Zastosowanie Łączniki krzywkowe są to aparaty do mechanicznego załączania i rozłączania prądów z możliwością realizacji określonego programu łączeń w funkcji obrotu pokrętła. Łączniki krzywkowe znajdują zastosowanie w obudowach instalacji elektrycznych niskiego napięcia zwłaszcza jako wyłączniki, rozłączniki, przełączniki oraz łączniki sterownicze. Łączniki krzywkowe mogą być zainstalowane w pomieszczeniach zamkniętych (3 stopień zanieczyszczenia - przeznaczenie przemysłowe) w temp. -40...+70°C. Łączniki krzywkowe spełniają wymagania normy PN-EN60947-3, IEC 60947-3. Ponadto mogą pracować w warunkach środowiskowych określonych w normach: IEC 60068-2-6 (wibracje), IEC 60068-2-27 (udary), IEC 60068-2-2 (suche gorąco), IEC 60068-2-1 (zimno), IEC 60068-2-30 (wilgotne gorąco), IEC 60068-2-52 (mgła solna). Budowa Segmentowa budowa łączników z podwójnymi krzywkami umożliwia tworzenie dowolnych programów łączeń w funkcji położenia pokrętła napędu. W łączniku może być zastosowany mechanizm z kątem obrotu pokrętła co 30°, 45° lub 90°, np. przy 30° daje nam maksymalnie 12 pozycji pokrętła. Ze względu na sposób mocowania są oferowane łączniki: • Do pulpitu - P • Do bazy - B • Do szyny - S • W obudowie - OB1, OB2, OB3, OB4 • W obudowie podtynkowej - OBP1 Linki » Łączniki krzywkowe ŁKR » Czoła do łączników krzywkowych ŁKR » Wyszukiwarka łączników (schematy, diagramy) |  |  |  | łącznik krzywkowe, łączniki krzywkowe, łączniki pokrętne, pokrętła, rozłączniki, przełączniki, rozłącznik, przełącznik, wyłącznik, wyłączniki, krzywka, łk, łkr | ŁK16R |  | 0.2681 | 0.2831 | 0.066 | 0.066 | 0.115 | Zdzisław Wieteska | 071/3158201 w 280 | z.wieteska@spamel.com.pl
457 | ŁK16R-4.883\B03 | Łącznik Krzywkowy 16A, Przełącznik Pomiaru Napięcia, mocowanie do bazy czoło szare pokrętło czarne | szt | 1 | 92.96 | PLN | 23 |  |  |  | A | H |  | EDI | 5907723046870 |  |  | ŁK16R-4.883\B03 | 901112 | [5 empty] | 1 | lkr-16-25-32-b03.png | SPAMEL_PL_LK16R_B.pdf | Certyfikat_bezpieczenstwa_lk16r_pl.pdf |  | Certyfikat_zgodnosci_CE_lk16r_pl.pdf |  | Zastosowanie Łączniki krzywkowe są to aparaty do mechanicznego załączania i rozłączania prądów z możliwością realizacji określonego programu łączeń w funkcji obrotu pokrętła. Łączniki krzywkowe znajdują zastosowanie w obudowach instalacji elektrycznych niskiego napięcia zwłaszcza jako wyłączniki, rozłączniki, przełączniki oraz łączniki sterownicze. Łączniki krzywkowe mogą być zainstalowane w pomieszczeniach zamkniętych (3 stopień zanieczyszczenia - przeznaczenie przemysłowe) w temp. -40...+70°C. Łączniki krzywkowe spełniają wymagania normy PN-EN60947-3, IEC 60947-3. Ponadto mogą pracować w warunkach środowiskowych określonych w normach: IEC 60068-2-6 (wibracje), IEC 60068-2-27 (udary), IEC 60068-2-2 (suche gorąco), IEC 60068-2-1 (zimno), IEC 60068-2-30 (wilgotne gorąco), IEC 60068-2-52 (mgła solna). Budowa Segmentowa budowa łączników z podwójnymi krzywkami umożliwia tworzenie dowolnych programów łączeń w funkcji położenia pokrętła napędu. W łączniku może być zastosowany mechanizm z kątem obrotu pokrętła co 30°, 45° lub 90°, np. przy 30° daje nam maksymalnie 12 pozycji pokrętła. Ze względu na sposób mocowania są oferowane łączniki: • Do pulpitu - P • Do bazy - B • Do szyny - S • W obudowie - OB1, OB2, OB3, OB4 • W obudowie podtynkowej - OBP1 Linki » Łączniki krzywkowe ŁKR » Czoła do łączników krzywkowych ŁKR » Wyszukiwarka łączników (schematy, diagramy) |  |  |  | łącznik krzywkowe, łączniki krzywkowe, łączniki pokrętne, pokrętła, rozłączniki, przełączniki, rozłącznik, przełącznik, wyłącznik, wyłączniki, krzywka, łk, łkr | ŁK16R |  | 0.2672 | 0.2822 | 0.066 | 0.066 | 0.115 | Zdzisław Wieteska | 071/3158201 w 280 | z.wieteska@spamel.com.pl
458 | ŁK16R-4.883\OB2 | Łącznik Krzywkowy 16A, Przełącznik Pomiaru Napięcia, w obudowie OB2, | szt | 1 | 106.7 | PLN | 23 |  |  |  | A | H |  | EDI | 5907723034129 |  |  | ŁK16R-4.883\OB2 | 901111 | [5 empty] | 1 | ob2.png | SPAMEL_PL_LK16R_OB2.pdf | Certyfikat_bezpieczenstwa_lk16r_pl.pdf |  | Certyfikat_zgodnosci_CE_lk16r_pl.pdf |  | Zastosowanie Łączniki krzywkowe są to aparaty do mechanicznego załączania i rozłączania prądów z możliwością realizacji określonego programu łączeń w funkcji obrotu pokrętła. Łączniki krzywkowe znajdują zastosowanie w obudowach instalacji elektrycznych niskiego napięcia zwłaszcza jako wyłączniki, rozłączniki, przełączniki oraz łączniki sterownicze. Łączniki krzywkowe mogą być zainstalowane w pomieszczeniach zamkniętych (3 stopień zanieczyszczenia - przeznaczenie przemysłowe) w temp. -40...+70°C. Łączniki krzywkowe spełniają wymagania normy PN-EN60947-3, IEC 60947-3. Ponadto mogą pracować w warunkach środowiskowych określonych w normach: IEC 60068-2-6 (wibracje), IEC 60068-2-27 (udary), IEC 60068-2-2 (suche gorąco), IEC 60068-2-1 (zimno), IEC 60068-2-30 (wilgotne gorąco), IEC 60068-2-52 (mgła solna). Budowa Segmentowa budowa łączników z podwójnymi krzywkami umożliwia tworzenie dowolnych programów łączeń w funkcji położenia pokrętła napędu. W łączniku może być zastosowany mechanizm z kątem obrotu pokrętła co 30°, 45° lub 90°, np. przy 30° daje nam maksymalnie 12 pozycji pokrętła. Ze względu na sposób mocowania są oferowane łączniki: • Do pulpitu - P • Do bazy - B • Do szyny - S • W obudowie - OB1, OB2, OB3, OB4 • W obudowie podtynkowej - OBP1 Linki » Łączniki krzywkowe ŁKR » Czoła do łączników krzywkowych ŁKR » Wyszukiwarka łączników (schematy, diagramy) |  |  |  | łącznik krzywkowe, łączniki krzywkowe, łączniki pokrętne, pokrętła, rozłączniki, przełączniki, rozłącznik, przełącznik, wyłącznik, wyłączniki, krzywka, łk, łkr | ŁK16R |  | 0.5248 | 0.5738 | 0.105 | 0.135 | 0.14 | Zdzisław Wieteska | 071/3158201 w 280 | z.wieteska@spamel.com.pl
459 | ŁK16R-4.883\P01 | Łącznik Krzywkowy 16A, Przełącznik Pomiaru Napięcia, \P01 | szt | 1 | 92.96 | PLN | 23 |  |  |  | A | H |  | EDI | 0 |  |  | ŁK16R-4.883\P01 | 901110 | [5 empty] | 1 | lkr16-25-32-p03.png | SPAMEL_PL_LK16R_P.pdf | Certyfikat_bezpieczenstwa_lk16r_pl.pdf |  | Certyfikat_zgodnosci_CE_lk16r_pl.pdf |  | Zastosowanie Łączniki krzywkowe są to aparaty do mechanicznego załączania i rozłączania prądów z możliwością realizacji określonego programu łączeń w funkcji obrotu pokrętła. Łączniki krzywkowe znajdują zastosowanie w obudowach instalacji elektrycznych niskiego napięcia zwłaszcza jako wyłączniki, rozłączniki, przełączniki oraz łączniki sterownicze. Łączniki krzywkowe mogą być zainstalowane w pomieszczeniach zamkniętych (3 stopień zanieczyszczenia - przeznaczenie przemysłowe) w temp. -40...+70°C. Łączniki krzywkowe spełniają wymagania normy PN-EN60947-3, IEC 60947-3. Ponadto mogą pracować w warunkach środowiskowych określonych w normach: IEC 60068-2-6 (wibracje), IEC 60068-2-27 (udary), IEC 60068-2-2 (suche gorąco), IEC 60068-2-1 (zimno), IEC 60068-2-30 (wilgotne gorąco), IEC 60068-2-52 (mgła solna). Budowa Segmentowa budowa łączników z podwójnymi krzywkami umożliwia tworzenie dowolnych programów łączeń w funkcji położenia pokrętła napędu. W łączniku może być zastosowany mechanizm z kątem obrotu pokrętła co 30°, 45° lub 90°, np. przy 30° daje nam maksymalnie 12 pozycji pokrętła. Ze względu na sposób mocowania są oferowane łączniki: • Do pulpitu - P • Do bazy - B • Do szyny - S • W obudowie - OB1, OB2, OB3, OB4 • W obudowie podtynkowej - OBP1 Linki » Łączniki krzywkowe ŁKR » Czoła do łączników krzywkowych ŁKR » Wyszukiwarka łączników (schematy, diagramy) |  |  |  | łącznik krzywkowe, łączniki krzywkowe, łączniki pokrętne, pokrętła, rozłączniki, przełączniki, rozłącznik, przełącznik, wyłącznik, wyłączniki, krzywka, łk, łkr | ŁK16R |  | 0.2547 | 0.2697 | 0.066 | 0.066 | 0.115 | Zdzisław Wieteska | 071/3158201 w 280 | z.wieteska@spamel.com.pl
460 | ŁK16R-4.883\P03 | Łącznik Krzywkowy 16A, Przełącznik Pomiaru Napięcia, mocowany do pulpitu czoło szare pokrętło czarne | szt | 1 | 92.96 | PLN | 23 |  |  |  | A | H |  | EDI | 5907723007826 |  |  | ŁK16R-4.883\P03 | 901110 | [5 empty] | 1 | lkr16-25-32-p03.png | SPAMEL_PL_LK16R_P.pdf | Certyfikat_bezpieczenstwa_lk16r_pl.pdf |  | Certyfikat_zgodnosci_CE_lk16r_pl.pdf |  | Zastosowanie Łączniki krzywkowe są to aparaty do mechanicznego załączania i rozłączania prądów z możliwością realizacji określonego programu łączeń w funkcji obrotu pokrętła. Łączniki krzywkowe znajdują zastosowanie w obudowach instalacji elektrycznych niskiego napięcia zwłaszcza jako wyłączniki, rozłączniki, przełączniki oraz łączniki sterownicze. Łączniki krzywkowe mogą być zainstalowane w pomieszczeniach zamkniętych (3 stopień zanieczyszczenia - przeznaczenie przemysłowe) w temp. -40...+70°C. Łączniki krzywkowe spełniają wymagania normy PN-EN60947-3, IEC 60947-3. Ponadto mogą pracować w warunkach środowiskowych określonych w normach: IEC 60068-2-6 (wibracje), IEC 60068-2-27 (udary), IEC 60068-2-2 (suche gorąco), IEC 60068-2-1 (zimno), IEC 60068-2-30 (wilgotne gorąco), IEC 60068-2-52 (mgła solna). Budowa Segmentowa budowa łączników z podwójnymi krzywkami umożliwia tworzenie dowolnych programów łączeń w funkcji położenia pokrętła napędu. W łączniku może być zastosowany mechanizm z kątem obrotu pokrętła co 30°, 45° lub 90°, np. przy 30° daje nam maksymalnie 12 pozycji pokrętła. Ze względu na sposób mocowania są oferowane łączniki: • Do pulpitu - P • Do bazy - B • Do szyny - S • W obudowie - OB1, OB2, OB3, OB4 • W obudowie podtynkowej - OBP1 Linki » Łączniki krzywkowe ŁKR » Czoła do łączników krzywkowych ŁKR » Wyszukiwarka łączników (schematy, diagramy) |  |  |  | łącznik krzywkowe, łączniki krzywkowe, łączniki pokrętne, pokrętła, rozłączniki, przełączniki, rozłącznik, przełącznik, wyłącznik, wyłączniki, krzywka, łk, łkr | ŁK16R |  | 0.2604 | 0.2754 | 0.066 | 0.066 | 0.115 | Zdzisław Wieteska | 071/3158201 w 280 | z.wieteska@spamel.com.pl
461 | ŁK16R-4.883\P04 | Łącznik Krzywkowy 16A, Przełącznik Pomiaru Napięcia, mocowany do pulpitu czoło źółto szare pokrętło czerwone | szt | 1 | 92.96 | PLN | 23 |  |  |  | A | H |  | EDI | 5907723046887 |  |  | ŁK16R-4.883\P04 | 901110 | [5 empty] | 1 | lkr16-25-32-p03.png | SPAMEL_PL_LK16R_P.pdf | Certyfikat_bezpieczenstwa_lk16r_pl.pdf |  | Certyfikat_zgodnosci_CE_lk16r_pl.pdf |  | Zastosowanie Łączniki krzywkowe są to aparaty do mechanicznego załączania i rozłączania prądów z możliwością realizacji określonego programu łączeń w funkcji obrotu pokrętła. Łączniki krzywkowe znajdują zastosowanie w obudowach instalacji elektrycznych niskiego napięcia zwłaszcza jako wyłączniki, rozłączniki, przełączniki oraz łączniki sterownicze. Łączniki krzywkowe mogą być zainstalowane w pomieszczeniach zamkniętych (3 stopień zanieczyszczenia - przeznaczenie przemysłowe) w temp. -40...+70°C. Łączniki krzywkowe spełniają wymagania normy PN-EN60947-3, IEC 60947-3. Ponadto mogą pracować w warunkach środowiskowych określonych w normach: IEC 60068-2-6 (wibracje), IEC 60068-2-27 (udary), IEC 60068-2-2 (suche gorąco), IEC 60068-2-1 (zimno), IEC 60068-2-30 (wilgotne gorąco), IEC 60068-2-52 (mgła solna). Budowa Segmentowa budowa łączników z podwójnymi krzywkami umożliwia tworzenie dowolnych programów łączeń w funkcji położenia pokrętła napędu. W łączniku może być zastosowany mechanizm z kątem obrotu pokrętła co 30°, 45° lub 90°, np. przy 30° daje nam maksymalnie 12 pozycji pokrętła. Ze względu na sposób mocowania są oferowane łączniki: • Do pulpitu - P • Do bazy - B • Do szyny - S • W obudowie - OB1, OB2, OB3, OB4 • W obudowie podtynkowej - OBP1 Linki » Łączniki krzywkowe ŁKR » Czoła do łączników krzywkowych ŁKR » Wyszukiwarka łączników (schematy, diagramy) |  |  |  | łącznik krzywkowe, łączniki krzywkowe, łączniki pokrętne, pokrętła, rozłączniki, przełączniki, rozłącznik, przełącznik, wyłącznik, wyłączniki, krzywka, łk, łkr | ŁK16R |  | 0.2604 | 0.2754 | 0.066 | 0.066 | 0.115 | Zdzisław Wieteska | 071/3158201 w 280 | z.wieteska@spamel.com.pl
462 | ŁK16R-4.883\S03 | Łącznik Krzywkowy 16A, Przełącznik Pomiaru Napięcia, mocowany na szynie czoło szare pokrętło czarne | szt | 1 | 99.76 | PLN | 23 |  |  |  | A | H |  | EDI | 0 |  |  | ŁK16R-4.883\S03 | 901112 | [5 empty] | 1 | lkr16-25-32-s03.png | SPAMEL_PL_LK16R_S.pdf | Certyfikat_bezpieczenstwa_lk16r_pl.pdf |  | Certyfikat_zgodnosci_CE_lk16r_pl.pdf |  | Zastosowanie Łączniki krzywkowe są to aparaty do mechanicznego załączania i rozłączania prądów z możliwością realizacji określonego programu łączeń w funkcji obrotu pokrętła. Łączniki krzywkowe znajdują zastosowanie w obudowach instalacji elektrycznych niskiego napięcia zwłaszcza jako wyłączniki, rozłączniki, przełączniki oraz łączniki sterownicze. Łączniki krzywkowe mogą być zainstalowane w pomieszczeniach zamkniętych (3 stopień zanieczyszczenia - przeznaczenie przemysłowe) w temp. -40...+70°C. Łączniki krzywkowe spełniają wymagania normy PN-EN60947-3, IEC 60947-3. Ponadto mogą pracować w warunkach środowiskowych określonych w normach: IEC 60068-2-6 (wibracje), IEC 60068-2-27 (udary), IEC 60068-2-2 (suche gorąco), IEC 60068-2-1 (zimno), IEC 60068-2-30 (wilgotne gorąco), IEC 60068-2-52 (mgła solna). Budowa Segmentowa budowa łączników z podwójnymi krzywkami umożliwia tworzenie dowolnych programów łączeń w funkcji położenia pokrętła napędu. W łączniku może być zastosowany mechanizm z kątem obrotu pokrętła co 30°, 45° lub 90°, np. przy 30° daje nam maksymalnie 12 pozycji pokrętła. Ze względu na sposób mocowania są oferowane łączniki: • Do pulpitu - P • Do bazy - B • Do szyny - S • W obudowie - OB1, OB2, OB3, OB4 • W obudowie podtynkowej - OBP1 Linki » Łączniki krzywkowe ŁKR » Czoła do łączników krzywkowych ŁKR » Wyszukiwarka łączników (schematy, diagramy) |  |  |  | łącznik krzywkowe, łączniki krzywkowe, łączniki pokrętne, pokrętła, rozłączniki, przełączniki, rozłącznik, przełącznik, wyłącznik, wyłączniki, krzywka, łk, łkr | ŁK16R |  | 0.2785 | 0.2935 | 0.066 | 0.066 | 0.115 | Zdzisław Wieteska | 071/3158201 w 280 | z.wieteska@spamel.com.pl
463 | ŁK16R-4.883\S04 | Łącznik Krzywkowy 16A, Przełącznik Pomiaru Napięcia, mocowany na szynie czoło źółto szare pokrętło czerwone | szt | 1 | 99.76 | PLN | 23 |  |  |  | A | H |  | EDI | 5907723046894 |  |  | ŁK16R-4.883\S04 | 901112 | [5 empty] | 1 | lkr16-25-32-s03.png | SPAMEL_PL_LK16R_S.pdf | Certyfikat_bezpieczenstwa_lk16r_pl.pdf |  | Certyfikat_zgodnosci_CE_lk16r_pl.pdf |  | Zastosowanie Łączniki krzywkowe są to aparaty do mechanicznego załączania i rozłączania prądów z możliwością realizacji określonego programu łączeń w funkcji obrotu pokrętła. Łączniki krzywkowe znajdują zastosowanie w obudowach instalacji elektrycznych niskiego napięcia zwłaszcza jako wyłączniki, rozłączniki, przełączniki oraz łączniki sterownicze. Łączniki krzywkowe mogą być zainstalowane w pomieszczeniach zamkniętych (3 stopień zanieczyszczenia - przeznaczenie przemysłowe) w temp. -40...+70°C. Łączniki krzywkowe spełniają wymagania normy PN-EN60947-3, IEC 60947-3. Ponadto mogą pracować w warunkach środowiskowych określonych w normach: IEC 60068-2-6 (wibracje), IEC 60068-2-27 (udary), IEC 60068-2-2 (suche gorąco), IEC 60068-2-1 (zimno), IEC 60068-2-30 (wilgotne gorąco), IEC 60068-2-52 (mgła solna). Budowa Segmentowa budowa łączników z podwójnymi krzywkami umożliwia tworzenie dowolnych programów łączeń w funkcji położenia pokrętła napędu. W łączniku może być zastosowany mechanizm z kątem obrotu pokrętła co 30°, 45° lub 90°, np. przy 30° daje nam maksymalnie 12 pozycji pokrętła. Ze względu na sposób mocowania są oferowane łączniki: • Do pulpitu - P • Do bazy - B • Do szyny - S • W obudowie - OB1, OB2, OB3, OB4 • W obudowie podtynkowej - OBP1 Linki » Łączniki krzywkowe ŁKR » Czoła do łączników krzywkowych ŁKR » Wyszukiwarka łączników (schematy, diagramy) |  |  |  | łącznik krzywkowe, łączniki krzywkowe, łączniki pokrętne, pokrętła, rozłączniki, przełączniki, rozłącznik, przełącznik, wyłącznik, wyłączniki, krzywka, łk, łkr | ŁK16R |  | 0.2785 | 0.2935 | 0.066 | 0.066 | 0.115 | Zdzisław Wieteska | 071/3158201 w 280 | z.wieteska@spamel.com.pl
464 | ŁK16R-5.8538\B03 | Łącznik Krzywkowy 16A, Przełącznik rozruchowy trójfazowy ze zmianą kierunku obrotów, mocowanie do bazy czoło szare pokrętło czarne | szt | 1 | 91.46 | PLN | 23 |  |  |  | A | H |  | EDI | 5907723046900 |  |  | ŁK16R-5.8538\B03 | 901112 | [5 empty] | 1 | lkr-16-25-32-b03.png | SPAMEL_PL_LK16R_B.pdf | Certyfikat_bezpieczenstwa_lk16r_pl.pdf |  | Certyfikat_zgodnosci_CE_lk16r_pl.pdf |  | Zastosowanie Łączniki krzywkowe są to aparaty do mechanicznego załączania i rozłączania prądów z możliwością realizacji określonego programu łączeń w funkcji obrotu pokrętła. Łączniki krzywkowe znajdują zastosowanie w obudowach instalacji elektrycznych niskiego napięcia zwłaszcza jako wyłączniki, rozłączniki, przełączniki oraz łączniki sterownicze. Łączniki krzywkowe mogą być zainstalowane w pomieszczeniach zamkniętych (3 stopień zanieczyszczenia - przeznaczenie przemysłowe) w temp. -40...+70°C. Łączniki krzywkowe spełniają wymagania normy PN-EN60947-3, IEC 60947-3. Ponadto mogą pracować w warunkach środowiskowych określonych w normach: IEC 60068-2-6 (wibracje), IEC 60068-2-27 (udary), IEC 60068-2-2 (suche gorąco), IEC 60068-2-1 (zimno), IEC 60068-2-30 (wilgotne gorąco), IEC 60068-2-52 (mgła solna). Budowa Segmentowa budowa łączników z podwójnymi krzywkami umożliwia tworzenie dowolnych programów łączeń w funkcji położenia pokrętła napędu. W łączniku może być zastosowany mechanizm z kątem obrotu pokrętła co 30°, 45° lub 90°, np. przy 30° daje nam maksymalnie 12 pozycji pokrętła. Ze względu na sposób mocowania są oferowane łączniki: • Do pulpitu - P • Do bazy - B • Do szyny - S • W obudowie - OB1, OB2, OB3, OB4 • W obudowie podtynkowej - OBP1 Linki » Łączniki krzywkowe ŁKR » Czoła do łączników krzywkowych ŁKR » Wyszukiwarka łączników (schematy, diagramy) |  |  |  | łącznik krzywkowe, łączniki krzywkowe, łączniki pokrętne, pokrętła, rozłączniki, przełączniki, rozłącznik, przełącznik, wyłącznik, wyłączniki, krzywka, łk, łkr | ŁK16R |  | 0.3129 | 0.3389 | 0.066 | 0.066 | 0.165 | Zdzisław Wieteska | 071/3158201 w 280 | z.wieteska@spamel.com.pl
465 | ŁK16R-5.8538\OB3 | Łącznik Krzywkowy 16A, Przełącznik rozruchowy trójfazowy ze zmianą kierunku obrotów, w obudowie OB3, | szt | 1 | 101.61 | PLN | 23 |  |  |  | A | H |  | EDI | 5907723008243 |  |  | ŁK16R-5.8538\OB3 | 901111 | [5 empty] | 1 | ob3.png | SPAMEL_PL_LK16R_OB3.pdf | Certyfikat_bezpieczenstwa_lk16r_pl.pdf |  | Certyfikat_zgodnosci_CE_lk16r_pl.pdf |  | Zastosowanie Łączniki krzywkowe są to aparaty do mechanicznego załączania i rozłączania prądów z możliwością realizacji określonego programu łączeń w funkcji obrotu pokrętła. Łączniki krzywkowe znajdują zastosowanie w obudowach instalacji elektrycznych niskiego napięcia zwłaszcza jako wyłączniki, rozłączniki, przełączniki oraz łączniki sterownicze. Łączniki krzywkowe mogą być zainstalowane w pomieszczeniach zamkniętych (3 stopień zanieczyszczenia - przeznaczenie przemysłowe) w temp. -40...+70°C. Łączniki krzywkowe spełniają wymagania normy PN-EN60947-3, IEC 60947-3. Ponadto mogą pracować w warunkach środowiskowych określonych w normach: IEC 60068-2-6 (wibracje), IEC 60068-2-27 (udary), IEC 60068-2-2 (suche gorąco), IEC 60068-2-1 (zimno), IEC 60068-2-30 (wilgotne gorąco), IEC 60068-2-52 (mgła solna). Budowa Segmentowa budowa łączników z podwójnymi krzywkami umożliwia tworzenie dowolnych programów łączeń w funkcji położenia pokrętła napędu. W łączniku może być zastosowany mechanizm z kątem obrotu pokrętła co 30°, 45° lub 90°, np. przy 30° daje nam maksymalnie 12 pozycji pokrętła. Ze względu na sposób mocowania są oferowane łączniki: • Do pulpitu - P • Do bazy - B • Do szyny - S • W obudowie - OB1, OB2, OB3, OB4 • W obudowie podtynkowej - OBP1 Linki » Łączniki krzywkowe ŁKR » Czoła do łączników krzywkowych ŁKR » Wyszukiwarka łączników (schematy, diagramy) |  |  |  | łącznik krzywkowe, łączniki krzywkowe, łączniki pokrętne, pokrętła, rozłączniki, przełączniki, rozłącznik, przełącznik, wyłącznik, wyłączniki, krzywka, łk, łkr | ŁK16R |  | 0.6824 | 0.7374 | 0.105 | 0.135 | 0.173 | Zdzisław Wieteska | 071/3158201 w 280 | z.wieteska@spamel.com.pl
466 | ŁK16R-5.8538\P03 | Łącznik Krzywkowy 16A, Przełącznik rozruchowy trójfazowy ze zmianą kierunku obrotów, mocowany do pulpitu czoło szare pokrętło czarne | szt | 1 | 91.46 | PLN | 23 |  |  |  | A | H |  | EDI | 5907723008953 |  |  | ŁK16R-5.8538\P03 | 901110 | [5 empty] | 1 | lkr16-25-32-p03.png | SPAMEL_PL_LK16R_P.pdf | Certyfikat_bezpieczenstwa_lk16r_pl.pdf |  | Certyfikat_zgodnosci_CE_lk16r_pl.pdf |  | Zastosowanie Łączniki krzywkowe są to aparaty do mechanicznego załączania i rozłączania prądów z możliwością realizacji określonego programu łączeń w funkcji obrotu pokrętła. Łączniki krzywkowe znajdują zastosowanie w obudowach instalacji elektrycznych niskiego napięcia zwłaszcza jako wyłączniki, rozłączniki, przełączniki oraz łączniki sterownicze. Łączniki krzywkowe mogą być zainstalowane w pomieszczeniach zamkniętych (3 stopień zanieczyszczenia - przeznaczenie przemysłowe) w temp. -40...+70°C. Łączniki krzywkowe spełniają wymagania normy PN-EN60947-3, IEC 60947-3. Ponadto mogą pracować w warunkach środowiskowych określonych w normach: IEC 60068-2-6 (wibracje), IEC 60068-2-27 (udary), IEC 60068-2-2 (suche gorąco), IEC 60068-2-1 (zimno), IEC 60068-2-30 (wilgotne gorąco), IEC 60068-2-52 (mgła solna). Budowa Segmentowa budowa łączników z podwójnymi krzywkami umożliwia tworzenie dowolnych programów łączeń w funkcji położenia pokrętła napędu. W łączniku może być zastosowany mechanizm z kątem obrotu pokrętła co 30°, 45° lub 90°, np. przy 30° daje nam maksymalnie 12 pozycji pokrętła. Ze względu na sposób mocowania są oferowane łączniki: • Do pulpitu - P • Do bazy - B • Do szyny - S • W obudowie - OB1, OB2, OB3, OB4 • W obudowie podtynkowej - OBP1 Linki » Łączniki krzywkowe ŁKR » Czoła do łączników krzywkowych ŁKR » Wyszukiwarka łączników (schematy, diagramy) |  |  |  | łącznik krzywkowe, łączniki krzywkowe, łączniki pokrętne, pokrętła, rozłączniki, przełączniki, rozłącznik, przełącznik, wyłącznik, wyłączniki, krzywka, łk, łkr | ŁK16R |  | 0.3078 | 0.3338 | 0.066 | 0.066 | 0.165 | Zdzisław Wieteska | 071/3158201 w 280 | z.wieteska@spamel.com.pl
467 | ŁK16R-5.8538\S03 | Łącznik Krzywkowy 16A, Przełącznik rozruchowy trójfazowy ze zmianą kierunku obrotów, mocowany na szynie czoło szare pokrętło czarne | szt | 1 | 98.27 | PLN | 23 |  |  |  | A | H |  | EDI | 5907723046917 |  |  | ŁK16R-5.8538\S03 | 901112 | [5 empty] | 1 | lkr16-25-32-s03.png | SPAMEL_PL_LK16R_S.pdf | Certyfikat_bezpieczenstwa_lk16r_pl.pdf |  | Certyfikat_zgodnosci_CE_lk16r_pl.pdf |  | Zastosowanie Łączniki krzywkowe są to aparaty do mechanicznego załączania i rozłączania prądów z możliwością realizacji określonego programu łączeń w funkcji obrotu pokrętła. Łączniki krzywkowe znajdują zastosowanie w obudowach instalacji elektrycznych niskiego napięcia zwłaszcza jako wyłączniki, rozłączniki, przełączniki oraz łączniki sterownicze. Łączniki krzywkowe mogą być zainstalowane w pomieszczeniach zamkniętych (3 stopień zanieczyszczenia - przeznaczenie przemysłowe) w temp. -40...+70°C. Łączniki krzywkowe spełniają wymagania normy PN-EN60947-3, IEC 60947-3. Ponadto mogą pracować w warunkach środowiskowych określonych w normach: IEC 60068-2-6 (wibracje), IEC 60068-2-27 (udary), IEC 60068-2-2 (suche gorąco), IEC 60068-2-1 (zimno), IEC 60068-2-30 (wilgotne gorąco), IEC 60068-2-52 (mgła solna). Budowa Segmentowa budowa łączników z podwójnymi krzywkami umożliwia tworzenie dowolnych programów łączeń w funkcji położenia pokrętła napędu. W łączniku może być zastosowany mechanizm z kątem obrotu pokrętła co 30°, 45° lub 90°, np. przy 30° daje nam maksymalnie 12 pozycji pokrętła. Ze względu na sposób mocowania są oferowane łączniki: • Do pulpitu - P • Do bazy - B • Do szyny - S • W obudowie - OB1, OB2, OB3, OB4 • W obudowie podtynkowej - OBP1 Linki » Łączniki krzywkowe ŁKR » Czoła do łączników krzywkowych ŁKR » Wyszukiwarka łączników (schematy, diagramy) |  |  |  | łącznik krzywkowe, łączniki krzywkowe, łączniki pokrętne, pokrętła, rozłączniki, przełączniki, rozłącznik, przełącznik, wyłącznik, wyłączniki, krzywka, łk, łkr | ŁK16R |  | 0.3259 | 0.3519 | 0.066 | 0.066 | 0.165 | Zdzisław Wieteska | 071/3158201 w 280 | z.wieteska@spamel.com.pl
468 | ŁK16R-5.8558\S03 | Łącznik Krzywkowy 16A, -5.8558mocowany na szynie czoło szare pokrętło czarne | szt | 1 | 98.27 | PLN | 23 |  |  |  | A | H |  | EDI | 5907723046924 |  |  | ŁK16R-5.8558\S03 | 901112 | [5 empty] | 1 | lkr16-25-32-s03.png | SPAMEL_PL_LK16R_S.pdf | Certyfikat_bezpieczenstwa_lk16r_pl.pdf |  | Certyfikat_zgodnosci_CE_lk16r_pl.pdf |  | Zastosowanie Łączniki krzywkowe są to aparaty do mechanicznego załączania i rozłączania prądów z możliwością realizacji określonego programu łączeń w funkcji obrotu pokrętła. Łączniki krzywkowe znajdują zastosowanie w obudowach instalacji elektrycznych niskiego napięcia zwłaszcza jako wyłączniki, rozłączniki, przełączniki oraz łączniki sterownicze. Łączniki krzywkowe mogą być zainstalowane w pomieszczeniach zamkniętych (3 stopień zanieczyszczenia - przeznaczenie przemysłowe) w temp. -40...+70°C. Łączniki krzywkowe spełniają wymagania normy PN-EN60947-3, IEC 60947-3. Ponadto mogą pracować w warunkach środowiskowych określonych w normach: IEC 60068-2-6 (wibracje), IEC 60068-2-27 (udary), IEC 60068-2-2 (suche gorąco), IEC 60068-2-1 (zimno), IEC 60068-2-30 (wilgotne gorąco), IEC 60068-2-52 (mgła solna). Budowa Segmentowa budowa łączników z podwójnymi krzywkami umożliwia tworzenie dowolnych programów łączeń w funkcji położenia pokrętła napędu. W łączniku może być zastosowany mechanizm z kątem obrotu pokrętła co 30°, 45° lub 90°, np. przy 30° daje nam maksymalnie 12 pozycji pokrętła. Ze względu na sposób mocowania są oferowane łączniki: • Do pulpitu - P • Do bazy - B • Do szyny - S • W obudowie - OB1, OB2, OB3, OB4 • W obudowie podtynkowej - OBP1 Linki » Łączniki krzywkowe ŁKR » Czoła do łączników krzywkowych ŁKR » Wyszukiwarka łączników (schematy, diagramy) |  |  |  | łącznik krzywkowe, łączniki krzywkowe, łączniki pokrętne, pokrętła, rozłączniki, przełączniki, rozłącznik, przełącznik, wyłącznik, wyłączniki, krzywka, łk, łkr | ŁK16R |  | 0.3455 | 0.3715 | 0.066 | 0.066 | 0.165 | Zdzisław Wieteska | 071/3158201 w 280 | z.wieteska@spamel.com.pl
469 | ŁK16R-6.441\B09 | Łącznik Krzywkowy 16A, -6.441\B09 | szt | 1 | 106.7 | PLN | 23 |  |  |  | A | H |  | EDI | 5907723019737 |  |  | ŁK16R-6.441\B09 | 901112 | [5 empty] | 1 | lkr-16-25-32-b03.png | SPAMEL_PL_LK16R_B.pdf | Certyfikat_bezpieczenstwa_lk16r_pl.pdf |  | Certyfikat_zgodnosci_CE_lk16r_pl.pdf |  | Zastosowanie Łączniki krzywkowe są to aparaty do mechanicznego załączania i rozłączania prądów z możliwością realizacji określonego programu łączeń w funkcji obrotu pokrętła. Łączniki krzywkowe znajdują zastosowanie w obudowach instalacji elektrycznych niskiego napięcia zwłaszcza jako wyłączniki, rozłączniki, przełączniki oraz łączniki sterownicze. Łączniki krzywkowe mogą być zainstalowane w pomieszczeniach zamkniętych (3 stopień zanieczyszczenia - przeznaczenie przemysłowe) w temp. -40...+70°C. Łączniki krzywkowe spełniają wymagania normy PN-EN60947-3, IEC 60947-3. Ponadto mogą pracować w warunkach środowiskowych określonych w normach: IEC 60068-2-6 (wibracje), IEC 60068-2-27 (udary), IEC 60068-2-2 (suche gorąco), IEC 60068-2-1 (zimno), IEC 60068-2-30 (wilgotne gorąco), IEC 60068-2-52 (mgła solna). Budowa Segmentowa budowa łączników z podwójnymi krzywkami umożliwia tworzenie dowolnych programów łączeń w funkcji położenia pokrętła napędu. W łączniku może być zastosowany mechanizm z kątem obrotu pokrętła co 30°, 45° lub 90°, np. przy 30° daje nam maksymalnie 12 pozycji pokrętła. Ze względu na sposób mocowania są oferowane łączniki: • Do pulpitu - P • Do bazy - B • Do szyny - S • W obudowie - OB1, OB2, OB3, OB4 • W obudowie podtynkowej - OBP1 Linki » Łączniki krzywkowe ŁKR » Czoła do łączników krzywkowych ŁKR » Wyszukiwarka łączników (schematy, diagramy) |  |  |  | łącznik krzywkowe, łączniki krzywkowe, łączniki pokrętne, pokrętła, rozłączniki, przełączniki, rozłącznik, przełącznik, wyłącznik, wyłączniki, krzywka, łk, łkr | ŁK16R |  | 0.3614 | 0.3874 | 0.066 | 0.066 | 0.165 | Zdzisław Wieteska | 071/3158201 w 280 | z.wieteska@spamel.com.pl
470 | ŁK16R-6.441\OB3 | Łącznik Krzywkowy 16A, -6.441 w obudowie OB3, | szt | 1 | 116.11 | PLN | 23 |  |  |  | A | H |  | EDI | 5907723014282 |  |  | ŁK16R-6.441\OB3 | 901111 | [5 empty] | 1 | ob3.png | SPAMEL_PL_LK16R_OB3.pdf | Certyfikat_bezpieczenstwa_lk16r_pl.pdf |  | Certyfikat_zgodnosci_CE_lk16r_pl.pdf |  | Zastosowanie Łączniki krzywkowe są to aparaty do mechanicznego załączania i rozłączania prądów z możliwością realizacji określonego programu łączeń w funkcji obrotu pokrętła. Łączniki krzywkowe znajdują zastosowanie w obudowach instalacji elektrycznych niskiego napięcia zwłaszcza jako wyłączniki, rozłączniki, przełączniki oraz łączniki sterownicze. Łączniki krzywkowe mogą być zainstalowane w pomieszczeniach zamkniętych (3 stopień zanieczyszczenia - przeznaczenie przemysłowe) w temp. -40...+70°C. Łączniki krzywkowe spełniają wymagania normy PN-EN60947-3, IEC 60947-3. Ponadto mogą pracować w warunkach środowiskowych określonych w normach: IEC 60068-2-6 (wibracje), IEC 60068-2-27 (udary), IEC 60068-2-2 (suche gorąco), IEC 60068-2-1 (zimno), IEC 60068-2-30 (wilgotne gorąco), IEC 60068-2-52 (mgła solna). Budowa Segmentowa budowa łączników z podwójnymi krzywkami umożliwia tworzenie dowolnych programów łączeń w funkcji położenia pokrętła napędu. W łączniku może być zastosowany mechanizm z kątem obrotu pokrętła co 30°, 45° lub 90°, np. przy 30° daje nam maksymalnie 12 pozycji pokrętła. Ze względu na sposób mocowania są oferowane łączniki: • Do pulpitu - P • Do bazy - B • Do szyny - S • W obudowie - OB1, OB2, OB3, OB4 • W obudowie podtynkowej - OBP1 Linki » Łączniki krzywkowe ŁKR » Czoła do łączników krzywkowych ŁKR » Wyszukiwarka łączników (schematy, diagramy) |  |  |  | łącznik krzywkowe, łączniki krzywkowe, łączniki pokrętne, pokrętła, rozłączniki, przełączniki, rozłącznik, przełącznik, wyłącznik, wyłączniki, krzywka, łk, łkr | ŁK16R |  | 0.7063 | 0.7613 | 0.105 | 0.135 | 0.173 | Zdzisław Wieteska | 071/3158201 w 280 | z.wieteska@spamel.com.pl
471 | ŁK16R-6.441\OB3C | Łącznik Krzywkowy 16A, -6.441 w obudowie OB3 z czołem żółto/czerwonym | szt | 1 | 116.11 | PLN | 23 |  |  |  | A | H |  | EDI | 5907723125155 |  |  | ŁK16R-6.441\OB3C | 901111 | [5 empty] | 1 | ob3.png | SPAMEL_PL_LK16R_OB3.pdf | Certyfikat_bezpieczenstwa_lk16r_pl.pdf |  | Certyfikat_zgodnosci_CE_lk16r_pl.pdf |  | Zastosowanie Łączniki krzywkowe są to aparaty do mechanicznego załączania i rozłączania prądów z możliwością realizacji określonego programu łączeń w funkcji obrotu pokrętła. Łączniki krzywkowe znajdują zastosowanie w obudowach instalacji elektrycznych niskiego napięcia zwłaszcza jako wyłączniki, rozłączniki, przełączniki oraz łączniki sterownicze. Łączniki krzywkowe mogą być zainstalowane w pomieszczeniach zamkniętych (3 stopień zanieczyszczenia - przeznaczenie przemysłowe) w temp. -40...+70°C. Łączniki krzywkowe spełniają wymagania normy PN-EN60947-3, IEC 60947-3. Ponadto mogą pracować w warunkach środowiskowych określonych w normach: IEC 60068-2-6 (wibracje), IEC 60068-2-27 (udary), IEC 60068-2-2 (suche gorąco), IEC 60068-2-1 (zimno), IEC 60068-2-30 (wilgotne gorąco), IEC 60068-2-52 (mgła solna). Budowa Segmentowa budowa łączników z podwójnymi krzywkami umożliwia tworzenie dowolnych programów łączeń w funkcji położenia pokrętła napędu. W łączniku może być zastosowany mechanizm z kątem obrotu pokrętła co 30°, 45° lub 90°, np. przy 30° daje nam maksymalnie 12 pozycji pokrętła. Ze względu na sposób mocowania są oferowane łączniki: • Do pulpitu - P • Do bazy - B • Do szyny - S • W obudowie - OB1, OB2, OB3, OB4 • W obudowie podtynkowej - OBP1 Linki » Łączniki krzywkowe ŁKR » Czoła do łączników krzywkowych ŁKR » Wyszukiwarka łączników (schematy, diagramy) |  |  |  | łącznik krzywkowe, łączniki krzywkowe, łączniki pokrętne, pokrętła, rozłączniki, przełączniki, rozłącznik, przełącznik, wyłącznik, wyłączniki, krzywka, łk, łkr | ŁK16R |  | 0.7063 | 0.7613 | 0.105 | 0.135 | 0.173 | Zdzisław Wieteska | 071/3158201 w 280 | z.wieteska@spamel.com.pl
472 | ŁK16R-6.441\P03 | Łącznik Krzywkowy 16A, -6.441mocowany do pulpitu czoło szare pokrętło czarne | szt | 1 | 106.7 | PLN | 23 |  |  |  | A | H |  | EDI | 5907723046931 |  |  | ŁK16R-6.441\P03 | 901110 | [5 empty] | 1 | lkr16-25-32-p03.png | SPAMEL_PL_LK16R_P.pdf | Certyfikat_bezpieczenstwa_lk16r_pl.pdf |  | Certyfikat_zgodnosci_CE_lk16r_pl.pdf |  | Zastosowanie Łączniki krzywkowe są to aparaty do mechanicznego załączania i rozłączania prądów z możliwością realizacji określonego programu łączeń w funkcji obrotu pokrętła. Łączniki krzywkowe znajdują zastosowanie w obudowach instalacji elektrycznych niskiego napięcia zwłaszcza jako wyłączniki, rozłączniki, przełączniki oraz łączniki sterownicze. Łączniki krzywkowe mogą być zainstalowane w pomieszczeniach zamkniętych (3 stopień zanieczyszczenia - przeznaczenie przemysłowe) w temp. -40...+70°C. Łączniki krzywkowe spełniają wymagania normy PN-EN60947-3, IEC 60947-3. Ponadto mogą pracować w warunkach środowiskowych określonych w normach: IEC 60068-2-6 (wibracje), IEC 60068-2-27 (udary), IEC 60068-2-2 (suche gorąco), IEC 60068-2-1 (zimno), IEC 60068-2-30 (wilgotne gorąco), IEC 60068-2-52 (mgła solna). Budowa Segmentowa budowa łączników z podwójnymi krzywkami umożliwia tworzenie dowolnych programów łączeń w funkcji położenia pokrętła napędu. W łączniku może być zastosowany mechanizm z kątem obrotu pokrętła co 30°, 45° lub 90°, np. przy 30° daje nam maksymalnie 12 pozycji pokrętła. Ze względu na sposób mocowania są oferowane łączniki: • Do pulpitu - P • Do bazy - B • Do szyny - S • W obudowie - OB1, OB2, OB3, OB4 • W obudowie podtynkowej - OBP1 Linki » Łączniki krzywkowe ŁKR » Czoła do łączników krzywkowych ŁKR » Wyszukiwarka łączników (schematy, diagramy) |  |  |  | łącznik krzywkowe, łączniki krzywkowe, łączniki pokrętne, pokrętła, rozłączniki, przełączniki, rozłącznik, przełącznik, wyłącznik, wyłączniki, krzywka, łk, łkr | ŁK16R |  | 0.3522 | 0.3782 | 0.066 | 0.066 | 0.165 | Zdzisław Wieteska | 071/3158201 w 280 | z.wieteska@spamel.com.pl
473 | ŁK16R-7.8538\P03 | Łącznik Krzywkowy 16A, Przełącznik Dahlander'a dwubiegowy ze zmianą kierunku obrotów, mocowany do pulpitu czoło szare pokrętło czarne | szt | 1 | 121.91 | PLN | 23 |  |  |  | A | H |  | EDI | 5907723007178 |  |  | ŁK16R-7.8538\P03 | 901110 | [5 empty] | 1 | lkr16-25-32-p03.png | SPAMEL_PL_LK16R_P.pdf | Certyfikat_bezpieczenstwa_lk16r_pl.pdf |  | Certyfikat_zgodnosci_CE_lk16r_pl.pdf |  | Zastosowanie Łączniki krzywkowe są to aparaty do mechanicznego załączania i rozłączania prądów z możliwością realizacji określonego programu łączeń w funkcji obrotu pokrętła. Łączniki krzywkowe znajdują zastosowanie w obudowach instalacji elektrycznych niskiego napięcia zwłaszcza jako wyłączniki, rozłączniki, przełączniki oraz łączniki sterownicze. Łączniki krzywkowe mogą być zainstalowane w pomieszczeniach zamkniętych (3 stopień zanieczyszczenia - przeznaczenie przemysłowe) w temp. -40...+70°C. Łączniki krzywkowe spełniają wymagania normy PN-EN60947-3, IEC 60947-3. Ponadto mogą pracować w warunkach środowiskowych określonych w normach: IEC 60068-2-6 (wibracje), IEC 60068-2-27 (udary), IEC 60068-2-2 (suche gorąco), IEC 60068-2-1 (zimno), IEC 60068-2-30 (wilgotne gorąco), IEC 60068-2-52 (mgła solna). Budowa Segmentowa budowa łączników z podwójnymi krzywkami umożliwia tworzenie dowolnych programów łączeń w funkcji położenia pokrętła napędu. W łączniku może być zastosowany mechanizm z kątem obrotu pokrętła co 30°, 45° lub 90°, np. przy 30° daje nam maksymalnie 12 pozycji pokrętła. Ze względu na sposób mocowania są oferowane łączniki: • Do pulpitu - P • Do bazy - B • Do szyny - S • W obudowie - OB1, OB2, OB3, OB4 • W obudowie podtynkowej - OBP1 Linki » Łączniki krzywkowe ŁKR » Czoła do łączników krzywkowych ŁKR » Wyszukiwarka łączników (schematy, diagramy) |  |  |  | łącznik krzywkowe, łączniki krzywkowe, łączniki pokrętne, pokrętła, rozłączniki, przełączniki, rozłącznik, przełącznik, wyłącznik, wyłączniki, krzywka, łk, łkr | ŁK16R |  | 0.3877 | 0.4137 | 0.066 | 0.066 | 0.165 | Zdzisław Wieteska | 071/3158201 w 280 | z.wieteska@spamel.com.pl
474 | ŁK16R-7.8538\P04 | Łącznik Krzywkowy 16A, Przełącznik Dahlander'a dwubiegowy ze zmianą kierunku obrotów, mocowany do pulpitu czoło źółto szare pokrętło czerwone | szt | 1 | 121.91 | PLN | 23 |  |  |  | A | H |  | EDI | 5907723046948 |  |  | ŁK16R-7.8538\P04 | 901110 | [5 empty] | 1 | lkr16-25-32-p03.png | SPAMEL_PL_LK16R_P.pdf | Certyfikat_bezpieczenstwa_lk16r_pl.pdf |  | Certyfikat_zgodnosci_CE_lk16r_pl.pdf |  | Zastosowanie Łączniki krzywkowe są to aparaty do mechanicznego załączania i rozłączania prądów z możliwością realizacji określonego programu łączeń w funkcji obrotu pokrętła. Łączniki krzywkowe znajdują zastosowanie w obudowach instalacji elektrycznych niskiego napięcia zwłaszcza jako wyłączniki, rozłączniki, przełączniki oraz łączniki sterownicze. Łączniki krzywkowe mogą być zainstalowane w pomieszczeniach zamkniętych (3 stopień zanieczyszczenia - przeznaczenie przemysłowe) w temp. -40...+70°C. Łączniki krzywkowe spełniają wymagania normy PN-EN60947-3, IEC 60947-3. Ponadto mogą pracować w warunkach środowiskowych określonych w normach: IEC 60068-2-6 (wibracje), IEC 60068-2-27 (udary), IEC 60068-2-2 (suche gorąco), IEC 60068-2-1 (zimno), IEC 60068-2-30 (wilgotne gorąco), IEC 60068-2-52 (mgła solna). Budowa Segmentowa budowa łączników z podwójnymi krzywkami umożliwia tworzenie dowolnych programów łączeń w funkcji położenia pokrętła napędu. W łączniku może być zastosowany mechanizm z kątem obrotu pokrętła co 30°, 45° lub 90°, np. przy 30° daje nam maksymalnie 12 pozycji pokrętła. Ze względu na sposób mocowania są oferowane łączniki: • Do pulpitu - P • Do bazy - B • Do szyny - S • W obudowie - OB1, OB2, OB3, OB4 • W obudowie podtynkowej - OBP1 Linki » Łączniki krzywkowe ŁKR » Czoła do łączników krzywkowych ŁKR » Wyszukiwarka łączników (schematy, diagramy) |  |  |  | łącznik krzywkowe, łączniki krzywkowe, łączniki pokrętne, pokrętła, rozłączniki, przełączniki, rozłącznik, przełącznik, wyłącznik, wyłączniki, krzywka, łk, łkr | ŁK16R |  | 0.3877 | 0.4137 | 0.066 | 0.066 | 0.165 | Zdzisław Wieteska | 071/3158201 w 280 | z.wieteska@spamel.com.pl
475 | ŁK16R-7.8538\P09 | Łącznik Krzywkowy 16A, Przełącznik Dahlander'a dwubiegowy ze zmianą kierunku obrotów, pokrętło długie czarne | szt | 1 | 121.91 | PLN | 23 |  |  |  | A | H |  | EDI | 5907723077225 |  |  | ŁK16R-7.8538\P09 | 901110 | [5 empty] | 1 | lkr16-25-32-p03.png | SPAMEL_PL_LK16R_P.pdf | Certyfikat_bezpieczenstwa_lk16r_pl.pdf |  | Certyfikat_zgodnosci_CE_lk16r_pl.pdf |  | Zastosowanie Łączniki krzywkowe są to aparaty do mechanicznego załączania i rozłączania prądów z możliwością realizacji określonego programu łączeń w funkcji obrotu pokrętła. Łączniki krzywkowe znajdują zastosowanie w obudowach instalacji elektrycznych niskiego napięcia zwłaszcza jako wyłączniki, rozłączniki, przełączniki oraz łączniki sterownicze. Łączniki krzywkowe mogą być zainstalowane w pomieszczeniach zamkniętych (3 stopień zanieczyszczenia - przeznaczenie przemysłowe) w temp. -40...+70°C. Łączniki krzywkowe spełniają wymagania normy PN-EN60947-3, IEC 60947-3. Ponadto mogą pracować w warunkach środowiskowych określonych w normach: IEC 60068-2-6 (wibracje), IEC 60068-2-27 (udary), IEC 60068-2-2 (suche gorąco), IEC 60068-2-1 (zimno), IEC 60068-2-30 (wilgotne gorąco), IEC 60068-2-52 (mgła solna). Budowa Segmentowa budowa łączników z podwójnymi krzywkami umożliwia tworzenie dowolnych programów łączeń w funkcji położenia pokrętła napędu. W łączniku może być zastosowany mechanizm z kątem obrotu pokrętła co 30°, 45° lub 90°, np. przy 30° daje nam maksymalnie 12 pozycji pokrętła. Ze względu na sposób mocowania są oferowane łączniki: • Do pulpitu - P • Do bazy - B • Do szyny - S • W obudowie - OB1, OB2, OB3, OB4 • W obudowie podtynkowej - OBP1 Linki » Łączniki krzywkowe ŁKR » Czoła do łączników krzywkowych ŁKR » Wyszukiwarka łączników (schematy, diagramy) |  |  |  | łącznik krzywkowe, łączniki krzywkowe, łączniki pokrętne, pokrętła, rozłączniki, przełączniki, rozłącznik, przełącznik, wyłącznik, wyłączniki, krzywka, łk, łkr | ŁK16R |  | 0.3923 | 0.4183 | 0.066 | 0.066 | 0.165 | Zdzisław Wieteska | 071/3158201 w 280 | z.wieteska@spamel.com.pl
476 | ŁK16R-7.8538\P10 | Łącznik Krzywkowy 16A, Przełącznik Dahlander'a dwubiegowy ze zmianą kierunku obrotów, pokrętło długie żółto czerwone | szt | 1 | 121.91 | PLN | 23 |  |  |  | A | H |  | EDI | 5907723046955 |  |  | ŁK16R-7.8538\P10 | 901110 | [5 empty] | 1 | lkr16-25-32-p03.png | SPAMEL_PL_LK16R_P.pdf | Certyfikat_bezpieczenstwa_lk16r_pl.pdf |  | Certyfikat_zgodnosci_CE_lk16r_pl.pdf |  | Zastosowanie Łączniki krzywkowe są to aparaty do mechanicznego załączania i rozłączania prądów z możliwością realizacji określonego programu łączeń w funkcji obrotu pokrętła. Łączniki krzywkowe znajdują zastosowanie w obudowach instalacji elektrycznych niskiego napięcia zwłaszcza jako wyłączniki, rozłączniki, przełączniki oraz łączniki sterownicze. Łączniki krzywkowe mogą być zainstalowane w pomieszczeniach zamkniętych (3 stopień zanieczyszczenia - przeznaczenie przemysłowe) w temp. -40...+70°C. Łączniki krzywkowe spełniają wymagania normy PN-EN60947-3, IEC 60947-3. Ponadto mogą pracować w warunkach środowiskowych określonych w normach: IEC 60068-2-6 (wibracje), IEC 60068-2-27 (udary), IEC 60068-2-2 (suche gorąco), IEC 60068-2-1 (zimno), IEC 60068-2-30 (wilgotne gorąco), IEC 60068-2-52 (mgła solna). Budowa Segmentowa budowa łączników z podwójnymi krzywkami umożliwia tworzenie dowolnych programów łączeń w funkcji położenia pokrętła napędu. W łączniku może być zastosowany mechanizm z kątem obrotu pokrętła co 30°, 45° lub 90°, np. przy 30° daje nam maksymalnie 12 pozycji pokrętła. Ze względu na sposób mocowania są oferowane łączniki: • Do pulpitu - P • Do bazy - B • Do szyny - S • W obudowie - OB1, OB2, OB3, OB4 • W obudowie podtynkowej - OBP1 Linki » Łączniki krzywkowe ŁKR » Czoła do łączników krzywkowych ŁKR » Wyszukiwarka łączników (schematy, diagramy) |  |  |  | łącznik krzywkowe, łączniki krzywkowe, łączniki pokrętne, pokrętła, rozłączniki, przełączniki, rozłącznik, przełącznik, wyłącznik, wyłączniki, krzywka, łk, łkr | ŁK16R |  | 0.3923 | 0.4183 | 0.066 | 0.066 | 0.165 | Zdzisław Wieteska | 071/3158201 w 280 | z.wieteska@spamel.com.pl
477 | ŁK16RG\B03 | Rozłącznik Główny 16A, mocowanie do bazy czoło szare pokrętło czarne | szt | 1 | 54.47 | PLN | 23 |  |  |  | A | H |  | EDI | 5907723055858 |  |  | ŁK16RG\B03 | 9020 | [5 empty] | 1 | LK_RG.png |  | Certyfikat_bezpieczenstwa_lk16r_pl.pdf |  | Certyfikat_zgodnosci_CE_lk16r_pl.pdf |  | Zastosowanie Rozłączniki główne służą do załączania i wyłączania obwodów 3-fazowych o prądach do 16; 25; 32A, z pokrętłem zamykanym i osłoną zacisków przyłączowych. W standardowym wykonaniu stosowany jest łącznik ŁK 16/25/32R-2.421. » Pokaż produkty » Wyszukiwarka łączników (schematy, diagramy) |  |  |  | łącznik krzywkowe, łączniki krzywkowe, łączniki pokrętne, pokrętła, rozłączniki, przełączniki, rozłącznik, przełącznik, wyłącznik, wyłączniki, krzywka, łk, łkr | ŁK16RG |  | 0.213 | 0.226 | 0.066 | 0.066 | 0.09 | Zdzisław Wieteska | 071/3158201 w 280 | z.wieteska@spamel.com.pl
478 | ŁK16RG\B07 | Rozłącznik Główny 16A, mocowanie do bazy czoło zamykane czarne | szt | 1 | 65.34 | PLN | 23 |  |  |  | A | H |  | EDI | 5907723066823 |  |  | ŁK16RG\B07 | 9020 | [5 empty] | 1 | LK_RG.png |  | Certyfikat_bezpieczenstwa_lk16r_pl.pdf |  | Certyfikat_zgodnosci_CE_lk16r_pl.pdf |  | Zastosowanie Rozłączniki główne służą do załączania i wyłączania obwodów 3-fazowych o prądach do 16; 25; 32A, z pokrętłem zamykanym i osłoną zacisków przyłączowych. W standardowym wykonaniu stosowany jest łącznik ŁK 16/25/32R-2.421. » Pokaż produkty » Wyszukiwarka łączników (schematy, diagramy) |  |  |  | łącznik krzywkowe, łączniki krzywkowe, łączniki pokrętne, pokrętła, rozłączniki, przełączniki, rozłącznik, przełącznik, wyłącznik, wyłączniki, krzywka, łk, łkr | ŁK16RG |  | 0.2192 | 0.2322 | 0.066 | 0.066 | 0.09 | Zdzisław Wieteska | 071/3158201 w 280 | z.wieteska@spamel.com.pl
479 | ŁK16RG\B08 | Rozłącznik Główny 16A, mocowanie do bazy czoło zamykane żółto/czerwone | szt | 1 | 65.34 | PLN | 23 |  |  |  | A | H |  | EDI | 5907723008137 |  |  | ŁK16RG\B08 | 9020 | [5 empty] | 1 | LK_RG.png | SPAMEL_PL_Rozlacznik_glowny_LK16RG_B08.pdf | Certyfikat_bezpieczenstwa_lk16r_pl.pdf |  | Certyfikat_zgodnosci_CE_lk16r_pl.pdf |  | Zastosowanie Rozłączniki główne służą do załączania i wyłączania obwodów 3-fazowych o prądach do 16; 25; 32A, z pokrętłem zamykanym i osłoną zacisków przyłączowych. W standardowym wykonaniu stosowany jest łącznik ŁK 16/25/32R-2.421. » Pokaż produkty » Wyszukiwarka łączników (schematy, diagramy) |  |  |  | łącznik krzywkowe, łączniki krzywkowe, łączniki pokrętne, pokrętła, rozłączniki, przełączniki, rozłącznik, przełącznik, wyłącznik, wyłączniki, krzywka, łk, łkr | ŁK16RG |  | 0.2192 | 0.2322 | 0.066 | 0.066 | 0.09 | Zdzisław Wieteska | 071/3158201 w 280 | z.wieteska@spamel.com.pl
480 | ŁK16RG\P07 | Rozłącznik Główny 16A, mocowanie do pulpitu czoło zamykane czarne | szt | 1 | 65.34 | PLN | 23 |  |  |  | A | H |  | EDI | 5907723028562 |  |  | ŁK16RG\P07 | 9020 | [5 empty] | 1 | LK_RG.png |  | Certyfikat_bezpieczenstwa_lk16r_pl.pdf |  | Certyfikat_zgodnosci_CE_lk16r_pl.pdf |  | Zastosowanie Rozłączniki główne służą do załączania i wyłączania obwodów 3-fazowych o prądach do 16; 25; 32A, z pokrętłem zamykanym i osłoną zacisków przyłączowych. W standardowym wykonaniu stosowany jest łącznik ŁK 16/25/32R-2.421. » Pokaż produkty » Wyszukiwarka łączników (schematy, diagramy) |  |  |  | łącznik krzywkowe, łączniki krzywkowe, łączniki pokrętne, pokrętła, rozłączniki, przełączniki, rozłącznik, przełącznik, wyłącznik, wyłączniki, krzywka, łk, łkr | ŁK16RG |  | 0.214 | 0.227 | 0.066 | 0.066 | 0.09 | Zdzisław Wieteska | 071/3158201 w 280 | z.wieteska@spamel.com.pl
481 | ŁK16RG\P08 | Rozłącznik Główny 16A, mocowanie do pulpitu czoło zamykane żółto/czerwone | szt | 1 | 65.34 | PLN | 23 |  |  |  | A | H |  | EDI | 5907723003040 |  |  | ŁK16RG\P08 | 9020 | [5 empty] | 1 | LK_RG.png | SPAMEL_PL_Rozlacznik_glowny_LK16RG_P08.pdf | Certyfikat_bezpieczenstwa_lk16r_pl.pdf |  | Certyfikat_zgodnosci_CE_lk16r_pl.pdf |  | Zastosowanie Rozłączniki główne służą do załączania i wyłączania obwodów 3-fazowych o prądach do 16; 25; 32A, z pokrętłem zamykanym i osłoną zacisków przyłączowych. W standardowym wykonaniu stosowany jest łącznik ŁK 16/25/32R-2.421. » Pokaż produkty » Wyszukiwarka łączników (schematy, diagramy) |  |  |  | łącznik krzywkowe, łączniki krzywkowe, łączniki pokrętne, pokrętła, rozłączniki, przełączniki, rozłącznik, przełącznik, wyłącznik, wyłączniki, krzywka, łk, łkr | ŁK16RG |  | 0.214 | 0.227 | 0.066 | 0.066 | 0.09 | Zdzisław Wieteska | 071/3158201 w 280 | z.wieteska@spamel.com.pl
482 | ŁK16RG\S03 | Rozłącznik Główny 16A, mocowany na szynie czoło szare pokrętło czarne | szt | 1 | 65.34 | PLN | 23 |  |  |  | A | H |  | EDI | 5907723089280 |  |  | ŁK16RG\S03 | 9020 | [5 empty] | 1 | LK_RG.png |  | Certyfikat_bezpieczenstwa_lk16r_pl.pdf |  | Certyfikat_zgodnosci_CE_lk16r_pl.pdf |  | Zastosowanie Rozłączniki główne służą do załączania i wyłączania obwodów 3-fazowych o prądach do 16; 25; 32A, z pokrętłem zamykanym i osłoną zacisków przyłączowych. W standardowym wykonaniu stosowany jest łącznik ŁK 16/25/32R-2.421. » Pokaż produkty » Wyszukiwarka łączników (schematy, diagramy) |  |  |  | łącznik krzywkowe, łączniki krzywkowe, łączniki pokrętne, pokrętła, rozłączniki, przełączniki, rozłącznik, przełącznik, wyłącznik, wyłączniki, krzywka, łk, łkr | ŁK16RG |  | 0.2215 | 0.2345 | 0.066 | 0.066 | 0.09 | Zdzisław Wieteska | 071/3158201 w 280 | z.wieteska@spamel.com.pl
483 | ŁK16RG\S07 | Rozłącznik Główny 16A, mocowanie na szynie czoło zamykane czarne | szt | 1 | 65.34 | PLN | 23 |  |  |  | A | H |  | EDI | 5907723066847 |  |  | ŁK16RG\S07 | 9020 | [5 empty] | 1 | LK_RG.png |  | Certyfikat_bezpieczenstwa_lk16r_pl.pdf |  | Certyfikat_zgodnosci_CE_lk16r_pl.pdf |  | Zastosowanie Rozłączniki główne służą do załączania i wyłączania obwodów 3-fazowych o prądach do 16; 25; 32A, z pokrętłem zamykanym i osłoną zacisków przyłączowych. W standardowym wykonaniu stosowany jest łącznik ŁK 16/25/32R-2.421. » Pokaż produkty » Wyszukiwarka łączników (schematy, diagramy) |  |  |  | łącznik krzywkowe, łączniki krzywkowe, łączniki pokrętne, pokrętła, rozłączniki, przełączniki, rozłącznik, przełącznik, wyłącznik, wyłączniki, krzywka, łk, łkr | ŁK16RG |  | 0.2277 | 0.2407 | 0.066 | 0.066 | 0.09 | Zdzisław Wieteska | 071/3158201 w 280 | z.wieteska@spamel.com.pl
484 | ŁK16RG\S08 | Rozłącznik Główny 16A, mocowanie na szynie czoło zamykane żółto/czerwone | szt | 1 | 65.34 | PLN | 23 |  |  |  | A | H |  | EDI | 5907723003033 |  |  | ŁK16RG\S08 | 9020 | [5 empty] | 1 | LK_RG.png | SPAMEL_PL_Rozlacznik_glowny_LK16RG_S08.pdf | Certyfikat_bezpieczenstwa_lk16r_pl.pdf |  | Certyfikat_zgodnosci_CE_lk16r_pl.pdf |  | Zastosowanie Rozłączniki główne służą do załączania i wyłączania obwodów 3-fazowych o prądach do 16; 25; 32A, z pokrętłem zamykanym i osłoną zacisków przyłączowych. W standardowym wykonaniu stosowany jest łącznik ŁK 16/25/32R-2.421. » Pokaż produkty » Wyszukiwarka łączników (schematy, diagramy) |  |  |  | łącznik krzywkowe, łączniki krzywkowe, łączniki pokrętne, pokrętła, rozłączniki, przełączniki, rozłącznik, przełącznik, wyłącznik, wyłączniki, krzywka, łk, łkr | ŁK16RG |  | 0.2277 | 0.2407 | 0.066 | 0.066 | 0.09 | Zdzisław Wieteska | 071/3158201 w 280 | z.wieteska@spamel.com.pl
485 | ŁK25-1.825\OB2 | Łącznik Krzywkowy 25A, Rozłącznik 0-1 (1 - biegunowy), w obudowie OB2, | szt | 1 | 66.52 | PLN | 23 |  |  |  | A | H |  | EDI | 5907723004238 |  |  | ŁK25-1.825\OB2 | 9028 | [5 empty] | 1 | ob2.png | lk25-ob2.pdf | Certyfikat_bezpieczenstwa_lk25_40_63_pl.pdf |  | Certyfikat_zgodnosci_CE_LK_25_40_63_pl.pdf |  | Zastosowanie Łączniki krzywkowe są to aparaty do mechanicznego załączania i rozłączania prądów z możliwością realizacji określonego programu łączeń w funkcji obrotu pokrętła. Łączniki krzywkowe znajdują zastosowanie w obudowach instalacji elektrycznych niskiego napięcia zwłaszcza jako wyłączniki, rozłączniki, przełączniki oraz łączniki sterownicze. Łączniki krzywkowe mogą być zainstalowane w pomieszczeniach zamkniętych (3 stopień zanieczyszczenia - przeznaczenie przemysłowe) w temp. -40...+70°C. Łączniki krzywkowe spełniają wymagania normy PN-EN60947-3, IEC 60947-3. Ponadto mogą pracować w warunkach środowiskowych określonych w normach: IEC 60068-2-6 (wibracje), IEC 60068-2-27 (udary), IEC 60068-2-2 (suche gorąco), IEC 60068-2-1 (zimno), IEC 60068-2-30 (wilgotne gorąco), IEC 60068-2-52 (mgła solna). Budowa Segmentowa budowa łączników z podwójnymi krzywkami umożliwia tworzenie dowolnych programów łączeń w funkcji położenia pokrętła napędu. W łączniku może być zastosowany mechanizm z kątem obrotu pokrętła co 30°, 45° lub 90°, np. przy 30° daje nam maksymalnie 12 pozycji pokrętła. Ze względu na sposób mocowania są oferowane łączniki: • Do pulpitu - P • Do bazy - B • Do szyny - S • W obudowie - OB1, OB2, OB3, OB4 • W obudowie podtynkowej - OBP1 Linki » Łączniki krzywkowe ŁKR » Czoła do łączników krzywkowych ŁKR » Wyszukiwarka łączników (schematy, diagramy) |  |  |  | łącznik krzywkowe, łączniki krzywkowe, łączniki pokrętne, pokrętła, rozłączniki, przełączniki, rozłącznik, przełącznik, wyłącznik, wyłączniki, krzywka, łk, łkr | ŁK25 |  | 0.488 | 0.537 | 0.105 | 0.135 | 0.14 | Zdzisław Wieteska | 071/3158201 w 280 | z.wieteska@spamel.com.pl
486 | ŁK25-1.825\OB2C | Łącznik Krzywkowy 25A, Rozłącznik 0-1 (1 - biegunowy), w obudowie OB2 z czołem żółto/czerwonym | szt | 1 | 66.52 | PLN | 23 |  |  |  | A | H |  | EDI | 5907723007994 |  |  | ŁK25-1.825\OB2C | 9028 | [5 empty] | 1 | ob2.png | lk25-ob2.pdf | Certyfikat_bezpieczenstwa_lk25_40_63_pl.pdf |  | Certyfikat_zgodnosci_CE_LK_25_40_63_pl.pdf |  | Zastosowanie Łączniki krzywkowe są to aparaty do mechanicznego załączania i rozłączania prądów z możliwością realizacji określonego programu łączeń w funkcji obrotu pokrętła. Łączniki krzywkowe znajdują zastosowanie w obudowach instalacji elektrycznych niskiego napięcia zwłaszcza jako wyłączniki, rozłączniki, przełączniki oraz łączniki sterownicze. Łączniki krzywkowe mogą być zainstalowane w pomieszczeniach zamkniętych (3 stopień zanieczyszczenia - przeznaczenie przemysłowe) w temp. -40...+70°C. Łączniki krzywkowe spełniają wymagania normy PN-EN60947-3, IEC 60947-3. Ponadto mogą pracować w warunkach środowiskowych określonych w normach: IEC 60068-2-6 (wibracje), IEC 60068-2-27 (udary), IEC 60068-2-2 (suche gorąco), IEC 60068-2-1 (zimno), IEC 60068-2-30 (wilgotne gorąco), IEC 60068-2-52 (mgła solna). Budowa Segmentowa budowa łączników z podwójnymi krzywkami umożliwia tworzenie dowolnych programów łączeń w funkcji położenia pokrętła napędu. W łączniku może być zastosowany mechanizm z kątem obrotu pokrętła co 30°, 45° lub 90°, np. przy 30° daje nam maksymalnie 12 pozycji pokrętła. Ze względu na sposób mocowania są oferowane łączniki: • Do pulpitu - P • Do bazy - B • Do szyny - S • W obudowie - OB1, OB2, OB3, OB4 • W obudowie podtynkowej - OBP1 Linki » Łączniki krzywkowe ŁKR » Czoła do łączników krzywkowych ŁKR » Wyszukiwarka łączników (schematy, diagramy) |  |  |  | łącznik krzywkowe, łączniki krzywkowe, łączniki pokrętne, pokrętła, rozłączniki, przełączniki, rozłącznik, przełącznik, wyłącznik, wyłączniki, krzywka, łk, łkr | ŁK25 |  | 0.488 | 0.537 | 0.105 | 0.135 | 0.14 | Zdzisław Wieteska | 071/3158201 w 280 | z.wieteska@spamel.com.pl
487 | ŁK25-1.825\OB2Z | Łącznik Krzywkowy 25A, Rozłącznik 0-1 (1 - biegunowy), w obudowie OB2 z czołem zamykanym | szt | 1 | 79.38 | PLN | 23 |  |  |  | A | H |  | EDI | 5907723052215 |  |  | ŁK25-1.825\OB2Z | 9028 | [5 empty] | 1 | ob2.png | lk25-ob2.pdf | Certyfikat_bezpieczenstwa_lk25_40_63_pl.pdf |  | Certyfikat_zgodnosci_CE_LK_25_40_63_pl.pdf |  | Zastosowanie Łączniki krzywkowe są to aparaty do mechanicznego załączania i rozłączania prądów z możliwością realizacji określonego programu łączeń w funkcji obrotu pokrętła. Łączniki krzywkowe znajdują zastosowanie w obudowach instalacji elektrycznych niskiego napięcia zwłaszcza jako wyłączniki, rozłączniki, przełączniki oraz łączniki sterownicze. Łączniki krzywkowe mogą być zainstalowane w pomieszczeniach zamkniętych (3 stopień zanieczyszczenia - przeznaczenie przemysłowe) w temp. -40...+70°C. Łączniki krzywkowe spełniają wymagania normy PN-EN60947-3, IEC 60947-3. Ponadto mogą pracować w warunkach środowiskowych określonych w normach: IEC 60068-2-6 (wibracje), IEC 60068-2-27 (udary), IEC 60068-2-2 (suche gorąco), IEC 60068-2-1 (zimno), IEC 60068-2-30 (wilgotne gorąco), IEC 60068-2-52 (mgła solna). Budowa Segmentowa budowa łączników z podwójnymi krzywkami umożliwia tworzenie dowolnych programów łączeń w funkcji położenia pokrętła napędu. W łączniku może być zastosowany mechanizm z kątem obrotu pokrętła co 30°, 45° lub 90°, np. przy 30° daje nam maksymalnie 12 pozycji pokrętła. Ze względu na sposób mocowania są oferowane łączniki: • Do pulpitu - P • Do bazy - B • Do szyny - S • W obudowie - OB1, OB2, OB3, OB4 • W obudowie podtynkowej - OBP1 Linki » Łączniki krzywkowe ŁKR » Czoła do łączników krzywkowych ŁKR » Wyszukiwarka łączników (schematy, diagramy) |  |  |  | łącznik krzywkowe, łączniki krzywkowe, łączniki pokrętne, pokrętła, rozłączniki, przełączniki, rozłącznik, przełącznik, wyłącznik, wyłączniki, krzywka, łk, łkr | ŁK25 |  | 0.4935 | 0.5425 | 0.105 | 0.135 | 0.14 | Zdzisław Wieteska | 071/3158201 w 280 | z.wieteska@spamel.com.pl
488 | ŁK25-1.825\P01 | Łącznik Krzywkowy 25A, Rozłącznik 0-1 (1 - biegunowy), \P01 | szt | 1 | 44.37 | PLN | 23 |  |  |  | A | H |  | EDI | 5907723198449 |  |  | ŁK25-1.825\P01 | 9028 | [5 empty] | 1 | lk40-63-p03.png | lk25-p03.pdf | Certyfikat_bezpieczenstwa_lk25_40_63_pl.pdf |  | Certyfikat_zgodnosci_CE_LK_25_40_63_pl.pdf |  | Zastosowanie Łączniki krzywkowe są to aparaty do mechanicznego załączania i rozłączania prądów z możliwością realizacji określonego programu łączeń w funkcji obrotu pokrętła. Łączniki krzywkowe znajdują zastosowanie w obudowach instalacji elektrycznych niskiego napięcia zwłaszcza jako wyłączniki, rozłączniki, przełączniki oraz łączniki sterownicze. Łączniki krzywkowe mogą być zainstalowane w pomieszczeniach zamkniętych (3 stopień zanieczyszczenia - przeznaczenie przemysłowe) w temp. -40...+70°C. Łączniki krzywkowe spełniają wymagania normy PN-EN60947-3, IEC 60947-3. Ponadto mogą pracować w warunkach środowiskowych określonych w normach: IEC 60068-2-6 (wibracje), IEC 60068-2-27 (udary), IEC 60068-2-2 (suche gorąco), IEC 60068-2-1 (zimno), IEC 60068-2-30 (wilgotne gorąco), IEC 60068-2-52 (mgła solna). Budowa Segmentowa budowa łączników z podwójnymi krzywkami umożliwia tworzenie dowolnych programów łączeń w funkcji położenia pokrętła napędu. W łączniku może być zastosowany mechanizm z kątem obrotu pokrętła co 30°, 45° lub 90°, np. przy 30° daje nam maksymalnie 12 pozycji pokrętła. Ze względu na sposób mocowania są oferowane łączniki: • Do pulpitu - P • Do bazy - B • Do szyny - S • W obudowie - OB1, OB2, OB3, OB4 • W obudowie podtynkowej - OBP1 Linki » Łączniki krzywkowe ŁKR » Czoła do łączników krzywkowych ŁKR » Wyszukiwarka łączników (schematy, diagramy) |  |  |  | łącznik krzywkowe, łączniki krzywkowe, łączniki pokrętne, pokrętła, rozłączniki, przełączniki, rozłącznik, przełącznik, wyłącznik, wyłączniki, krzywka, łk, łkr | ŁK25 |  | 0.2209 | 0.2359 | 0.066 | 0.066 | 0.115 | Zdzisław Wieteska | 071/3158201 w 280 | z.wieteska@spamel.com.pl
489 | ŁK25-1.825\P02 | Łącznik Krzywkowy 25A, Rozłącznik 0-1 (1 - biegunowy), z czołem żółto czerwonym IP41 | szt | 1 | 44.37 | PLN | 23 |  |  |  | A | H |  | EDI | 0 |  |  | ŁK25-1.825\P02 | 9028 | [5 empty] | 1 | lk40-63-p03.png | lk25-p03.pdf | Certyfikat_bezpieczenstwa_lk25_40_63_pl.pdf |  | Certyfikat_zgodnosci_CE_LK_25_40_63_pl.pdf |  | Zastosowanie Łączniki krzywkowe są to aparaty do mechanicznego załączania i rozłączania prądów z możliwością realizacji określonego programu łączeń w funkcji obrotu pokrętła. Łączniki krzywkowe znajdują zastosowanie w obudowach instalacji elektrycznych niskiego napięcia zwłaszcza jako wyłączniki, rozłączniki, przełączniki oraz łączniki sterownicze. Łączniki krzywkowe mogą być zainstalowane w pomieszczeniach zamkniętych (3 stopień zanieczyszczenia - przeznaczenie przemysłowe) w temp. -40...+70°C. Łączniki krzywkowe spełniają wymagania normy PN-EN60947-3, IEC 60947-3. Ponadto mogą pracować w warunkach środowiskowych określonych w normach: IEC 60068-2-6 (wibracje), IEC 60068-2-27 (udary), IEC 60068-2-2 (suche gorąco), IEC 60068-2-1 (zimno), IEC 60068-2-30 (wilgotne gorąco), IEC 60068-2-52 (mgła solna). Budowa Segmentowa budowa łączników z podwójnymi krzywkami umożliwia tworzenie dowolnych programów łączeń w funkcji położenia pokrętła napędu. W łączniku może być zastosowany mechanizm z kątem obrotu pokrętła co 30°, 45° lub 90°, np. przy 30° daje nam maksymalnie 12 pozycji pokrętła. Ze względu na sposób mocowania są oferowane łączniki: • Do pulpitu - P • Do bazy - B • Do szyny - S • W obudowie - OB1, OB2, OB3, OB4 • W obudowie podtynkowej - OBP1 Linki » Łączniki krzywkowe ŁKR » Czoła do łączników krzywkowych ŁKR » Wyszukiwarka łączników (schematy, diagramy) |  |  |  | łącznik krzywkowe, łączniki krzywkowe, łączniki pokrętne, pokrętła, rozłączniki, przełączniki, rozłącznik, przełącznik, wyłącznik, wyłączniki, krzywka, łk, łkr | ŁK25 |  | 0.2209 | 0.2359 | 0.066 | 0.066 | 0.115 | Zdzisław Wieteska | 071/3158201 w 280 | z.wieteska@spamel.com.pl
490 | ŁK25-1.825\P03 | Łącznik Krzywkowy 25A, Rozłącznik 0-1 (1 - biegunowy), mocowany do pulpitu czoło szare pokrętło czarne | szt | 1 | 44.37 | PLN | 23 |  |  |  | A | H |  | EDI | 5907723025950 |  |  | ŁK25-1.825\P03 | 9028 | [5 empty] | 1 | lk40-63-p03.png | lk25-p03.pdf | Certyfikat_bezpieczenstwa_lk25_40_63_pl.pdf |  | Certyfikat_zgodnosci_CE_LK_25_40_63_pl.pdf |  | Zastosowanie Łączniki krzywkowe są to aparaty do mechanicznego załączania i rozłączania prądów z możliwością realizacji określonego programu łączeń w funkcji obrotu pokrętła. Łączniki krzywkowe znajdują zastosowanie w obudowach instalacji elektrycznych niskiego napięcia zwłaszcza jako wyłączniki, rozłączniki, przełączniki oraz łączniki sterownicze. Łączniki krzywkowe mogą być zainstalowane w pomieszczeniach zamkniętych (3 stopień zanieczyszczenia - przeznaczenie przemysłowe) w temp. -40...+70°C. Łączniki krzywkowe spełniają wymagania normy PN-EN60947-3, IEC 60947-3. Ponadto mogą pracować w warunkach środowiskowych określonych w normach: IEC 60068-2-6 (wibracje), IEC 60068-2-27 (udary), IEC 60068-2-2 (suche gorąco), IEC 60068-2-1 (zimno), IEC 60068-2-30 (wilgotne gorąco), IEC 60068-2-52 (mgła solna). Budowa Segmentowa budowa łączników z podwójnymi krzywkami umożliwia tworzenie dowolnych programów łączeń w funkcji położenia pokrętła napędu. W łączniku może być zastosowany mechanizm z kątem obrotu pokrętła co 30°, 45° lub 90°, np. przy 30° daje nam maksymalnie 12 pozycji pokrętła. Ze względu na sposób mocowania są oferowane łączniki: • Do pulpitu - P • Do bazy - B • Do szyny - S • W obudowie - OB1, OB2, OB3, OB4 • W obudowie podtynkowej - OBP1 Linki » Łączniki krzywkowe ŁKR » Czoła do łączników krzywkowych ŁKR » Wyszukiwarka łączników (schematy, diagramy) |  |  |  | łącznik krzywkowe, łączniki krzywkowe, łączniki pokrętne, pokrętła, rozłączniki, przełączniki, rozłącznik, przełącznik, wyłącznik, wyłączniki, krzywka, łk, łkr | ŁK25 |  | 0.2378 | 0.2528 | 0.066 | 0.066 | 0.115 | Zdzisław Wieteska | 071/3158201 w 280 | z.wieteska@spamel.com.pl
491 | ŁK25-1.825\P04 | Łącznik Krzywkowy 25A, Rozłącznik 0-1 (1 - biegunowy), mocowany do pulpitu czoło źółto szare pokrętło czerwone | szt | 1 | 44.37 | PLN | 23 |  |  |  | A | H |  | EDI | 5907723090347 |  |  | ŁK25-1.825\P04 | 9028 | [5 empty] | 1 | lk40-63-p03.png | lk25-p03.pdf | Certyfikat_bezpieczenstwa_lk25_40_63_pl.pdf |  | Certyfikat_zgodnosci_CE_LK_25_40_63_pl.pdf |  | Zastosowanie Łączniki krzywkowe są to aparaty do mechanicznego załączania i rozłączania prądów z możliwością realizacji określonego programu łączeń w funkcji obrotu pokrętła. Łączniki krzywkowe znajdują zastosowanie w obudowach instalacji elektrycznych niskiego napięcia zwłaszcza jako wyłączniki, rozłączniki, przełączniki oraz łączniki sterownicze. Łączniki krzywkowe mogą być zainstalowane w pomieszczeniach zamkniętych (3 stopień zanieczyszczenia - przeznaczenie przemysłowe) w temp. -40...+70°C. Łączniki krzywkowe spełniają wymagania normy PN-EN60947-3, IEC 60947-3. Ponadto mogą pracować w warunkach środowiskowych określonych w normach: IEC 60068-2-6 (wibracje), IEC 60068-2-27 (udary), IEC 60068-2-2 (suche gorąco), IEC 60068-2-1 (zimno), IEC 60068-2-30 (wilgotne gorąco), IEC 60068-2-52 (mgła solna). Budowa Segmentowa budowa łączników z podwójnymi krzywkami umożliwia tworzenie dowolnych programów łączeń w funkcji położenia pokrętła napędu. W łączniku może być zastosowany mechanizm z kątem obrotu pokrętła co 30°, 45° lub 90°, np. przy 30° daje nam maksymalnie 12 pozycji pokrętła. Ze względu na sposób mocowania są oferowane łączniki: • Do pulpitu - P • Do bazy - B • Do szyny - S • W obudowie - OB1, OB2, OB3, OB4 • W obudowie podtynkowej - OBP1 Linki » Łączniki krzywkowe ŁKR » Czoła do łączników krzywkowych ŁKR » Wyszukiwarka łączników (schematy, diagramy) |  |  |  | łącznik krzywkowe, łączniki krzywkowe, łączniki pokrętne, pokrętła, rozłączniki, przełączniki, rozłącznik, przełącznik, wyłącznik, wyłączniki, krzywka, łk, łkr | ŁK25 |  | 0.2378 | 0.2528 | 0.066 | 0.066 | 0.115 | Zdzisław Wieteska | 071/3158201 w 280 | z.wieteska@spamel.com.pl
492 | ŁK25-1.825\P08 | Łącznik Krzywkowy 25A, Rozłącznik 0-1 (1 - biegunowy), mocowanie do pulpitu czoło zamykane żółto/czerwone | szt | 1 | 57.27 | PLN | 23 |  |  |  | A | H |  | EDI | 5907723081901 |  |  | ŁK25-1.825\P08 | 9028 | [5 empty] | 1 | lk40-63-p03.png | lk25-p03.pdf | Certyfikat_bezpieczenstwa_lk25_40_63_pl.pdf |  | Certyfikat_zgodnosci_CE_LK_25_40_63_pl.pdf |  | Zastosowanie Łączniki krzywkowe są to aparaty do mechanicznego załączania i rozłączania prądów z możliwością realizacji określonego programu łączeń w funkcji obrotu pokrętła. Łączniki krzywkowe znajdują zastosowanie w obudowach instalacji elektrycznych niskiego napięcia zwłaszcza jako wyłączniki, rozłączniki, przełączniki oraz łączniki sterownicze. Łączniki krzywkowe mogą być zainstalowane w pomieszczeniach zamkniętych (3 stopień zanieczyszczenia - przeznaczenie przemysłowe) w temp. -40...+70°C. Łączniki krzywkowe spełniają wymagania normy PN-EN60947-3, IEC 60947-3. Ponadto mogą pracować w warunkach środowiskowych określonych w normach: IEC 60068-2-6 (wibracje), IEC 60068-2-27 (udary), IEC 60068-2-2 (suche gorąco), IEC 60068-2-1 (zimno), IEC 60068-2-30 (wilgotne gorąco), IEC 60068-2-52 (mgła solna). Budowa Segmentowa budowa łączników z podwójnymi krzywkami umożliwia tworzenie dowolnych programów łączeń w funkcji położenia pokrętła napędu. W łączniku może być zastosowany mechanizm z kątem obrotu pokrętła co 30°, 45° lub 90°, np. przy 30° daje nam maksymalnie 12 pozycji pokrętła. Ze względu na sposób mocowania są oferowane łączniki: • Do pulpitu - P • Do bazy - B • Do szyny - S • W obudowie - OB1, OB2, OB3, OB4 • W obudowie podtynkowej - OBP1 Linki » Łączniki krzywkowe ŁKR » Czoła do łączników krzywkowych ŁKR » Wyszukiwarka łączników (schematy, diagramy) |  |  |  | łącznik krzywkowe, łączniki krzywkowe, łączniki pokrętne, pokrętła, rozłączniki, przełączniki, rozłącznik, przełącznik, wyłącznik, wyłączniki, krzywka, łk, łkr | ŁK25 |  | 0.2434 | 0.2584 | 0.066 | 0.066 | 0.115 | Zdzisław Wieteska | 071/3158201 w 280 | z.wieteska@spamel.com.pl
493 | ŁK25-1.828\OB2 | Łącznik Krzywkowy 25A, Rozłącznik 0-1 (2 - biegunowy), w obudowie OB2, | szt | 1 | 70.17 | PLN | 23 |  |  |  | A | H |  | EDI | 5907723053946 |  |  | ŁK25-1.828\OB2 | 9028 | [5 empty] | 1 | ob2.png | lk25-ob2.pdf | Certyfikat_bezpieczenstwa_lk25_40_63_pl.pdf |  | Certyfikat_zgodnosci_CE_LK_25_40_63_pl.pdf |  | Zastosowanie Łączniki krzywkowe są to aparaty do mechanicznego załączania i rozłączania prądów z możliwością realizacji określonego programu łączeń w funkcji obrotu pokrętła. Łączniki krzywkowe znajdują zastosowanie w obudowach instalacji elektrycznych niskiego napięcia zwłaszcza jako wyłączniki, rozłączniki, przełączniki oraz łączniki sterownicze. Łączniki krzywkowe mogą być zainstalowane w pomieszczeniach zamkniętych (3 stopień zanieczyszczenia - przeznaczenie przemysłowe) w temp. -40...+70°C. Łączniki krzywkowe spełniają wymagania normy PN-EN60947-3, IEC 60947-3. Ponadto mogą pracować w warunkach środowiskowych określonych w normach: IEC 60068-2-6 (wibracje), IEC 60068-2-27 (udary), IEC 60068-2-2 (suche gorąco), IEC 60068-2-1 (zimno), IEC 60068-2-30 (wilgotne gorąco), IEC 60068-2-52 (mgła solna). Budowa Segmentowa budowa łączników z podwójnymi krzywkami umożliwia tworzenie dowolnych programów łączeń w funkcji położenia pokrętła napędu. W łączniku może być zastosowany mechanizm z kątem obrotu pokrętła co 30°, 45° lub 90°, np. przy 30° daje nam maksymalnie 12 pozycji pokrętła. Ze względu na sposób mocowania są oferowane łączniki: • Do pulpitu - P • Do bazy - B • Do szyny - S • W obudowie - OB1, OB2, OB3, OB4 • W obudowie podtynkowej - OBP1 Linki » Łączniki krzywkowe ŁKR » Czoła do łączników krzywkowych ŁKR » Wyszukiwarka łączników (schematy, diagramy) |  |  |  | łącznik krzywkowe, łączniki krzywkowe, łączniki pokrętne, pokrętła, rozłączniki, przełączniki, rozłącznik, przełącznik, wyłącznik, wyłączniki, krzywka, łk, łkr | ŁK25 |  | 0.5091 | 0.5581 | 0.105 | 0.135 | 0.14 | Zdzisław Wieteska | 071/3158201 w 280 | z.wieteska@spamel.com.pl
494 | ŁK25-1.828\P01 | Łącznik Krzywkowy 25A, Rozłącznik 0-1 (2 - biegunowy), \P01 | szt | 1 | 48.85 | PLN | 23 |  |  |  | A | H |  | EDI | 5907723195356 |  |  | ŁK25-1.828\P01 | 9028 | [5 empty] | 1 | lk40-63-p03.png | lk25-p03.pdf | Certyfikat_bezpieczenstwa_lk25_40_63_pl.pdf |  | Certyfikat_zgodnosci_CE_LK_25_40_63_pl.pdf |  | Zastosowanie Łączniki krzywkowe są to aparaty do mechanicznego załączania i rozłączania prądów z możliwością realizacji określonego programu łączeń w funkcji obrotu pokrętła. Łączniki krzywkowe znajdują zastosowanie w obudowach instalacji elektrycznych niskiego napięcia zwłaszcza jako wyłączniki, rozłączniki, przełączniki oraz łączniki sterownicze. Łączniki krzywkowe mogą być zainstalowane w pomieszczeniach zamkniętych (3 stopień zanieczyszczenia - przeznaczenie przemysłowe) w temp. -40...+70°C. Łączniki krzywkowe spełniają wymagania normy PN-EN60947-3, IEC 60947-3. Ponadto mogą pracować w warunkach środowiskowych określonych w normach: IEC 60068-2-6 (wibracje), IEC 60068-2-27 (udary), IEC 60068-2-2 (suche gorąco), IEC 60068-2-1 (zimno), IEC 60068-2-30 (wilgotne gorąco), IEC 60068-2-52 (mgła solna). Budowa Segmentowa budowa łączników z podwójnymi krzywkami umożliwia tworzenie dowolnych programów łączeń w funkcji położenia pokrętła napędu. W łączniku może być zastosowany mechanizm z kątem obrotu pokrętła co 30°, 45° lub 90°, np. przy 30° daje nam maksymalnie 12 pozycji pokrętła. Ze względu na sposób mocowania są oferowane łączniki: • Do pulpitu - P • Do bazy - B • Do szyny - S • W obudowie - OB1, OB2, OB3, OB4 • W obudowie podtynkowej - OBP1 Linki » Łączniki krzywkowe ŁKR » Czoła do łączników krzywkowych ŁKR » Wyszukiwarka łączników (schematy, diagramy) |  |  |  | łącznik krzywkowe, łączniki krzywkowe, łączniki pokrętne, pokrętła, rozłączniki, przełączniki, rozłącznik, przełącznik, wyłącznik, wyłączniki, krzywka, łk, łkr | ŁK25 |  | 0.2421 | 0.2571 | 0.066 | 0.066 | 0.115 | Zdzisław Wieteska | 071/3158201 w 280 | z.wieteska@spamel.com.pl
495 | ŁK25-1.828\P03 | Łącznik Krzywkowy 25A, Rozłącznik 0-1 (2 - biegunowy), mocowany do pulpitu czoło szare pokrętło czarne | szt | 1 | 48.85 | PLN | 23 |  |  |  | A | H |  | EDI | 5907723025967 |  |  | ŁK25-1.828\P03 | 9023 | [5 empty] | 1 | lk40-63-p03.png | lk25-p03.pdf | Certyfikat_bezpieczenstwa_lk25_40_63_pl.pdf |  | Certyfikat_zgodnosci_CE_LK_25_40_63_pl.pdf |  | Zastosowanie Łączniki krzywkowe są to aparaty do mechanicznego załączania i rozłączania prądów z możliwością realizacji określonego programu łączeń w funkcji obrotu pokrętła. Łączniki krzywkowe znajdują zastosowanie w obudowach instalacji elektrycznych niskiego napięcia zwłaszcza jako wyłączniki, rozłączniki, przełączniki oraz łączniki sterownicze. Łączniki krzywkowe mogą być zainstalowane w pomieszczeniach zamkniętych (3 stopień zanieczyszczenia - przeznaczenie przemysłowe) w temp. -40...+70°C. Łączniki krzywkowe spełniają wymagania normy PN-EN60947-3, IEC 60947-3. Ponadto mogą pracować w warunkach środowiskowych określonych w normach: IEC 60068-2-6 (wibracje), IEC 60068-2-27 (udary), IEC 60068-2-2 (suche gorąco), IEC 60068-2-1 (zimno), IEC 60068-2-30 (wilgotne gorąco), IEC 60068-2-52 (mgła solna). Budowa Segmentowa budowa łączników z podwójnymi krzywkami umożliwia tworzenie dowolnych programów łączeń w funkcji położenia pokrętła napędu. W łączniku może być zastosowany mechanizm z kątem obrotu pokrętła co 30°, 45° lub 90°, np. przy 30° daje nam maksymalnie 12 pozycji pokrętła. Ze względu na sposób mocowania są oferowane łączniki: • Do pulpitu - P • Do bazy - B • Do szyny - S • W obudowie - OB1, OB2, OB3, OB4 • W obudowie podtynkowej - OBP1 Linki » Łączniki krzywkowe ŁKR » Czoła do łączników krzywkowych ŁKR » Wyszukiwarka łączników (schematy, diagramy) |  |  |  | łącznik krzywkowe, łączniki krzywkowe, łączniki pokrętne, pokrętła, rozłączniki, przełączniki, rozłącznik, przełącznik, wyłącznik, wyłączniki, krzywka, łk, łkr | ŁK25 |  | 0.259 | 0.274 | 0.066 | 0.066 | 0.115 | Zdzisław Wieteska | 071/3158201 w 280 | z.wieteska@spamel.com.pl
496 | ŁK25-1.828\P04 | Łącznik Krzywkowy 25A, Rozłącznik 0-1 (2 - biegunowy), mocowany do pulpitu czoło źółto szare pokrętło czerwone | szt | 1 | 48.85 | PLN | 23 |  |  |  | A | H |  | EDI | 0 |  |  | ŁK25-1.828\P04 | 9023 | [5 empty] | 1 | lk40-63-p03.png | lk25-p03.pdf | Certyfikat_bezpieczenstwa_lk25_40_63_pl.pdf |  | Certyfikat_zgodnosci_CE_LK_25_40_63_pl.pdf |  | Zastosowanie Łączniki krzywkowe są to aparaty do mechanicznego załączania i rozłączania prądów z możliwością realizacji określonego programu łączeń w funkcji obrotu pokrętła. Łączniki krzywkowe znajdują zastosowanie w obudowach instalacji elektrycznych niskiego napięcia zwłaszcza jako wyłączniki, rozłączniki, przełączniki oraz łączniki sterownicze. Łączniki krzywkowe mogą być zainstalowane w pomieszczeniach zamkniętych (3 stopień zanieczyszczenia - przeznaczenie przemysłowe) w temp. -40...+70°C. Łączniki krzywkowe spełniają wymagania normy PN-EN60947-3, IEC 60947-3. Ponadto mogą pracować w warunkach środowiskowych określonych w normach: IEC 60068-2-6 (wibracje), IEC 60068-2-27 (udary), IEC 60068-2-2 (suche gorąco), IEC 60068-2-1 (zimno), IEC 60068-2-30 (wilgotne gorąco), IEC 60068-2-52 (mgła solna). Budowa Segmentowa budowa łączników z podwójnymi krzywkami umożliwia tworzenie dowolnych programów łączeń w funkcji położenia pokrętła napędu. W łączniku może być zastosowany mechanizm z kątem obrotu pokrętła co 30°, 45° lub 90°, np. przy 30° daje nam maksymalnie 12 pozycji pokrętła. Ze względu na sposób mocowania są oferowane łączniki: • Do pulpitu - P • Do bazy - B • Do szyny - S • W obudowie - OB1, OB2, OB3, OB4 • W obudowie podtynkowej - OBP1 Linki » Łączniki krzywkowe ŁKR » Czoła do łączników krzywkowych ŁKR » Wyszukiwarka łączników (schematy, diagramy) |  |  |  | łącznik krzywkowe, łączniki krzywkowe, łączniki pokrętne, pokrętła, rozłączniki, przełączniki, rozłącznik, przełącznik, wyłącznik, wyłączniki, krzywka, łk, łkr | ŁK25 |  | 0.259 | 0.274 | 0.066 | 0.066 | 0.115 | Zdzisław Wieteska | 071/3158201 w 280 | z.wieteska@spamel.com.pl
497 | ŁK25-1.828\P08 | Łącznik Krzywkowy 25A, Rozłącznik 0-1 (2 - biegunowy), mocowanie do pulpitu czoło zamykane żółto/czerwone | szt | 1 | 61.71 | PLN | 23 |  |  |  | A | H |  | EDI | 0 |  |  | ŁK25-1.828\P08 | 9023 | [5 empty] | 1 | lk40-63-p03.png | lk25-p03.pdf | Certyfikat_bezpieczenstwa_lk25_40_63_pl.pdf |  | Certyfikat_zgodnosci_CE_LK_25_40_63_pl.pdf |  | Zastosowanie Łączniki krzywkowe są to aparaty do mechanicznego załączania i rozłączania prądów z możliwością realizacji określonego programu łączeń w funkcji obrotu pokrętła. Łączniki krzywkowe znajdują zastosowanie w obudowach instalacji elektrycznych niskiego napięcia zwłaszcza jako wyłączniki, rozłączniki, przełączniki oraz łączniki sterownicze. Łączniki krzywkowe mogą być zainstalowane w pomieszczeniach zamkniętych (3 stopień zanieczyszczenia - przeznaczenie przemysłowe) w temp. -40...+70°C. Łączniki krzywkowe spełniają wymagania normy PN-EN60947-3, IEC 60947-3. Ponadto mogą pracować w warunkach środowiskowych określonych w normach: IEC 60068-2-6 (wibracje), IEC 60068-2-27 (udary), IEC 60068-2-2 (suche gorąco), IEC 60068-2-1 (zimno), IEC 60068-2-30 (wilgotne gorąco), IEC 60068-2-52 (mgła solna). Budowa Segmentowa budowa łączników z podwójnymi krzywkami umożliwia tworzenie dowolnych programów łączeń w funkcji położenia pokrętła napędu. W łączniku może być zastosowany mechanizm z kątem obrotu pokrętła co 30°, 45° lub 90°, np. przy 30° daje nam maksymalnie 12 pozycji pokrętła. Ze względu na sposób mocowania są oferowane łączniki: • Do pulpitu - P • Do bazy - B • Do szyny - S • W obudowie - OB1, OB2, OB3, OB4 • W obudowie podtynkowej - OBP1 Linki » Łączniki krzywkowe ŁKR » Czoła do łączników krzywkowych ŁKR » Wyszukiwarka łączników (schematy, diagramy) |  |  |  | łącznik krzywkowe, łączniki krzywkowe, łączniki pokrętne, pokrętła, rozłączniki, przełączniki, rozłącznik, przełącznik, wyłącznik, wyłączniki, krzywka, łk, łkr | ŁK25 |  | 0.2646 | 0.2796 | 0.066 | 0.066 | 0.115 | Zdzisław Wieteska | 071/3158201 w 280 | z.wieteska@spamel.com.pl
498 | ŁK25-1.828\S03 | Łącznik Krzywkowy 25A, Rozłącznik 0-1 (2 - biegunowy), mocowany na szynie czoło szare pokrętło czarne | szt | 1 | 56.2 | PLN | 23 |  |  |  | A | H |  | EDI | 0 |  |  | ŁK25-1.828\S03 | 9023 | [5 empty] | 1 | lk40-63-s03.png | lk25-s03.pdf | Certyfikat_bezpieczenstwa_lk25_40_63_pl.pdf |  | Certyfikat_zgodnosci_CE_LK_25_40_63_pl.pdf |  | Zastosowanie Łączniki krzywkowe są to aparaty do mechanicznego załączania i rozłączania prądów z możliwością realizacji określonego programu łączeń w funkcji obrotu pokrętła. Łączniki krzywkowe znajdują zastosowanie w obudowach instalacji elektrycznych niskiego napięcia zwłaszcza jako wyłączniki, rozłączniki, przełączniki oraz łączniki sterownicze. Łączniki krzywkowe mogą być zainstalowane w pomieszczeniach zamkniętych (3 stopień zanieczyszczenia - przeznaczenie przemysłowe) w temp. -40...+70°C. Łączniki krzywkowe spełniają wymagania normy PN-EN60947-3, IEC 60947-3. Ponadto mogą pracować w warunkach środowiskowych określonych w normach: IEC 60068-2-6 (wibracje), IEC 60068-2-27 (udary), IEC 60068-2-2 (suche gorąco), IEC 60068-2-1 (zimno), IEC 60068-2-30 (wilgotne gorąco), IEC 60068-2-52 (mgła solna). Budowa Segmentowa budowa łączników z podwójnymi krzywkami umożliwia tworzenie dowolnych programów łączeń w funkcji położenia pokrętła napędu. W łączniku może być zastosowany mechanizm z kątem obrotu pokrętła co 30°, 45° lub 90°, np. przy 30° daje nam maksymalnie 12 pozycji pokrętła. Ze względu na sposób mocowania są oferowane łączniki: • Do pulpitu - P • Do bazy - B • Do szyny - S • W obudowie - OB1, OB2, OB3, OB4 • W obudowie podtynkowej - OBP1 Linki » Łączniki krzywkowe ŁKR » Czoła do łączników krzywkowych ŁKR » Wyszukiwarka łączników (schematy, diagramy) |  |  |  | łącznik krzywkowe, łączniki krzywkowe, łączniki pokrętne, pokrętła, rozłączniki, przełączniki, rozłącznik, przełącznik, wyłącznik, wyłączniki, krzywka, łk, łkr | ŁK25 |  | 0.2706 | 0.2856 | 0.066 | 0.066 | 0.115 | Zdzisław Wieteska | 071/3158201 w 280 | z.wieteska@spamel.com.pl
499 | ŁK25-1.834\P03 | Łącznik Krzywkowy 25A, Rozłącznik 1-0-2 (1 - biegunowy), mocowany do pulpitu czoło szare pokrętło czarne | szt | 1 | 48.85 | PLN | 23 |  |  |  | A | H |  | EDI | 5907723067752 |  |  | ŁK25-1.834\P03 | 9023 | [5 empty] | 1 | lk40-63-p03.png | lk25-p03.pdf | Certyfikat_bezpieczenstwa_lk25_40_63_pl.pdf |  | Certyfikat_zgodnosci_CE_LK_25_40_63_pl.pdf |  | Zastosowanie Łączniki krzywkowe są to aparaty do mechanicznego załączania i rozłączania prądów z możliwością realizacji określonego programu łączeń w funkcji obrotu pokrętła. Łączniki krzywkowe znajdują zastosowanie w obudowach instalacji elektrycznych niskiego napięcia zwłaszcza jako wyłączniki, rozłączniki, przełączniki oraz łączniki sterownicze. Łączniki krzywkowe mogą być zainstalowane w pomieszczeniach zamkniętych (3 stopień zanieczyszczenia - przeznaczenie przemysłowe) w temp. -40...+70°C. Łączniki krzywkowe spełniają wymagania normy PN-EN60947-3, IEC 60947-3. Ponadto mogą pracować w warunkach środowiskowych określonych w normach: IEC 60068-2-6 (wibracje), IEC 60068-2-27 (udary), IEC 60068-2-2 (suche gorąco), IEC 60068-2-1 (zimno), IEC 60068-2-30 (wilgotne gorąco), IEC 60068-2-52 (mgła solna). Budowa Segmentowa budowa łączników z podwójnymi krzywkami umożliwia tworzenie dowolnych programów łączeń w funkcji położenia pokrętła napędu. W łączniku może być zastosowany mechanizm z kątem obrotu pokrętła co 30°, 45° lub 90°, np. przy 30° daje nam maksymalnie 12 pozycji pokrętła. Ze względu na sposób mocowania są oferowane łączniki: • Do pulpitu - P • Do bazy - B • Do szyny - S • W obudowie - OB1, OB2, OB3, OB4 • W obudowie podtynkowej - OBP1 Linki » Łączniki krzywkowe ŁKR » Czoła do łączników krzywkowych ŁKR » Wyszukiwarka łączników (schematy, diagramy) |  |  |  | łącznik krzywkowe, łączniki krzywkowe, łączniki pokrętne, pokrętła, rozłączniki, przełączniki, rozłącznik, przełącznik, wyłącznik, wyłączniki, krzywka, łk, łkr | ŁK25 |  | 0.259 | 0.274 | 0.066 | 0.066 | 0.115 | Zdzisław Wieteska | 071/3158201 w 280 | z.wieteska@spamel.com.pl
500 | ŁK25-2.4414\P03 | Łącznik Krzywkowy 25A, Rozłącznik obrotowy 0-1, mocowany do pulpitu czoło szare pokrętło czarne | szt | 1 | 74.95 | PLN | 23 |  |  |  | A | H |  | EDI | 5907723067776 |  |  | ŁK25-2.4414\P03 | 9023 | [5 empty] | 1 | lk40-63-p03.png | lk25-p03.pdf | Certyfikat_bezpieczenstwa_lk25_40_63_pl.pdf |  | Certyfikat_zgodnosci_CE_LK_25_40_63_pl.pdf |  | Zastosowanie Łączniki krzywkowe są to aparaty do mechanicznego załączania i rozłączania prądów z możliwością realizacji określonego programu łączeń w funkcji obrotu pokrętła. Łączniki krzywkowe znajdują zastosowanie w obudowach instalacji elektrycznych niskiego napięcia zwłaszcza jako wyłączniki, rozłączniki, przełączniki oraz łączniki sterownicze. Łączniki krzywkowe mogą być zainstalowane w pomieszczeniach zamkniętych (3 stopień zanieczyszczenia - przeznaczenie przemysłowe) w temp. -40...+70°C. Łączniki krzywkowe spełniają wymagania normy PN-EN60947-3, IEC 60947-3. Ponadto mogą pracować w warunkach środowiskowych określonych w normach: IEC 60068-2-6 (wibracje), IEC 60068-2-27 (udary), IEC 60068-2-2 (suche gorąco), IEC 60068-2-1 (zimno), IEC 60068-2-30 (wilgotne gorąco), IEC 60068-2-52 (mgła solna). Budowa Segmentowa budowa łączników z podwójnymi krzywkami umożliwia tworzenie dowolnych programów łączeń w funkcji położenia pokrętła napędu. W łączniku może być zastosowany mechanizm z kątem obrotu pokrętła co 30°, 45° lub 90°, np. przy 30° daje nam maksymalnie 12 pozycji pokrętła. Ze względu na sposób mocowania są oferowane łączniki: • Do pulpitu - P • Do bazy - B • Do szyny - S • W obudowie - OB1, OB2, OB3, OB4 • W obudowie podtynkowej - OBP1 Linki » Łączniki krzywkowe ŁKR » Czoła do łączników krzywkowych ŁKR » Wyszukiwarka łączników (schematy, diagramy) |  |  |  | łącznik krzywkowe, łączniki krzywkowe, łączniki pokrętne, pokrętła, rozłączniki, przełączniki, rozłącznik, przełącznik, wyłącznik, wyłączniki, krzywka, łk, łkr | ŁK25 |  | 0.3105 | 0.3255 | 0.066 | 0.066 | 0.115 | Zdzisław Wieteska | 071/3158201 w 280 | z.wieteska@spamel.com.pl
501 | ŁK25-2.8210\OB2 | Łącznik Krzywkowy 25A, Rozłącznik 0-1 (4 - biegunowy), w obudowie OB2, | szt | 1 | 88.71 | PLN | 23 |  |  |  | A | H |  | EDI | 5907723013209 |  |  | ŁK25-2.8210\OB2 | 9023 | [5 empty] | 1 | ob2.png | lk25-ob2.pdf | Certyfikat_bezpieczenstwa_lk25_40_63_pl.pdf |  | Certyfikat_zgodnosci_CE_LK_25_40_63_pl.pdf |  | Zastosowanie Łączniki krzywkowe są to aparaty do mechanicznego załączania i rozłączania prądów z możliwością realizacji określonego programu łączeń w funkcji obrotu pokrętła. Łączniki krzywkowe znajdują zastosowanie w obudowach instalacji elektrycznych niskiego napięcia zwłaszcza jako wyłączniki, rozłączniki, przełączniki oraz łączniki sterownicze. Łączniki krzywkowe mogą być zainstalowane w pomieszczeniach zamkniętych (3 stopień zanieczyszczenia - przeznaczenie przemysłowe) w temp. -40...+70°C. Łączniki krzywkowe spełniają wymagania normy PN-EN60947-3, IEC 60947-3. Ponadto mogą pracować w warunkach środowiskowych określonych w normach: IEC 60068-2-6 (wibracje), IEC 60068-2-27 (udary), IEC 60068-2-2 (suche gorąco), IEC 60068-2-1 (zimno), IEC 60068-2-30 (wilgotne gorąco), IEC 60068-2-52 (mgła solna). Budowa Segmentowa budowa łączników z podwójnymi krzywkami umożliwia tworzenie dowolnych programów łączeń w funkcji położenia pokrętła napędu. W łączniku może być zastosowany mechanizm z kątem obrotu pokrętła co 30°, 45° lub 90°, np. przy 30° daje nam maksymalnie 12 pozycji pokrętła. Ze względu na sposób mocowania są oferowane łączniki: • Do pulpitu - P • Do bazy - B • Do szyny - S • W obudowie - OB1, OB2, OB3, OB4 • W obudowie podtynkowej - OBP1 Linki » Łączniki krzywkowe ŁKR » Czoła do łączników krzywkowych ŁKR » Wyszukiwarka łączników (schematy, diagramy) |  |  |  | łącznik krzywkowe, łączniki krzywkowe, łączniki pokrętne, pokrętła, rozłączniki, przełączniki, rozłącznik, przełącznik, wyłącznik, wyłączniki, krzywka, łk, łkr | ŁK25 |  | 0.5814 | 0.6304 | 0.105 | 0.135 | 0.14 | Zdzisław Wieteska | 071/3158201 w 280 | z.wieteska@spamel.com.pl
502 | ŁK25-2.8210\OB2C | Łącznik Krzywkowy 25A, Rozłącznik 0-1 (4 - biegunowy), w obudowie OB2 z czołem żółto/czerwonym | szt | 1 | 88.71 | PLN | 23 |  |  |  | A | H |  | EDI | 5907723203730 |  |  | ŁK25-2.8210\OB2C | 9023 | [5 empty] | 1 | ob2.png | lk25-ob2.pdf | Certyfikat_bezpieczenstwa_lk25_40_63_pl.pdf |  | Certyfikat_zgodnosci_CE_LK_25_40_63_pl.pdf |  | Zastosowanie Łączniki krzywkowe są to aparaty do mechanicznego załączania i rozłączania prądów z możliwością realizacji określonego programu łączeń w funkcji obrotu pokrętła. Łączniki krzywkowe znajdują zastosowanie w obudowach instalacji elektrycznych niskiego napięcia zwłaszcza jako wyłączniki, rozłączniki, przełączniki oraz łączniki sterownicze. Łączniki krzywkowe mogą być zainstalowane w pomieszczeniach zamkniętych (3 stopień zanieczyszczenia - przeznaczenie przemysłowe) w temp. -40...+70°C. Łączniki krzywkowe spełniają wymagania normy PN-EN60947-3, IEC 60947-3. Ponadto mogą pracować w warunkach środowiskowych określonych w normach: IEC 60068-2-6 (wibracje), IEC 60068-2-27 (udary), IEC 60068-2-2 (suche gorąco), IEC 60068-2-1 (zimno), IEC 60068-2-30 (wilgotne gorąco), IEC 60068-2-52 (mgła solna). Budowa Segmentowa budowa łączników z podwójnymi krzywkami umożliwia tworzenie dowolnych programów łączeń w funkcji położenia pokrętła napędu. W łączniku może być zastosowany mechanizm z kątem obrotu pokrętła co 30°, 45° lub 90°, np. przy 30° daje nam maksymalnie 12 pozycji pokrętła. Ze względu na sposób mocowania są oferowane łączniki: • Do pulpitu - P • Do bazy - B • Do szyny - S • W obudowie - OB1, OB2, OB3, OB4 • W obudowie podtynkowej - OBP1 Linki » Łączniki krzywkowe ŁKR » Czoła do łączników krzywkowych ŁKR » Wyszukiwarka łączników (schematy, diagramy) |  |  |  | łącznik krzywkowe, łączniki krzywkowe, łączniki pokrętne, pokrętła, rozłączniki, przełączniki, rozłącznik, przełącznik, wyłącznik, wyłączniki, krzywka, łk, łkr | ŁK25 |  | 0.5814 | 0.6304 | 0.105 | 0.135 | 0.14 | Zdzisław Wieteska | 071/3158201 w 280 | z.wieteska@spamel.com.pl
503 | ŁK25-2.8210\OB2Z | Łącznik Krzywkowy 25A, Rozłącznik 0-1 (4 - biegunowy), w obudowie OB2 z czołem zamykanym | szt | 1 | 101.57 | PLN | 23 |  |  |  | A | H |  | EDI | 0 |  |  | ŁK25-2.8210\OB2Z | 9023 | [5 empty] | 1 | ob2.png | lk25-ob2.pdf | Certyfikat_bezpieczenstwa_lk25_40_63_pl.pdf |  | Certyfikat_zgodnosci_CE_LK_25_40_63_pl.pdf |  | Zastosowanie Łączniki krzywkowe są to aparaty do mechanicznego załączania i rozłączania prądów z możliwością realizacji określonego programu łączeń w funkcji obrotu pokrętła. Łączniki krzywkowe znajdują zastosowanie w obudowach instalacji elektrycznych niskiego napięcia zwłaszcza jako wyłączniki, rozłączniki, przełączniki oraz łączniki sterownicze. Łączniki krzywkowe mogą być zainstalowane w pomieszczeniach zamkniętych (3 stopień zanieczyszczenia - przeznaczenie przemysłowe) w temp. -40...+70°C. Łączniki krzywkowe spełniają wymagania normy PN-EN60947-3, IEC 60947-3. Ponadto mogą pracować w warunkach środowiskowych określonych w normach: IEC 60068-2-6 (wibracje), IEC 60068-2-27 (udary), IEC 60068-2-2 (suche gorąco), IEC 60068-2-1 (zimno), IEC 60068-2-30 (wilgotne gorąco), IEC 60068-2-52 (mgła solna). Budowa Segmentowa budowa łączników z podwójnymi krzywkami umożliwia tworzenie dowolnych programów łączeń w funkcji położenia pokrętła napędu. W łączniku może być zastosowany mechanizm z kątem obrotu pokrętła co 30°, 45° lub 90°, np. przy 30° daje nam maksymalnie 12 pozycji pokrętła. Ze względu na sposób mocowania są oferowane łączniki: • Do pulpitu - P • Do bazy - B • Do szyny - S • W obudowie - OB1, OB2, OB3, OB4 • W obudowie podtynkowej - OBP1 Linki » Łączniki krzywkowe ŁKR » Czoła do łączników krzywkowych ŁKR » Wyszukiwarka łączników (schematy, diagramy) |  |  |  | łącznik krzywkowe, łączniki krzywkowe, łączniki pokrętne, pokrętła, rozłączniki, przełączniki, rozłącznik, przełącznik, wyłącznik, wyłączniki, krzywka, łk, łkr | ŁK25 |  | 0.587 | 0.636 | 0.105 | 0.135 | 0.14 | Zdzisław Wieteska | 071/3158201 w 280 | z.wieteska@spamel.com.pl
504 | ŁK25-2.8210\OB2ZC | Łącznik Krzywkowy 25A, Rozłącznik 0-1 (4 - biegunowy), w obudowie OB2 z czołem zamykanym żółto/czerwonym | szt | 1 | 101.57 | PLN | 23 |  |  |  | A | H |  | EDI | 5907723056800 |  |  | ŁK25-2.8210\OB2ZC | 9023 | [5 empty] | 1 | ob2.png | lk25-ob2.pdf | Certyfikat_bezpieczenstwa_lk25_40_63_pl.pdf |  | Certyfikat_zgodnosci_CE_LK_25_40_63_pl.pdf |  | Zastosowanie Łączniki krzywkowe są to aparaty do mechanicznego załączania i rozłączania prądów z możliwością realizacji określonego programu łączeń w funkcji obrotu pokrętła. Łączniki krzywkowe znajdują zastosowanie w obudowach instalacji elektrycznych niskiego napięcia zwłaszcza jako wyłączniki, rozłączniki, przełączniki oraz łączniki sterownicze. Łączniki krzywkowe mogą być zainstalowane w pomieszczeniach zamkniętych (3 stopień zanieczyszczenia - przeznaczenie przemysłowe) w temp. -40...+70°C. Łączniki krzywkowe spełniają wymagania normy PN-EN60947-3, IEC 60947-3. Ponadto mogą pracować w warunkach środowiskowych określonych w normach: IEC 60068-2-6 (wibracje), IEC 60068-2-27 (udary), IEC 60068-2-2 (suche gorąco), IEC 60068-2-1 (zimno), IEC 60068-2-30 (wilgotne gorąco), IEC 60068-2-52 (mgła solna). Budowa Segmentowa budowa łączników z podwójnymi krzywkami umożliwia tworzenie dowolnych programów łączeń w funkcji położenia pokrętła napędu. W łączniku może być zastosowany mechanizm z kątem obrotu pokrętła co 30°, 45° lub 90°, np. przy 30° daje nam maksymalnie 12 pozycji pokrętła. Ze względu na sposób mocowania są oferowane łączniki: • Do pulpitu - P • Do bazy - B • Do szyny - S • W obudowie - OB1, OB2, OB3, OB4 • W obudowie podtynkowej - OBP1 Linki » Łączniki krzywkowe ŁKR » Czoła do łączników krzywkowych ŁKR » Wyszukiwarka łączników (schematy, diagramy) |  |  |  | łącznik krzywkowe, łączniki krzywkowe, łączniki pokrętne, pokrętła, rozłączniki, przełączniki, rozłącznik, przełącznik, wyłącznik, wyłączniki, krzywka, łk, łkr | ŁK25 |  | 0.587 | 0.636 | 0.105 | 0.135 | 0.14 | Zdzisław Wieteska | 071/3158201 w 280 | z.wieteska@spamel.com.pl
505 | ŁK25-2.8210\OB3 | Łącznik Krzywkowy 25A, Rozłącznik 0-1 (4 - biegunowy), w obudowie OB3, | szt | 1 | 88.71 | PLN | 23 |  |  |  | A | H |  | EDI | 5907723089075 |  |  | ŁK25-2.8210\OB3 | 9023 | [5 empty] | 1 | ob3.png | lk25-ob3.pdf | Certyfikat_bezpieczenstwa_lk25_40_63_pl.pdf |  | Certyfikat_zgodnosci_CE_LK_25_40_63_pl.pdf |  | Zastosowanie Łączniki krzywkowe są to aparaty do mechanicznego załączania i rozłączania prądów z możliwością realizacji określonego programu łączeń w funkcji obrotu pokrętła. Łączniki krzywkowe znajdują zastosowanie w obudowach instalacji elektrycznych niskiego napięcia zwłaszcza jako wyłączniki, rozłączniki, przełączniki oraz łączniki sterownicze. Łączniki krzywkowe mogą być zainstalowane w pomieszczeniach zamkniętych (3 stopień zanieczyszczenia - przeznaczenie przemysłowe) w temp. -40...+70°C. Łączniki krzywkowe spełniają wymagania normy PN-EN60947-3, IEC 60947-3. Ponadto mogą pracować w warunkach środowiskowych określonych w normach: IEC 60068-2-6 (wibracje), IEC 60068-2-27 (udary), IEC 60068-2-2 (suche gorąco), IEC 60068-2-1 (zimno), IEC 60068-2-30 (wilgotne gorąco), IEC 60068-2-52 (mgła solna). Budowa Segmentowa budowa łączników z podwójnymi krzywkami umożliwia tworzenie dowolnych programów łączeń w funkcji położenia pokrętła napędu. W łączniku może być zastosowany mechanizm z kątem obrotu pokrętła co 30°, 45° lub 90°, np. przy 30° daje nam maksymalnie 12 pozycji pokrętła. Ze względu na sposób mocowania są oferowane łączniki: • Do pulpitu - P • Do bazy - B • Do szyny - S • W obudowie - OB1, OB2, OB3, OB4 • W obudowie podtynkowej - OBP1 Linki » Łączniki krzywkowe ŁKR » Czoła do łączników krzywkowych ŁKR » Wyszukiwarka łączników (schematy, diagramy) |  |  |  | łącznik krzywkowe, łączniki krzywkowe, łączniki pokrętne, pokrętła, rozłączniki, przełączniki, rozłącznik, przełącznik, wyłącznik, wyłączniki, krzywka, łk, łkr | ŁK25 |  | 0.6381 | 0.6931 | 0.105 | 0.135 | 0.173 | Zdzisław Wieteska | 071/3158201 w 280 | z.wieteska@spamel.com.pl
506 | ŁK25-2.8210\OB3ZC | Łącznik Krzywkowy 25A, Rozłącznik 0-1 (4 - biegunowy), w obudowie OB3 z czołem zamykanym żółto/czerwonym | szt | 1 | 101.57 | PLN | 23 |  |  |  | A | H |  | EDI | 5907723056794 |  |  | ŁK25-2.8210\OB3ZC | 9023 | [5 empty] | 1 | ob3.png | lk25-ob3.pdf | Certyfikat_bezpieczenstwa_lk25_40_63_pl.pdf |  | Certyfikat_zgodnosci_CE_LK_25_40_63_pl.pdf |  | Zastosowanie Łączniki krzywkowe są to aparaty do mechanicznego załączania i rozłączania prądów z możliwością realizacji określonego programu łączeń w funkcji obrotu pokrętła. Łączniki krzywkowe znajdują zastosowanie w obudowach instalacji elektrycznych niskiego napięcia zwłaszcza jako wyłączniki, rozłączniki, przełączniki oraz łączniki sterownicze. Łączniki krzywkowe mogą być zainstalowane w pomieszczeniach zamkniętych (3 stopień zanieczyszczenia - przeznaczenie przemysłowe) w temp. -40...+70°C. Łączniki krzywkowe spełniają wymagania normy PN-EN60947-3, IEC 60947-3. Ponadto mogą pracować w warunkach środowiskowych określonych w normach: IEC 60068-2-6 (wibracje), IEC 60068-2-27 (udary), IEC 60068-2-2 (suche gorąco), IEC 60068-2-1 (zimno), IEC 60068-2-30 (wilgotne gorąco), IEC 60068-2-52 (mgła solna). Budowa Segmentowa budowa łączników z podwójnymi krzywkami umożliwia tworzenie dowolnych programów łączeń w funkcji położenia pokrętła napędu. W łączniku może być zastosowany mechanizm z kątem obrotu pokrętła co 30°, 45° lub 90°, np. przy 30° daje nam maksymalnie 12 pozycji pokrętła. Ze względu na sposób mocowania są oferowane łączniki: • Do pulpitu - P • Do bazy - B • Do szyny - S • W obudowie - OB1, OB2, OB3, OB4 • W obudowie podtynkowej - OBP1 Linki » Łączniki krzywkowe ŁKR » Czoła do łączników krzywkowych ŁKR » Wyszukiwarka łączników (schematy, diagramy) |  |  |  | łącznik krzywkowe, łączniki krzywkowe, łączniki pokrętne, pokrętła, rozłączniki, przełączniki, rozłącznik, przełącznik, wyłącznik, wyłączniki, krzywka, łk, łkr | ŁK25 |  | 0.6437 | 0.6987 | 0.105 | 0.135 | 0.173 | Zdzisław Wieteska | 071/3158201 w 280 | z.wieteska@spamel.com.pl
507 | ŁK25-2.8210\OB4 | Łącznik Krzywkowy 25A, Rozłącznik 0-1 (4 - biegunowy), w obudowie OB4, | szt | 1 | 88.71 | PLN | 23 |  |  |  | A | H |  | EDI | 5907723108059 |  |  | ŁK25-2.8210\OB4 | 9023 | [5 empty] | 1 | ob4.png | lk25-ob4.pdf | Certyfikat_bezpieczenstwa_lk25_40_63_pl.pdf |  | Certyfikat_zgodnosci_CE_LK_25_40_63_pl.pdf |  | Zastosowanie Łączniki krzywkowe są to aparaty do mechanicznego załączania i rozłączania prądów z możliwością realizacji określonego programu łączeń w funkcji obrotu pokrętła. Łączniki krzywkowe znajdują zastosowanie w obudowach instalacji elektrycznych niskiego napięcia zwłaszcza jako wyłączniki, rozłączniki, przełączniki oraz łączniki sterownicze. Łączniki krzywkowe mogą być zainstalowane w pomieszczeniach zamkniętych (3 stopień zanieczyszczenia - przeznaczenie przemysłowe) w temp. -40...+70°C. Łączniki krzywkowe spełniają wymagania normy PN-EN60947-3, IEC 60947-3. Ponadto mogą pracować w warunkach środowiskowych określonych w normach: IEC 60068-2-6 (wibracje), IEC 60068-2-27 (udary), IEC 60068-2-2 (suche gorąco), IEC 60068-2-1 (zimno), IEC 60068-2-30 (wilgotne gorąco), IEC 60068-2-52 (mgła solna). Budowa Segmentowa budowa łączników z podwójnymi krzywkami umożliwia tworzenie dowolnych programów łączeń w funkcji położenia pokrętła napędu. W łączniku może być zastosowany mechanizm z kątem obrotu pokrętła co 30°, 45° lub 90°, np. przy 30° daje nam maksymalnie 12 pozycji pokrętła. Ze względu na sposób mocowania są oferowane łączniki: • Do pulpitu - P • Do bazy - B • Do szyny - S • W obudowie - OB1, OB2, OB3, OB4 • W obudowie podtynkowej - OBP1 Linki » Łączniki krzywkowe ŁKR » Czoła do łączników krzywkowych ŁKR » Wyszukiwarka łączników (schematy, diagramy) |  |  |  | łącznik krzywkowe, łączniki krzywkowe, łączniki pokrętne, pokrętła, rozłączniki, przełączniki, rozłącznik, przełącznik, wyłącznik, wyłączniki, krzywka, łk, łkr | ŁK25 |  | 0.768 | 0.853 | 0.15 | 0.213 | 0.15 | Zdzisław Wieteska | 071/3158201 w 280 | z.wieteska@spamel.com.pl
508 | ŁK25-2.8210\P03 | Łącznik Krzywkowy 25A, Rozłącznik 0-1 (4 - biegunowy), mocowany do pulpitu czoło szare pokrętło czarne | szt | 1 | 71.7 | PLN | 23 |  |  |  | A | H |  | EDI | 5907723030572 |  |  | ŁK25-2.8210\P03 | 9023 | [5 empty] | 1 | lk40-63-p03.png | lk25-p03.pdf | Certyfikat_bezpieczenstwa_lk25_40_63_pl.pdf |  | Certyfikat_zgodnosci_CE_LK_25_40_63_pl.pdf |  | Zastosowanie Łączniki krzywkowe są to aparaty do mechanicznego załączania i rozłączania prądów z możliwością realizacji określonego programu łączeń w funkcji obrotu pokrętła. Łączniki krzywkowe znajdują zastosowanie w obudowach instalacji elektrycznych niskiego napięcia zwłaszcza jako wyłączniki, rozłączniki, przełączniki oraz łączniki sterownicze. Łączniki krzywkowe mogą być zainstalowane w pomieszczeniach zamkniętych (3 stopień zanieczyszczenia - przeznaczenie przemysłowe) w temp. -40...+70°C. Łączniki krzywkowe spełniają wymagania normy PN-EN60947-3, IEC 60947-3. Ponadto mogą pracować w warunkach środowiskowych określonych w normach: IEC 60068-2-6 (wibracje), IEC 60068-2-27 (udary), IEC 60068-2-2 (suche gorąco), IEC 60068-2-1 (zimno), IEC 60068-2-30 (wilgotne gorąco), IEC 60068-2-52 (mgła solna). Budowa Segmentowa budowa łączników z podwójnymi krzywkami umożliwia tworzenie dowolnych programów łączeń w funkcji położenia pokrętła napędu. W łączniku może być zastosowany mechanizm z kątem obrotu pokrętła co 30°, 45° lub 90°, np. przy 30° daje nam maksymalnie 12 pozycji pokrętła. Ze względu na sposób mocowania są oferowane łączniki: • Do pulpitu - P • Do bazy - B • Do szyny - S • W obudowie - OB1, OB2, OB3, OB4 • W obudowie podtynkowej - OBP1 Linki » Łączniki krzywkowe ŁKR » Czoła do łączników krzywkowych ŁKR » Wyszukiwarka łączników (schematy, diagramy) |  |  |  | łącznik krzywkowe, łączniki krzywkowe, łączniki pokrętne, pokrętła, rozłączniki, przełączniki, rozłącznik, przełącznik, wyłącznik, wyłączniki, krzywka, łk, łkr | ŁK25 |  | 0.3358 | 0.3508 | 0.066 | 0.066 | 0.115 | Zdzisław Wieteska | 071/3158201 w 280 | z.wieteska@spamel.com.pl
509 | ŁK25-2.8210\P04 | Łącznik Krzywkowy 25A, Rozłącznik 0-1 (4 - biegunowy), mocowany do pulpitu czoło źółto szare pokrętło czerwone | szt | 1 | 71.7 | PLN | 23 |  |  |  | A | H |  | EDI | 5907723116610 |  |  | ŁK25-2.8210\P04 | 9023 | [5 empty] | 1 | lk40-63-p03.png | lk25-p03.pdf | Certyfikat_bezpieczenstwa_lk25_40_63_pl.pdf |  | Certyfikat_zgodnosci_CE_LK_25_40_63_pl.pdf |  | Zastosowanie Łączniki krzywkowe są to aparaty do mechanicznego załączania i rozłączania prądów z możliwością realizacji określonego programu łączeń w funkcji obrotu pokrętła. Łączniki krzywkowe znajdują zastosowanie w obudowach instalacji elektrycznych niskiego napięcia zwłaszcza jako wyłączniki, rozłączniki, przełączniki oraz łączniki sterownicze. Łączniki krzywkowe mogą być zainstalowane w pomieszczeniach zamkniętych (3 stopień zanieczyszczenia - przeznaczenie przemysłowe) w temp. -40...+70°C. Łączniki krzywkowe spełniają wymagania normy PN-EN60947-3, IEC 60947-3. Ponadto mogą pracować w warunkach środowiskowych określonych w normach: IEC 60068-2-6 (wibracje), IEC 60068-2-27 (udary), IEC 60068-2-2 (suche gorąco), IEC 60068-2-1 (zimno), IEC 60068-2-30 (wilgotne gorąco), IEC 60068-2-52 (mgła solna). Budowa Segmentowa budowa łączników z podwójnymi krzywkami umożliwia tworzenie dowolnych programów łączeń w funkcji położenia pokrętła napędu. W łączniku może być zastosowany mechanizm z kątem obrotu pokrętła co 30°, 45° lub 90°, np. przy 30° daje nam maksymalnie 12 pozycji pokrętła. Ze względu na sposób mocowania są oferowane łączniki: • Do pulpitu - P • Do bazy - B • Do szyny - S • W obudowie - OB1, OB2, OB3, OB4 • W obudowie podtynkowej - OBP1 Linki » Łączniki krzywkowe ŁKR » Czoła do łączników krzywkowych ŁKR » Wyszukiwarka łączników (schematy, diagramy) |  |  |  | łącznik krzywkowe, łączniki krzywkowe, łączniki pokrętne, pokrętła, rozłączniki, przełączniki, rozłącznik, przełącznik, wyłącznik, wyłączniki, krzywka, łk, łkr | ŁK25 |  | 0.3358 | 0.3508 | 0.066 | 0.066 | 0.115 | Zdzisław Wieteska | 071/3158201 w 280 | z.wieteska@spamel.com.pl
510 | ŁK25-2.8210\P06 | Łącznik Krzywkowy 25A, Rozłącznik 0-1 (4 - biegunowy), \P06 | szt | 1 | 84.59 | PLN | 23 |  |  |  | A | H |  | EDI | 0 |  |  | ŁK25-2.8210\P06 | 9023 | [5 empty] | 1 | lk40-63-p03.png | lk25-p03.pdf | Certyfikat_bezpieczenstwa_lk25_40_63_pl.pdf |  | Certyfikat_zgodnosci_CE_LK_25_40_63_pl.pdf |  | Zastosowanie Łączniki krzywkowe są to aparaty do mechanicznego załączania i rozłączania prądów z możliwością realizacji określonego programu łączeń w funkcji obrotu pokrętła. Łączniki krzywkowe znajdują zastosowanie w obudowach instalacji elektrycznych niskiego napięcia zwłaszcza jako wyłączniki, rozłączniki, przełączniki oraz łączniki sterownicze. Łączniki krzywkowe mogą być zainstalowane w pomieszczeniach zamkniętych (3 stopień zanieczyszczenia - przeznaczenie przemysłowe) w temp. -40...+70°C. Łączniki krzywkowe spełniają wymagania normy PN-EN60947-3, IEC 60947-3. Ponadto mogą pracować w warunkach środowiskowych określonych w normach: IEC 60068-2-6 (wibracje), IEC 60068-2-27 (udary), IEC 60068-2-2 (suche gorąco), IEC 60068-2-1 (zimno), IEC 60068-2-30 (wilgotne gorąco), IEC 60068-2-52 (mgła solna). Budowa Segmentowa budowa łączników z podwójnymi krzywkami umożliwia tworzenie dowolnych programów łączeń w funkcji położenia pokrętła napędu. W łączniku może być zastosowany mechanizm z kątem obrotu pokrętła co 30°, 45° lub 90°, np. przy 30° daje nam maksymalnie 12 pozycji pokrętła. Ze względu na sposób mocowania są oferowane łączniki: • Do pulpitu - P • Do bazy - B • Do szyny - S • W obudowie - OB1, OB2, OB3, OB4 • W obudowie podtynkowej - OBP1 Linki » Łączniki krzywkowe ŁKR » Czoła do łączników krzywkowych ŁKR » Wyszukiwarka łączników (schematy, diagramy) |  |  |  | łącznik krzywkowe, łączniki krzywkowe, łączniki pokrętne, pokrętła, rozłączniki, przełączniki, rozłącznik, przełącznik, wyłącznik, wyłączniki, krzywka, łk, łkr | ŁK25 |  | 0.3085 | 0.3235 | 0.066 | 0.066 | 0.115 | Zdzisław Wieteska | 071/3158201 w 280 | z.wieteska@spamel.com.pl
511 | ŁK25-2.8210\P07 | Łącznik Krzywkowy 25A, Rozłącznik 0-1 (4 - biegunowy), mocowanie do pulpitu czoło zamykane czarne | szt | 1 | 84.59 | PLN | 23 |  |  |  | A | H |  | EDI | 0 |  |  | ŁK25-2.8210\P07 | 9023 | [5 empty] | 1 | lk40-63-p03.png | lk25-p03.pdf | Certyfikat_bezpieczenstwa_lk25_40_63_pl.pdf |  | Certyfikat_zgodnosci_CE_LK_25_40_63_pl.pdf |  | Zastosowanie Łączniki krzywkowe są to aparaty do mechanicznego załączania i rozłączania prądów z możliwością realizacji określonego programu łączeń w funkcji obrotu pokrętła. Łączniki krzywkowe znajdują zastosowanie w obudowach instalacji elektrycznych niskiego napięcia zwłaszcza jako wyłączniki, rozłączniki, przełączniki oraz łączniki sterownicze. Łączniki krzywkowe mogą być zainstalowane w pomieszczeniach zamkniętych (3 stopień zanieczyszczenia - przeznaczenie przemysłowe) w temp. -40...+70°C. Łączniki krzywkowe spełniają wymagania normy PN-EN60947-3, IEC 60947-3. Ponadto mogą pracować w warunkach środowiskowych określonych w normach: IEC 60068-2-6 (wibracje), IEC 60068-2-27 (udary), IEC 60068-2-2 (suche gorąco), IEC 60068-2-1 (zimno), IEC 60068-2-30 (wilgotne gorąco), IEC 60068-2-52 (mgła solna). Budowa Segmentowa budowa łączników z podwójnymi krzywkami umożliwia tworzenie dowolnych programów łączeń w funkcji położenia pokrętła napędu. W łączniku może być zastosowany mechanizm z kątem obrotu pokrętła co 30°, 45° lub 90°, np. przy 30° daje nam maksymalnie 12 pozycji pokrętła. Ze względu na sposób mocowania są oferowane łączniki: • Do pulpitu - P • Do bazy - B • Do szyny - S • W obudowie - OB1, OB2, OB3, OB4 • W obudowie podtynkowej - OBP1 Linki » Łączniki krzywkowe ŁKR » Czoła do łączników krzywkowych ŁKR » Wyszukiwarka łączników (schematy, diagramy) |  |  |  | łącznik krzywkowe, łączniki krzywkowe, łączniki pokrętne, pokrętła, rozłączniki, przełączniki, rozłącznik, przełącznik, wyłącznik, wyłączniki, krzywka, łk, łkr | ŁK25 |  | 0.3414 | 0.3564 | 0.066 | 0.066 | 0.115 | Zdzisław Wieteska | 071/3158201 w 280 | z.wieteska@spamel.com.pl
512 | ŁK25-2.8210\P08 | Łącznik Krzywkowy 25A, Rozłącznik 0-1 (4 - biegunowy), mocowanie do pulpitu czoło zamykane żółto/czerwone | szt | 1 | 84.59 | PLN | 23 |  |  |  | A | H |  | EDI | 5907723151192 |  |  | ŁK25-2.8210\P08 | 9023 | [5 empty] | 1 | lk40-63-p03.png | lk25-p03.pdf | Certyfikat_bezpieczenstwa_lk25_40_63_pl.pdf |  | Certyfikat_zgodnosci_CE_LK_25_40_63_pl.pdf |  | Zastosowanie Łączniki krzywkowe są to aparaty do mechanicznego załączania i rozłączania prądów z możliwością realizacji określonego programu łączeń w funkcji obrotu pokrętła. Łączniki krzywkowe znajdują zastosowanie w obudowach instalacji elektrycznych niskiego napięcia zwłaszcza jako wyłączniki, rozłączniki, przełączniki oraz łączniki sterownicze. Łączniki krzywkowe mogą być zainstalowane w pomieszczeniach zamkniętych (3 stopień zanieczyszczenia - przeznaczenie przemysłowe) w temp. -40...+70°C. Łączniki krzywkowe spełniają wymagania normy PN-EN60947-3, IEC 60947-3. Ponadto mogą pracować w warunkach środowiskowych określonych w normach: IEC 60068-2-6 (wibracje), IEC 60068-2-27 (udary), IEC 60068-2-2 (suche gorąco), IEC 60068-2-1 (zimno), IEC 60068-2-30 (wilgotne gorąco), IEC 60068-2-52 (mgła solna). Budowa Segmentowa budowa łączników z podwójnymi krzywkami umożliwia tworzenie dowolnych programów łączeń w funkcji położenia pokrętła napędu. W łączniku może być zastosowany mechanizm z kątem obrotu pokrętła co 30°, 45° lub 90°, np. przy 30° daje nam maksymalnie 12 pozycji pokrętła. Ze względu na sposób mocowania są oferowane łączniki: • Do pulpitu - P • Do bazy - B • Do szyny - S • W obudowie - OB1, OB2, OB3, OB4 • W obudowie podtynkowej - OBP1 Linki » Łączniki krzywkowe ŁKR » Czoła do łączników krzywkowych ŁKR » Wyszukiwarka łączników (schematy, diagramy) |  |  |  | łącznik krzywkowe, łączniki krzywkowe, łączniki pokrętne, pokrętła, rozłączniki, przełączniki, rozłącznik, przełącznik, wyłącznik, wyłączniki, krzywka, łk, łkr | ŁK25 |  | 0.3414 | 0.3564 | 0.066 | 0.066 | 0.115 | Zdzisław Wieteska | 071/3158201 w 280 | z.wieteska@spamel.com.pl
513 | ŁK25-2.8210\S03 | Łącznik Krzywkowy 25A, Rozłącznik 0-1 (4 - biegunowy), mocowany na szynie czoło szare pokrętło czarne | szt | 1 | 79.08 | PLN | 23 |  |  |  | A | H |  | EDI | 0 |  |  | ŁK25-2.8210\S03 | 9023 | [5 empty] | 1 | lk40-63-s03.png | lk25-s03.pdf | Certyfikat_bezpieczenstwa_lk25_40_63_pl.pdf |  | Certyfikat_zgodnosci_CE_LK_25_40_63_pl.pdf |  | Zastosowanie Łączniki krzywkowe są to aparaty do mechanicznego załączania i rozłączania prądów z możliwością realizacji określonego programu łączeń w funkcji obrotu pokrętła. Łączniki krzywkowe znajdują zastosowanie w obudowach instalacji elektrycznych niskiego napięcia zwłaszcza jako wyłączniki, rozłączniki, przełączniki oraz łączniki sterownicze. Łączniki krzywkowe mogą być zainstalowane w pomieszczeniach zamkniętych (3 stopień zanieczyszczenia - przeznaczenie przemysłowe) w temp. -40...+70°C. Łączniki krzywkowe spełniają wymagania normy PN-EN60947-3, IEC 60947-3. Ponadto mogą pracować w warunkach środowiskowych określonych w normach: IEC 60068-2-6 (wibracje), IEC 60068-2-27 (udary), IEC 60068-2-2 (suche gorąco), IEC 60068-2-1 (zimno), IEC 60068-2-30 (wilgotne gorąco), IEC 60068-2-52 (mgła solna). Budowa Segmentowa budowa łączników z podwójnymi krzywkami umożliwia tworzenie dowolnych programów łączeń w funkcji położenia pokrętła napędu. W łączniku może być zastosowany mechanizm z kątem obrotu pokrętła co 30°, 45° lub 90°, np. przy 30° daje nam maksymalnie 12 pozycji pokrętła. Ze względu na sposób mocowania są oferowane łączniki: • Do pulpitu - P • Do bazy - B • Do szyny - S • W obudowie - OB1, OB2, OB3, OB4 • W obudowie podtynkowej - OBP1 Linki » Łączniki krzywkowe ŁKR » Czoła do łączników krzywkowych ŁKR » Wyszukiwarka łączników (schematy, diagramy) |  |  |  | łącznik krzywkowe, łączniki krzywkowe, łączniki pokrętne, pokrętła, rozłączniki, przełączniki, rozłącznik, przełącznik, wyłącznik, wyłączniki, krzywka, łk, łkr | ŁK25 |  | 0.3474 | 0.3624 | 0.066 | 0.066 | 0.115 | Zdzisław Wieteska | 071/3158201 w 280 | z.wieteska@spamel.com.pl
514 | ŁK25-2.8211\OB2 | Łącznik Krzywkowy 25A, Rozłącznik 0-1 (3 - biegunowy), w obudowie OB2, | szt | 1 | 80.9 | PLN | 23 |  |  |  | A | H |  | EDI | 5907723005297 |  |  | ŁK25-2.8211\OB2 | 9023 | [5 empty] | 1 | ob2.png | lk25-ob2.pdf | Certyfikat_bezpieczenstwa_lk25_40_63_pl.pdf |  | Certyfikat_zgodnosci_CE_LK_25_40_63_pl.pdf |  | Zastosowanie Łączniki krzywkowe są to aparaty do mechanicznego załączania i rozłączania prądów z możliwością realizacji określonego programu łączeń w funkcji obrotu pokrętła. Łączniki krzywkowe znajdują zastosowanie w obudowach instalacji elektrycznych niskiego napięcia zwłaszcza jako wyłączniki, rozłączniki, przełączniki oraz łączniki sterownicze. Łączniki krzywkowe mogą być zainstalowane w pomieszczeniach zamkniętych (3 stopień zanieczyszczenia - przeznaczenie przemysłowe) w temp. -40...+70°C. Łączniki krzywkowe spełniają wymagania normy PN-EN60947-3, IEC 60947-3. Ponadto mogą pracować w warunkach środowiskowych określonych w normach: IEC 60068-2-6 (wibracje), IEC 60068-2-27 (udary), IEC 60068-2-2 (suche gorąco), IEC 60068-2-1 (zimno), IEC 60068-2-30 (wilgotne gorąco), IEC 60068-2-52 (mgła solna). Budowa Segmentowa budowa łączników z podwójnymi krzywkami umożliwia tworzenie dowolnych programów łączeń w funkcji położenia pokrętła napędu. W łączniku może być zastosowany mechanizm z kątem obrotu pokrętła co 30°, 45° lub 90°, np. przy 30° daje nam maksymalnie 12 pozycji pokrętła. Ze względu na sposób mocowania są oferowane łączniki: • Do pulpitu - P • Do bazy - B • Do szyny - S • W obudowie - OB1, OB2, OB3, OB4 • W obudowie podtynkowej - OBP1 Linki » Łączniki krzywkowe ŁKR » Czoła do łączników krzywkowych ŁKR » Wyszukiwarka łączników (schematy, diagramy) |  |  |  | łącznik krzywkowe, łączniki krzywkowe, łączniki pokrętne, pokrętła, rozłączniki, przełączniki, rozłącznik, przełącznik, wyłącznik, wyłączniki, krzywka, łk, łkr | ŁK25 |  | 0.5582 | 0.6072 | 0.105 | 0.135 | 0.14 | Zdzisław Wieteska | 071/3158201 w 280 | z.wieteska@spamel.com.pl
515 | ŁK25-2.8211\OB2Z | Łącznik Krzywkowy 25A, Rozłącznik 0-1 (3 - biegunowy), w obudowie OB2 z czołem zamykanym | szt | 1 | 93.73 | PLN | 23 |  |  |  | A | H |  | EDI | 5907723108615 |  |  | ŁK25-2.8211\OB2Z | 9023 | [5 empty] | 1 | ob2.png | lk25-ob2.pdf | Certyfikat_bezpieczenstwa_lk25_40_63_pl.pdf |  | Certyfikat_zgodnosci_CE_LK_25_40_63_pl.pdf |  | Zastosowanie Łączniki krzywkowe są to aparaty do mechanicznego załączania i rozłączania prądów z możliwością realizacji określonego programu łączeń w funkcji obrotu pokrętła. Łączniki krzywkowe znajdują zastosowanie w obudowach instalacji elektrycznych niskiego napięcia zwłaszcza jako wyłączniki, rozłączniki, przełączniki oraz łączniki sterownicze. Łączniki krzywkowe mogą być zainstalowane w pomieszczeniach zamkniętych (3 stopień zanieczyszczenia - przeznaczenie przemysłowe) w temp. -40...+70°C. Łączniki krzywkowe spełniają wymagania normy PN-EN60947-3, IEC 60947-3. Ponadto mogą pracować w warunkach środowiskowych określonych w normach: IEC 60068-2-6 (wibracje), IEC 60068-2-27 (udary), IEC 60068-2-2 (suche gorąco), IEC 60068-2-1 (zimno), IEC 60068-2-30 (wilgotne gorąco), IEC 60068-2-52 (mgła solna). Budowa Segmentowa budowa łączników z podwójnymi krzywkami umożliwia tworzenie dowolnych programów łączeń w funkcji położenia pokrętła napędu. W łączniku może być zastosowany mechanizm z kątem obrotu pokrętła co 30°, 45° lub 90°, np. przy 30° daje nam maksymalnie 12 pozycji pokrętła. Ze względu na sposób mocowania są oferowane łączniki: • Do pulpitu - P • Do bazy - B • Do szyny - S • W obudowie - OB1, OB2, OB3, OB4 • W obudowie podtynkowej - OBP1 Linki » Łączniki krzywkowe ŁKR » Czoła do łączników krzywkowych ŁKR » Wyszukiwarka łączników (schematy, diagramy) |  |  |  | łącznik krzywkowe, łączniki krzywkowe, łączniki pokrętne, pokrętła, rozłączniki, przełączniki, rozłącznik, przełącznik, wyłącznik, wyłączniki, krzywka, łk, łkr | ŁK25 |  | 0.5644 | 0.6134 | 0.105 | 0.135 | 0.14 | Zdzisław Wieteska | 071/3158201 w 280 | z.wieteska@spamel.com.pl
516 | ŁK25-2.8211\OB2ZC | Łącznik Krzywkowy 25A, Rozłącznik 0-1 (3 - biegunowy), w obudowie OB2 z czołem zamykanym żółto/czerwonym | szt | 1 | 93.73 | PLN | 23 |  |  |  | A | H |  | EDI | 5907723007918 |  |  | ŁK25-2.8211\OB2ZC | 9023 | [5 empty] | 1 | ob2.png | lk25-ob2.pdf | Certyfikat_bezpieczenstwa_lk25_40_63_pl.pdf |  | Certyfikat_zgodnosci_CE_LK_25_40_63_pl.pdf |  | Zastosowanie Łączniki krzywkowe są to aparaty do mechanicznego załączania i rozłączania prądów z możliwością realizacji określonego programu łączeń w funkcji obrotu pokrętła. Łączniki krzywkowe znajdują zastosowanie w obudowach instalacji elektrycznych niskiego napięcia zwłaszcza jako wyłączniki, rozłączniki, przełączniki oraz łączniki sterownicze. Łączniki krzywkowe mogą być zainstalowane w pomieszczeniach zamkniętych (3 stopień zanieczyszczenia - przeznaczenie przemysłowe) w temp. -40...+70°C. Łączniki krzywkowe spełniają wymagania normy PN-EN60947-3, IEC 60947-3. Ponadto mogą pracować w warunkach środowiskowych określonych w normach: IEC 60068-2-6 (wibracje), IEC 60068-2-27 (udary), IEC 60068-2-2 (suche gorąco), IEC 60068-2-1 (zimno), IEC 60068-2-30 (wilgotne gorąco), IEC 60068-2-52 (mgła solna). Budowa Segmentowa budowa łączników z podwójnymi krzywkami umożliwia tworzenie dowolnych programów łączeń w funkcji położenia pokrętła napędu. W łączniku może być zastosowany mechanizm z kątem obrotu pokrętła co 30°, 45° lub 90°, np. przy 30° daje nam maksymalnie 12 pozycji pokrętła. Ze względu na sposób mocowania są oferowane łączniki: • Do pulpitu - P • Do bazy - B • Do szyny - S • W obudowie - OB1, OB2, OB3, OB4 • W obudowie podtynkowej - OBP1 Linki » Łączniki krzywkowe ŁKR » Czoła do łączników krzywkowych ŁKR » Wyszukiwarka łączników (schematy, diagramy) |  |  |  | łącznik krzywkowe, łączniki krzywkowe, łączniki pokrętne, pokrętła, rozłączniki, przełączniki, rozłącznik, przełącznik, wyłącznik, wyłączniki, krzywka, łk, łkr | ŁK25 |  | 0.5644 | 0.6134 | 0.105 | 0.135 | 0.14 | Zdzisław Wieteska | 071/3158201 w 280 | z.wieteska@spamel.com.pl
517 | ŁK25-2.8211\OB3 | Łącznik Krzywkowy 25A, Rozłącznik 0-1 (3 - biegunowy), w obudowie OB3, | szt | 1 | 80.9 | PLN | 23 |  |  |  | A | H |  | EDI | 5907723054035 |  |  | ŁK25-2.8211\OB3 | 9023 | [5 empty] | 1 | ob3.png | lk25-ob3.pdf | Certyfikat_bezpieczenstwa_lk25_40_63_pl.pdf |  | Certyfikat_zgodnosci_CE_LK_25_40_63_pl.pdf |  | Zastosowanie Łączniki krzywkowe są to aparaty do mechanicznego załączania i rozłączania prądów z możliwością realizacji określonego programu łączeń w funkcji obrotu pokrętła. Łączniki krzywkowe znajdują zastosowanie w obudowach instalacji elektrycznych niskiego napięcia zwłaszcza jako wyłączniki, rozłączniki, przełączniki oraz łączniki sterownicze. Łączniki krzywkowe mogą być zainstalowane w pomieszczeniach zamkniętych (3 stopień zanieczyszczenia - przeznaczenie przemysłowe) w temp. -40...+70°C. Łączniki krzywkowe spełniają wymagania normy PN-EN60947-3, IEC 60947-3. Ponadto mogą pracować w warunkach środowiskowych określonych w normach: IEC 60068-2-6 (wibracje), IEC 60068-2-27 (udary), IEC 60068-2-2 (suche gorąco), IEC 60068-2-1 (zimno), IEC 60068-2-30 (wilgotne gorąco), IEC 60068-2-52 (mgła solna). Budowa Segmentowa budowa łączników z podwójnymi krzywkami umożliwia tworzenie dowolnych programów łączeń w funkcji położenia pokrętła napędu. W łączniku może być zastosowany mechanizm z kątem obrotu pokrętła co 30°, 45° lub 90°, np. przy 30° daje nam maksymalnie 12 pozycji pokrętła. Ze względu na sposób mocowania są oferowane łączniki: • Do pulpitu - P • Do bazy - B • Do szyny - S • W obudowie - OB1, OB2, OB3, OB4 • W obudowie podtynkowej - OBP1 Linki » Łączniki krzywkowe ŁKR » Czoła do łączników krzywkowych ŁKR » Wyszukiwarka łączników (schematy, diagramy) |  |  |  | łącznik krzywkowe, łączniki krzywkowe, łączniki pokrętne, pokrętła, rozłączniki, przełączniki, rozłącznik, przełącznik, wyłącznik, wyłączniki, krzywka, łk, łkr | ŁK25 |  | 0.6229 | 0.6779 | 0.105 | 0.135 | 0.173 | Zdzisław Wieteska | 071/3158201 w 280 | z.wieteska@spamel.com.pl
518 | ŁK25-2.8211\OB4 | Łącznik Krzywkowy 25A, Rozłącznik 0-1 (3 - biegunowy), w obudowie OB4, | szt | 1 | 80.9 | PLN | 23 |  |  |  | A | H |  | EDI | 5907723010840 |  |  | ŁK25-2.8211\OB4 | 9023 | [5 empty] | 1 | ob4.png | lk25-ob4.pdf | Certyfikat_bezpieczenstwa_lk25_40_63_pl.pdf |  | Certyfikat_zgodnosci_CE_LK_25_40_63_pl.pdf |  | Zastosowanie Łączniki krzywkowe są to aparaty do mechanicznego załączania i rozłączania prądów z możliwością realizacji określonego programu łączeń w funkcji obrotu pokrętła. Łączniki krzywkowe znajdują zastosowanie w obudowach instalacji elektrycznych niskiego napięcia zwłaszcza jako wyłączniki, rozłączniki, przełączniki oraz łączniki sterownicze. Łączniki krzywkowe mogą być zainstalowane w pomieszczeniach zamkniętych (3 stopień zanieczyszczenia - przeznaczenie przemysłowe) w temp. -40...+70°C. Łączniki krzywkowe spełniają wymagania normy PN-EN60947-3, IEC 60947-3. Ponadto mogą pracować w warunkach środowiskowych określonych w normach: IEC 60068-2-6 (wibracje), IEC 60068-2-27 (udary), IEC 60068-2-2 (suche gorąco), IEC 60068-2-1 (zimno), IEC 60068-2-30 (wilgotne gorąco), IEC 60068-2-52 (mgła solna). Budowa Segmentowa budowa łączników z podwójnymi krzywkami umożliwia tworzenie dowolnych programów łączeń w funkcji położenia pokrętła napędu. W łączniku może być zastosowany mechanizm z kątem obrotu pokrętła co 30°, 45° lub 90°, np. przy 30° daje nam maksymalnie 12 pozycji pokrętła. Ze względu na sposób mocowania są oferowane łączniki: • Do pulpitu - P • Do bazy - B • Do szyny - S • W obudowie - OB1, OB2, OB3, OB4 • W obudowie podtynkowej - OBP1 Linki » Łączniki krzywkowe ŁKR » Czoła do łączników krzywkowych ŁKR » Wyszukiwarka łączników (schematy, diagramy) |  |  |  | łącznik krzywkowe, łączniki krzywkowe, łączniki pokrętne, pokrętła, rozłączniki, przełączniki, rozłącznik, przełącznik, wyłącznik, wyłączniki, krzywka, łk, łkr | ŁK25 |  | 0.7451 | 0.8301 | 0.15 | 0.213 | 0.15 | Zdzisław Wieteska | 071/3158201 w 280 | z.wieteska@spamel.com.pl
519 | ŁK25-2.8211\OB4Z | Łącznik Krzywkowy 25A, Rozłącznik 0-1 (3 - biegunowy), w obudowie OB4 z czołem zamykanym | szt | 1 | 93.73 | PLN | 23 |  |  |  | A | H |  | EDI | 0 |  |  | ŁK25-2.8211\OB4Z | 9023 | [5 empty] | 1 | ob4.png | lk25-ob4.pdf | Certyfikat_bezpieczenstwa_lk25_40_63_pl.pdf |  | Certyfikat_zgodnosci_CE_LK_25_40_63_pl.pdf |  | Zastosowanie Łączniki krzywkowe są to aparaty do mechanicznego załączania i rozłączania prądów z możliwością realizacji określonego programu łączeń w funkcji obrotu pokrętła. Łączniki krzywkowe znajdują zastosowanie w obudowach instalacji elektrycznych niskiego napięcia zwłaszcza jako wyłączniki, rozłączniki, przełączniki oraz łączniki sterownicze. Łączniki krzywkowe mogą być zainstalowane w pomieszczeniach zamkniętych (3 stopień zanieczyszczenia - przeznaczenie przemysłowe) w temp. -40...+70°C. Łączniki krzywkowe spełniają wymagania normy PN-EN60947-3, IEC 60947-3. Ponadto mogą pracować w warunkach środowiskowych określonych w normach: IEC 60068-2-6 (wibracje), IEC 60068-2-27 (udary), IEC 60068-2-2 (suche gorąco), IEC 60068-2-1 (zimno), IEC 60068-2-30 (wilgotne gorąco), IEC 60068-2-52 (mgła solna). Budowa Segmentowa budowa łączników z podwójnymi krzywkami umożliwia tworzenie dowolnych programów łączeń w funkcji położenia pokrętła napędu. W łączniku może być zastosowany mechanizm z kątem obrotu pokrętła co 30°, 45° lub 90°, np. przy 30° daje nam maksymalnie 12 pozycji pokrętła. Ze względu na sposób mocowania są oferowane łączniki: • Do pulpitu - P • Do bazy - B • Do szyny - S • W obudowie - OB1, OB2, OB3, OB4 • W obudowie podtynkowej - OBP1 Linki » Łączniki krzywkowe ŁKR » Czoła do łączników krzywkowych ŁKR » Wyszukiwarka łączników (schematy, diagramy) |  |  |  | łącznik krzywkowe, łączniki krzywkowe, łączniki pokrętne, pokrętła, rozłączniki, przełączniki, rozłącznik, przełącznik, wyłącznik, wyłączniki, krzywka, łk, łkr | ŁK25 |  | 0.7515 | 0.8365 | 0.15 | 0.213 | 0.15 | Zdzisław Wieteska | 071/3158201 w 280 | z.wieteska@spamel.com.pl
520 | ŁK25-2.8211\P03 | Łącznik Krzywkowy 25A, Rozłącznik 0-1 (3 - biegunowy), mocowany do pulpitu czoło szare pokrętło czarne | szt | 1 | 63.85 | PLN | 23 |  |  |  | A | H |  | EDI | 5907723025981 |  |  | ŁK25-2.8211\P03 | 9023 | [5 empty] | 1 | lk40-63-p03.png | lk25-p03.pdf | Certyfikat_bezpieczenstwa_lk25_40_63_pl.pdf |  | Certyfikat_zgodnosci_CE_LK_25_40_63_pl.pdf |  | Zastosowanie Łączniki krzywkowe są to aparaty do mechanicznego załączania i rozłączania prądów z możliwością realizacji określonego programu łączeń w funkcji obrotu pokrętła. Łączniki krzywkowe znajdują zastosowanie w obudowach instalacji elektrycznych niskiego napięcia zwłaszcza jako wyłączniki, rozłączniki, przełączniki oraz łączniki sterownicze. Łączniki krzywkowe mogą być zainstalowane w pomieszczeniach zamkniętych (3 stopień zanieczyszczenia - przeznaczenie przemysłowe) w temp. -40...+70°C. Łączniki krzywkowe spełniają wymagania normy PN-EN60947-3, IEC 60947-3. Ponadto mogą pracować w warunkach środowiskowych określonych w normach: IEC 60068-2-6 (wibracje), IEC 60068-2-27 (udary), IEC 60068-2-2 (suche gorąco), IEC 60068-2-1 (zimno), IEC 60068-2-30 (wilgotne gorąco), IEC 60068-2-52 (mgła solna). Budowa Segmentowa budowa łączników z podwójnymi krzywkami umożliwia tworzenie dowolnych programów łączeń w funkcji położenia pokrętła napędu. W łączniku może być zastosowany mechanizm z kątem obrotu pokrętła co 30°, 45° lub 90°, np. przy 30° daje nam maksymalnie 12 pozycji pokrętła. Ze względu na sposób mocowania są oferowane łączniki: • Do pulpitu - P • Do bazy - B • Do szyny - S • W obudowie - OB1, OB2, OB3, OB4 • W obudowie podtynkowej - OBP1 Linki » Łączniki krzywkowe ŁKR » Czoła do łączników krzywkowych ŁKR » Wyszukiwarka łączników (schematy, diagramy) |  |  |  | łącznik krzywkowe, łączniki krzywkowe, łączniki pokrętne, pokrętła, rozłączniki, przełączniki, rozłącznik, przełącznik, wyłącznik, wyłączniki, krzywka, łk, łkr | ŁK25 |  | 0.3143 | 0.3293 | 0.066 | 0.066 | 0.115 | Zdzisław Wieteska | 071/3158201 w 280 | z.wieteska@spamel.com.pl
521 | ŁK25-2.8211\P04 | Łącznik Krzywkowy 25A, Rozłącznik 0-1 (3 - biegunowy), mocowany do pulpitu czoło źółto szare pokrętło czerwone | szt | 1 | 63.85 | PLN | 23 |  |  |  | A | H |  | EDI | 5907723025998 |  |  | ŁK25-2.8211\P04 | 9023 | [5 empty] | 1 | lk40-63-p03.png | lk25-p03.pdf | Certyfikat_bezpieczenstwa_lk25_40_63_pl.pdf |  | Certyfikat_zgodnosci_CE_LK_25_40_63_pl.pdf |  | Zastosowanie Łączniki krzywkowe są to aparaty do mechanicznego załączania i rozłączania prądów z możliwością realizacji określonego programu łączeń w funkcji obrotu pokrętła. Łączniki krzywkowe znajdują zastosowanie w obudowach instalacji elektrycznych niskiego napięcia zwłaszcza jako wyłączniki, rozłączniki, przełączniki oraz łączniki sterownicze. Łączniki krzywkowe mogą być zainstalowane w pomieszczeniach zamkniętych (3 stopień zanieczyszczenia - przeznaczenie przemysłowe) w temp. -40...+70°C. Łączniki krzywkowe spełniają wymagania normy PN-EN60947-3, IEC 60947-3. Ponadto mogą pracować w warunkach środowiskowych określonych w normach: IEC 60068-2-6 (wibracje), IEC 60068-2-27 (udary), IEC 60068-2-2 (suche gorąco), IEC 60068-2-1 (zimno), IEC 60068-2-30 (wilgotne gorąco), IEC 60068-2-52 (mgła solna). Budowa Segmentowa budowa łączników z podwójnymi krzywkami umożliwia tworzenie dowolnych programów łączeń w funkcji położenia pokrętła napędu. W łączniku może być zastosowany mechanizm z kątem obrotu pokrętła co 30°, 45° lub 90°, np. przy 30° daje nam maksymalnie 12 pozycji pokrętła. Ze względu na sposób mocowania są oferowane łączniki: • Do pulpitu - P • Do bazy - B • Do szyny - S • W obudowie - OB1, OB2, OB3, OB4 • W obudowie podtynkowej - OBP1 Linki » Łączniki krzywkowe ŁKR » Czoła do łączników krzywkowych ŁKR » Wyszukiwarka łączników (schematy, diagramy) |  |  |  | łącznik krzywkowe, łączniki krzywkowe, łączniki pokrętne, pokrętła, rozłączniki, przełączniki, rozłącznik, przełącznik, wyłącznik, wyłączniki, krzywka, łk, łkr | ŁK25 |  | 0.3143 | 0.3293 | 0.066 | 0.066 | 0.115 | Zdzisław Wieteska | 071/3158201 w 280 | z.wieteska@spamel.com.pl
522 | ŁK25-2.8211\P08 | Łącznik Krzywkowy 25A, Rozłącznik 0-1 (3 - biegunowy), mocowanie do pulpitu czoło zamykane żółto/czerwone | szt | 1 | 76.72 | PLN | 23 |  |  |  | A | H |  | EDI | 5907723009080 |  |  | ŁK25-2.8211\P08 | 9023 | [5 empty] | 1 | lk40-63-p03.png | lk25-p03.pdf | Certyfikat_bezpieczenstwa_lk25_40_63_pl.pdf |  | Certyfikat_zgodnosci_CE_LK_25_40_63_pl.pdf |  | Zastosowanie Łączniki krzywkowe są to aparaty do mechanicznego załączania i rozłączania prądów z możliwością realizacji określonego programu łączeń w funkcji obrotu pokrętła. Łączniki krzywkowe znajdują zastosowanie w obudowach instalacji elektrycznych niskiego napięcia zwłaszcza jako wyłączniki, rozłączniki, przełączniki oraz łączniki sterownicze. Łączniki krzywkowe mogą być zainstalowane w pomieszczeniach zamkniętych (3 stopień zanieczyszczenia - przeznaczenie przemysłowe) w temp. -40...+70°C. Łączniki krzywkowe spełniają wymagania normy PN-EN60947-3, IEC 60947-3. Ponadto mogą pracować w warunkach środowiskowych określonych w normach: IEC 60068-2-6 (wibracje), IEC 60068-2-27 (udary), IEC 60068-2-2 (suche gorąco), IEC 60068-2-1 (zimno), IEC 60068-2-30 (wilgotne gorąco), IEC 60068-2-52 (mgła solna). Budowa Segmentowa budowa łączników z podwójnymi krzywkami umożliwia tworzenie dowolnych programów łączeń w funkcji położenia pokrętła napędu. W łączniku może być zastosowany mechanizm z kątem obrotu pokrętła co 30°, 45° lub 90°, np. przy 30° daje nam maksymalnie 12 pozycji pokrętła. Ze względu na sposób mocowania są oferowane łączniki: • Do pulpitu - P • Do bazy - B • Do szyny - S • W obudowie - OB1, OB2, OB3, OB4 • W obudowie podtynkowej - OBP1 Linki » Łączniki krzywkowe ŁKR » Czoła do łączników krzywkowych ŁKR » Wyszukiwarka łączników (schematy, diagramy) |  |  |  | łącznik krzywkowe, łączniki krzywkowe, łączniki pokrętne, pokrętła, rozłączniki, przełączniki, rozłącznik, przełącznik, wyłącznik, wyłączniki, krzywka, łk, łkr | ŁK25 |  | 0.3205 | 0.3355 | 0.066 | 0.066 | 0.115 | Zdzisław Wieteska | 071/3158201 w 280 | z.wieteska@spamel.com.pl
523 | ŁK25-2.8338\OB2 | Łącznik Krzywkowy 25A, Rozłącznik 1-0-2 (2 - biegunowy), w obudowie OB2, | szt | 1 | 88.49 | PLN | 23 |  |  |  | A | H |  | EDI | 5907723004290 |  |  | ŁK25-2.8338\OB2 | 9023 | [5 empty] | 1 | ob2.png | lk25-ob2.pdf | Certyfikat_bezpieczenstwa_lk25_40_63_pl.pdf |  | Certyfikat_zgodnosci_CE_LK_25_40_63_pl.pdf |  | Zastosowanie Łączniki krzywkowe są to aparaty do mechanicznego załączania i rozłączania prądów z możliwością realizacji określonego programu łączeń w funkcji obrotu pokrętła. Łączniki krzywkowe znajdują zastosowanie w obudowach instalacji elektrycznych niskiego napięcia zwłaszcza jako wyłączniki, rozłączniki, przełączniki oraz łączniki sterownicze. Łączniki krzywkowe mogą być zainstalowane w pomieszczeniach zamkniętych (3 stopień zanieczyszczenia - przeznaczenie przemysłowe) w temp. -40...+70°C. Łączniki krzywkowe spełniają wymagania normy PN-EN60947-3, IEC 60947-3. Ponadto mogą pracować w warunkach środowiskowych określonych w normach: IEC 60068-2-6 (wibracje), IEC 60068-2-27 (udary), IEC 60068-2-2 (suche gorąco), IEC 60068-2-1 (zimno), IEC 60068-2-30 (wilgotne gorąco), IEC 60068-2-52 (mgła solna). Budowa Segmentowa budowa łączników z podwójnymi krzywkami umożliwia tworzenie dowolnych programów łączeń w funkcji położenia pokrętła napędu. W łączniku może być zastosowany mechanizm z kątem obrotu pokrętła co 30°, 45° lub 90°, np. przy 30° daje nam maksymalnie 12 pozycji pokrętła. Ze względu na sposób mocowania są oferowane łączniki: • Do pulpitu - P • Do bazy - B • Do szyny - S • W obudowie - OB1, OB2, OB3, OB4 • W obudowie podtynkowej - OBP1 Linki » Łączniki krzywkowe ŁKR » Czoła do łączników krzywkowych ŁKR » Wyszukiwarka łączników (schematy, diagramy) |  |  |  | łącznik krzywkowe, łączniki krzywkowe, łączniki pokrętne, pokrętła, rozłączniki, przełączniki, rozłącznik, przełącznik, wyłącznik, wyłączniki, krzywka, łk, łkr | ŁK25 |  | 0.5811 | 0.6301 | 0.105 | 0.135 | 0.14 | Zdzisław Wieteska | 071/3158201 w 280 | z.wieteska@spamel.com.pl
524 | ŁK25-2.8338\P03 | Łącznik Krzywkowy 25A, Rozłącznik 1-0-2 (2 - biegunowy), mocowany do pulpitu czoło szare pokrętło czarne | szt | 1 | 71.7 | PLN | 23 |  |  |  | A | H |  | EDI | 5907723067806 |  |  | ŁK25-2.8338\P03 | 9023 | [5 empty] | 1 | lk40-63-p03.png | lk25-p03.pdf | Certyfikat_bezpieczenstwa_lk25_40_63_pl.pdf |  | Certyfikat_zgodnosci_CE_LK_25_40_63_pl.pdf |  | Zastosowanie Łączniki krzywkowe są to aparaty do mechanicznego załączania i rozłączania prądów z możliwością realizacji określonego programu łączeń w funkcji obrotu pokrętła. Łączniki krzywkowe znajdują zastosowanie w obudowach instalacji elektrycznych niskiego napięcia zwłaszcza jako wyłączniki, rozłączniki, przełączniki oraz łączniki sterownicze. Łączniki krzywkowe mogą być zainstalowane w pomieszczeniach zamkniętych (3 stopień zanieczyszczenia - przeznaczenie przemysłowe) w temp. -40...+70°C. Łączniki krzywkowe spełniają wymagania normy PN-EN60947-3, IEC 60947-3. Ponadto mogą pracować w warunkach środowiskowych określonych w normach: IEC 60068-2-6 (wibracje), IEC 60068-2-27 (udary), IEC 60068-2-2 (suche gorąco), IEC 60068-2-1 (zimno), IEC 60068-2-30 (wilgotne gorąco), IEC 60068-2-52 (mgła solna). Budowa Segmentowa budowa łączników z podwójnymi krzywkami umożliwia tworzenie dowolnych programów łączeń w funkcji położenia pokrętła napędu. W łączniku może być zastosowany mechanizm z kątem obrotu pokrętła co 30°, 45° lub 90°, np. przy 30° daje nam maksymalnie 12 pozycji pokrętła. Ze względu na sposób mocowania są oferowane łączniki: • Do pulpitu - P • Do bazy - B • Do szyny - S • W obudowie - OB1, OB2, OB3, OB4 • W obudowie podtynkowej - OBP1 Linki » Łączniki krzywkowe ŁKR » Czoła do łączników krzywkowych ŁKR » Wyszukiwarka łączników (schematy, diagramy) |  |  |  | łącznik krzywkowe, łączniki krzywkowe, łączniki pokrętne, pokrętła, rozłączniki, przełączniki, rozłącznik, przełącznik, wyłącznik, wyłączniki, krzywka, łk, łkr | ŁK25 |  | 0.3358 | 0.3508 | 0.066 | 0.066 | 0.115 | Zdzisław Wieteska | 071/3158201 w 280 | z.wieteska@spamel.com.pl
525 | ŁK25-2.8338\S03 | Łącznik Krzywkowy 25A, Rozłącznik 1-0-2 (2 - biegunowy), mocowany na szynie czoło szare pokrętło czarne | szt | 1 | 79.08 | PLN | 23 |  |  |  | A | H |  | EDI | 5907723109476 |  |  | ŁK25-2.8338\S03 | 9023 | [5 empty] | 1 | lk40-63-s03.png | lk25-s03.pdf | Certyfikat_bezpieczenstwa_lk25_40_63_pl.pdf |  | Certyfikat_zgodnosci_CE_LK_25_40_63_pl.pdf |  | Zastosowanie Łączniki krzywkowe są to aparaty do mechanicznego załączania i rozłączania prądów z możliwością realizacji określonego programu łączeń w funkcji obrotu pokrętła. Łączniki krzywkowe znajdują zastosowanie w obudowach instalacji elektrycznych niskiego napięcia zwłaszcza jako wyłączniki, rozłączniki, przełączniki oraz łączniki sterownicze. Łączniki krzywkowe mogą być zainstalowane w pomieszczeniach zamkniętych (3 stopień zanieczyszczenia - przeznaczenie przemysłowe) w temp. -40...+70°C. Łączniki krzywkowe spełniają wymagania normy PN-EN60947-3, IEC 60947-3. Ponadto mogą pracować w warunkach środowiskowych określonych w normach: IEC 60068-2-6 (wibracje), IEC 60068-2-27 (udary), IEC 60068-2-2 (suche gorąco), IEC 60068-2-1 (zimno), IEC 60068-2-30 (wilgotne gorąco), IEC 60068-2-52 (mgła solna). Budowa Segmentowa budowa łączników z podwójnymi krzywkami umożliwia tworzenie dowolnych programów łączeń w funkcji położenia pokrętła napędu. W łączniku może być zastosowany mechanizm z kątem obrotu pokrętła co 30°, 45° lub 90°, np. przy 30° daje nam maksymalnie 12 pozycji pokrętła. Ze względu na sposób mocowania są oferowane łączniki: • Do pulpitu - P • Do bazy - B • Do szyny - S • W obudowie - OB1, OB2, OB3, OB4 • W obudowie podtynkowej - OBP1 Linki » Łączniki krzywkowe ŁKR » Czoła do łączników krzywkowych ŁKR » Wyszukiwarka łączników (schematy, diagramy) |  |  |  | łącznik krzywkowe, łączniki krzywkowe, łączniki pokrętne, pokrętła, rozłączniki, przełączniki, rozłącznik, przełącznik, wyłącznik, wyłączniki, krzywka, łk, łkr | ŁK25 |  | 0.3471 | 0.3621 | 0.066 | 0.066 | 0.115 | Zdzisław Wieteska | 071/3158201 w 280 | z.wieteska@spamel.com.pl
526 | ŁK25-2.8445\OB2 | Łącznik Krzywkowy 25A, Łącznik obwodów 0-1-2-3, w obudowie OB2, | szt | 1 | 82.41 | PLN | 23 |  |  |  | A | H |  | EDI | 5907723021426 |  |  | ŁK25-2.8445\OB2 | 9023 | [5 empty] | 1 | ob2.png | lk25-ob2.pdf | Certyfikat_bezpieczenstwa_lk25_40_63_pl.pdf |  | Certyfikat_zgodnosci_CE_LK_25_40_63_pl.pdf |  | Zastosowanie Łączniki krzywkowe są to aparaty do mechanicznego załączania i rozłączania prądów z możliwością realizacji określonego programu łączeń w funkcji obrotu pokrętła. Łączniki krzywkowe znajdują zastosowanie w obudowach instalacji elektrycznych niskiego napięcia zwłaszcza jako wyłączniki, rozłączniki, przełączniki oraz łączniki sterownicze. Łączniki krzywkowe mogą być zainstalowane w pomieszczeniach zamkniętych (3 stopień zanieczyszczenia - przeznaczenie przemysłowe) w temp. -40...+70°C. Łączniki krzywkowe spełniają wymagania normy PN-EN60947-3, IEC 60947-3. Ponadto mogą pracować w warunkach środowiskowych określonych w normach: IEC 60068-2-6 (wibracje), IEC 60068-2-27 (udary), IEC 60068-2-2 (suche gorąco), IEC 60068-2-1 (zimno), IEC 60068-2-30 (wilgotne gorąco), IEC 60068-2-52 (mgła solna). Budowa Segmentowa budowa łączników z podwójnymi krzywkami umożliwia tworzenie dowolnych programów łączeń w funkcji położenia pokrętła napędu. W łączniku może być zastosowany mechanizm z kątem obrotu pokrętła co 30°, 45° lub 90°, np. przy 30° daje nam maksymalnie 12 pozycji pokrętła. Ze względu na sposób mocowania są oferowane łączniki: • Do pulpitu - P • Do bazy - B • Do szyny - S • W obudowie - OB1, OB2, OB3, OB4 • W obudowie podtynkowej - OBP1 Linki » Łączniki krzywkowe ŁKR » Czoła do łączników krzywkowych ŁKR » Wyszukiwarka łączników (schematy, diagramy) |  |  |  | łącznik krzywkowe, łączniki krzywkowe, łączniki pokrętne, pokrętła, rozłączniki, przełączniki, rozłącznik, przełącznik, wyłącznik, wyłączniki, krzywka, łk, łkr | ŁK25 |  | 0.5603 | 0.6093 | 0.105 | 0.135 | 0.14 | Zdzisław Wieteska | 071/3158201 w 280 | z.wieteska@spamel.com.pl
527 | ŁK25-2.8445\P03 | Łącznik Krzywkowy 25A, Łącznik obwodów 0-1-2-3, mocowany do pulpitu czoło szare pokrętło czarne | szt | 1 | 68.2 | PLN | 23 |  |  |  | A | H |  | EDI | 5907723014695 |  |  | ŁK25-2.8445\P03 | 9023 | [5 empty] | 1 | lk40-63-p03.png | lk25-p03.pdf | Certyfikat_bezpieczenstwa_lk25_40_63_pl.pdf |  | Certyfikat_zgodnosci_CE_LK_25_40_63_pl.pdf |  | Zastosowanie Łączniki krzywkowe są to aparaty do mechanicznego załączania i rozłączania prądów z możliwością realizacji określonego programu łączeń w funkcji obrotu pokrętła. Łączniki krzywkowe znajdują zastosowanie w obudowach instalacji elektrycznych niskiego napięcia zwłaszcza jako wyłączniki, rozłączniki, przełączniki oraz łączniki sterownicze. Łączniki krzywkowe mogą być zainstalowane w pomieszczeniach zamkniętych (3 stopień zanieczyszczenia - przeznaczenie przemysłowe) w temp. -40...+70°C. Łączniki krzywkowe spełniają wymagania normy PN-EN60947-3, IEC 60947-3. Ponadto mogą pracować w warunkach środowiskowych określonych w normach: IEC 60068-2-6 (wibracje), IEC 60068-2-27 (udary), IEC 60068-2-2 (suche gorąco), IEC 60068-2-1 (zimno), IEC 60068-2-30 (wilgotne gorąco), IEC 60068-2-52 (mgła solna). Budowa Segmentowa budowa łączników z podwójnymi krzywkami umożliwia tworzenie dowolnych programów łączeń w funkcji położenia pokrętła napędu. W łączniku może być zastosowany mechanizm z kątem obrotu pokrętła co 30°, 45° lub 90°, np. przy 30° daje nam maksymalnie 12 pozycji pokrętła. Ze względu na sposób mocowania są oferowane łączniki: • Do pulpitu - P • Do bazy - B • Do szyny - S • W obudowie - OB1, OB2, OB3, OB4 • W obudowie podtynkowej - OBP1 Linki » Łączniki krzywkowe ŁKR » Czoła do łączników krzywkowych ŁKR » Wyszukiwarka łączników (schematy, diagramy) |  |  |  | łącznik krzywkowe, łączniki krzywkowe, łączniki pokrętne, pokrętła, rozłączniki, przełączniki, rozłącznik, przełącznik, wyłącznik, wyłączniki, krzywka, łk, łkr | ŁK25 |  | 0.3147 | 0.3297 | 0.066 | 0.066 | 0.115 | Zdzisław Wieteska | 071/3158201 w 280 | z.wieteska@spamel.com.pl
528 | ŁK25-3.8368\OB3 | Łącznik Krzywkowy 25A, Przełącznik zmiany kierunku obrotów L-O-P, w obudowie OB3, | szt | 1 | 111.69 | PLN | 23 |  |  |  | A | H |  | EDI | 5907723005273 |  |  | ŁK25-3.8368\OB3 | 9023 | [5 empty] | 1 | ob3.png | lk25-ob3.pdf | Certyfikat_bezpieczenstwa_lk25_40_63_pl.pdf |  | Certyfikat_zgodnosci_CE_LK_25_40_63_pl.pdf |  | Zastosowanie Łączniki krzywkowe są to aparaty do mechanicznego załączania i rozłączania prądów z możliwością realizacji określonego programu łączeń w funkcji obrotu pokrętła. Łączniki krzywkowe znajdują zastosowanie w obudowach instalacji elektrycznych niskiego napięcia zwłaszcza jako wyłączniki, rozłączniki, przełączniki oraz łączniki sterownicze. Łączniki krzywkowe mogą być zainstalowane w pomieszczeniach zamkniętych (3 stopień zanieczyszczenia - przeznaczenie przemysłowe) w temp. -40...+70°C. Łączniki krzywkowe spełniają wymagania normy PN-EN60947-3, IEC 60947-3. Ponadto mogą pracować w warunkach środowiskowych określonych w normach: IEC 60068-2-6 (wibracje), IEC 60068-2-27 (udary), IEC 60068-2-2 (suche gorąco), IEC 60068-2-1 (zimno), IEC 60068-2-30 (wilgotne gorąco), IEC 60068-2-52 (mgła solna). Budowa Segmentowa budowa łączników z podwójnymi krzywkami umożliwia tworzenie dowolnych programów łączeń w funkcji położenia pokrętła napędu. W łączniku może być zastosowany mechanizm z kątem obrotu pokrętła co 30°, 45° lub 90°, np. przy 30° daje nam maksymalnie 12 pozycji pokrętła. Ze względu na sposób mocowania są oferowane łączniki: • Do pulpitu - P • Do bazy - B • Do szyny - S • W obudowie - OB1, OB2, OB3, OB4 • W obudowie podtynkowej - OBP1 Linki » Łączniki krzywkowe ŁKR » Czoła do łączników krzywkowych ŁKR » Wyszukiwarka łączników (schematy, diagramy) |  |  |  | łącznik krzywkowe, łączniki krzywkowe, łączniki pokrętne, pokrętła, rozłączniki, przełączniki, rozłącznik, przełącznik, wyłącznik, wyłączniki, krzywka, łk, łkr | ŁK25 |  | 0.707 | 0.762 | 0.105 | 0.135 | 0.14 | Zdzisław Wieteska | 071/3158201 w 280 | z.wieteska@spamel.com.pl
529 | ŁK25-3.8368\P03 | Łącznik Krzywkowy 25A, Przełącznik zmiany kierunku obrotów L-O-P, mocowany do pulpitu czoło szare pokrętło czarne | szt | 1 | 78.55 | PLN | 23 |  |  |  | A | H |  | EDI | 5907723026018 |  |  | ŁK25-3.8368\P03 | 9023 | [5 empty] | 1 | lk40-63-p03.png | lk25-p03.pdf | Certyfikat_bezpieczenstwa_lk25_40_63_pl.pdf |  | Certyfikat_zgodnosci_CE_LK_25_40_63_pl.pdf |  | Zastosowanie Łączniki krzywkowe są to aparaty do mechanicznego załączania i rozłączania prądów z możliwością realizacji określonego programu łączeń w funkcji obrotu pokrętła. Łączniki krzywkowe znajdują zastosowanie w obudowach instalacji elektrycznych niskiego napięcia zwłaszcza jako wyłączniki, rozłączniki, przełączniki oraz łączniki sterownicze. Łączniki krzywkowe mogą być zainstalowane w pomieszczeniach zamkniętych (3 stopień zanieczyszczenia - przeznaczenie przemysłowe) w temp. -40...+70°C. Łączniki krzywkowe spełniają wymagania normy PN-EN60947-3, IEC 60947-3. Ponadto mogą pracować w warunkach środowiskowych określonych w normach: IEC 60068-2-6 (wibracje), IEC 60068-2-27 (udary), IEC 60068-2-2 (suche gorąco), IEC 60068-2-1 (zimno), IEC 60068-2-30 (wilgotne gorąco), IEC 60068-2-52 (mgła solna). Budowa Segmentowa budowa łączników z podwójnymi krzywkami umożliwia tworzenie dowolnych programów łączeń w funkcji położenia pokrętła napędu. W łączniku może być zastosowany mechanizm z kątem obrotu pokrętła co 30°, 45° lub 90°, np. przy 30° daje nam maksymalnie 12 pozycji pokrętła. Ze względu na sposób mocowania są oferowane łączniki: • Do pulpitu - P • Do bazy - B • Do szyny - S • W obudowie - OB1, OB2, OB3, OB4 • W obudowie podtynkowej - OBP1 Linki » Łączniki krzywkowe ŁKR » Czoła do łączników krzywkowych ŁKR » Wyszukiwarka łączników (schematy, diagramy) |  |  |  | łącznik krzywkowe, łączniki krzywkowe, łączniki pokrętne, pokrętła, rozłączniki, przełączniki, rozłącznik, przełącznik, wyłącznik, wyłączniki, krzywka, łk, łkr | ŁK25 |  | 0.3998 | 0.4258 | 0.066 | 0.066 | 0.165 | Zdzisław Wieteska | 071/3158201 w 280 | z.wieteska@spamel.com.pl
530 | ŁK25-3.8368\S03 | Łącznik Krzywkowy 25A, Przełącznik zmiany kierunku obrotów L-O-P, mocowany na szynie czoło szare pokrętło czarne | szt | 1 | 85.9 | PLN | 23 |  |  |  | A | H |  | EDI | 5907723080775 |  |  | ŁK25-3.8368\S03 | 9023 | [5 empty] | 1 | lk40-63-s03.png | lk25-s03.pdf | Certyfikat_bezpieczenstwa_lk25_40_63_pl.pdf |  | Certyfikat_zgodnosci_CE_LK_25_40_63_pl.pdf |  | Zastosowanie Łączniki krzywkowe są to aparaty do mechanicznego załączania i rozłączania prądów z możliwością realizacji określonego programu łączeń w funkcji obrotu pokrętła. Łączniki krzywkowe znajdują zastosowanie w obudowach instalacji elektrycznych niskiego napięcia zwłaszcza jako wyłączniki, rozłączniki, przełączniki oraz łączniki sterownicze. Łączniki krzywkowe mogą być zainstalowane w pomieszczeniach zamkniętych (3 stopień zanieczyszczenia - przeznaczenie przemysłowe) w temp. -40...+70°C. Łączniki krzywkowe spełniają wymagania normy PN-EN60947-3, IEC 60947-3. Ponadto mogą pracować w warunkach środowiskowych określonych w normach: IEC 60068-2-6 (wibracje), IEC 60068-2-27 (udary), IEC 60068-2-2 (suche gorąco), IEC 60068-2-1 (zimno), IEC 60068-2-30 (wilgotne gorąco), IEC 60068-2-52 (mgła solna). Budowa Segmentowa budowa łączników z podwójnymi krzywkami umożliwia tworzenie dowolnych programów łączeń w funkcji położenia pokrętła napędu. W łączniku może być zastosowany mechanizm z kątem obrotu pokrętła co 30°, 45° lub 90°, np. przy 30° daje nam maksymalnie 12 pozycji pokrętła. Ze względu na sposób mocowania są oferowane łączniki: • Do pulpitu - P • Do bazy - B • Do szyny - S • W obudowie - OB1, OB2, OB3, OB4 • W obudowie podtynkowej - OBP1 Linki » Łączniki krzywkowe ŁKR » Czoła do łączników krzywkowych ŁKR » Wyszukiwarka łączników (schematy, diagramy) |  |  |  | łącznik krzywkowe, łączniki krzywkowe, łączniki pokrętne, pokrętła, rozłączniki, przełączniki, rozłącznik, przełącznik, wyłącznik, wyłączniki, krzywka, łk, łkr | ŁK25 |  | 0.4114 | 0.4374 | 0.066 | 0.066 | 0.165 | Zdzisław Wieteska | 071/3158201 w 280 | z.wieteska@spamel.com.pl
531 | ŁK25-3.8380\B03 | Łącznik Krzywkowy 25A, Rozłącznik 1-0-2 (3 - biegunowy), mocowanie do bazy czoło szare pokrętło czarne | szt | 1 | 87.99 | PLN | 23 |  |  |  | A | H |  | EDI | 0 |  |  | ŁK25-3.8380\B03 | 9023 | [5 empty] | 1 | lk40-63-b03.png | lk25-b03.pdf | Certyfikat_bezpieczenstwa_lk25_40_63_pl.pdf |  | Certyfikat_zgodnosci_CE_LK_25_40_63_pl.pdf |  | Zastosowanie Łączniki krzywkowe są to aparaty do mechanicznego załączania i rozłączania prądów z możliwością realizacji określonego programu łączeń w funkcji obrotu pokrętła. Łączniki krzywkowe znajdują zastosowanie w obudowach instalacji elektrycznych niskiego napięcia zwłaszcza jako wyłączniki, rozłączniki, przełączniki oraz łączniki sterownicze. Łączniki krzywkowe mogą być zainstalowane w pomieszczeniach zamkniętych (3 stopień zanieczyszczenia - przeznaczenie przemysłowe) w temp. -40...+70°C. Łączniki krzywkowe spełniają wymagania normy PN-EN60947-3, IEC 60947-3. Ponadto mogą pracować w warunkach środowiskowych określonych w normach: IEC 60068-2-6 (wibracje), IEC 60068-2-27 (udary), IEC 60068-2-2 (suche gorąco), IEC 60068-2-1 (zimno), IEC 60068-2-30 (wilgotne gorąco), IEC 60068-2-52 (mgła solna). Budowa Segmentowa budowa łączników z podwójnymi krzywkami umożliwia tworzenie dowolnych programów łączeń w funkcji położenia pokrętła napędu. W łączniku może być zastosowany mechanizm z kątem obrotu pokrętła co 30°, 45° lub 90°, np. przy 30° daje nam maksymalnie 12 pozycji pokrętła. Ze względu na sposób mocowania są oferowane łączniki: • Do pulpitu - P • Do bazy - B • Do szyny - S • W obudowie - OB1, OB2, OB3, OB4 • W obudowie podtynkowej - OBP1 Linki » Łączniki krzywkowe ŁKR » Czoła do łączników krzywkowych ŁKR » Wyszukiwarka łączników (schematy, diagramy) |  |  |  | łącznik krzywkowe, łączniki krzywkowe, łączniki pokrętne, pokrętła, rozłączniki, przełączniki, rozłącznik, przełącznik, wyłącznik, wyłączniki, krzywka, łk, łkr | ŁK25 |  | 0.4096 | 0.4356 | 0.066 | 0.066 | 0.165 | Zdzisław Wieteska | 071/3158201 w 280 | z.wieteska@spamel.com.pl
532 | ŁK25-3.8380\OB3 | Łącznik Krzywkowy 25A, Rozłącznik 1-0-2 (3 - biegunowy), w obudowie OB3, | szt | 1 | 111.38 | PLN | 23 |  |  |  | A | H |  | EDI | 5907723005259 |  |  | ŁK25-3.8380\OB3 | 9023 | [5 empty] | 1 | ob3.png | lk25-ob3.pdf | Certyfikat_bezpieczenstwa_lk25_40_63_pl.pdf |  | Certyfikat_zgodnosci_CE_LK_25_40_63_pl.pdf |  | Zastosowanie Łączniki krzywkowe są to aparaty do mechanicznego załączania i rozłączania prądów z możliwością realizacji określonego programu łączeń w funkcji obrotu pokrętła. Łączniki krzywkowe znajdują zastosowanie w obudowach instalacji elektrycznych niskiego napięcia zwłaszcza jako wyłączniki, rozłączniki, przełączniki oraz łączniki sterownicze. Łączniki krzywkowe mogą być zainstalowane w pomieszczeniach zamkniętych (3 stopień zanieczyszczenia - przeznaczenie przemysłowe) w temp. -40...+70°C. Łączniki krzywkowe spełniają wymagania normy PN-EN60947-3, IEC 60947-3. Ponadto mogą pracować w warunkach środowiskowych określonych w normach: IEC 60068-2-6 (wibracje), IEC 60068-2-27 (udary), IEC 60068-2-2 (suche gorąco), IEC 60068-2-1 (zimno), IEC 60068-2-30 (wilgotne gorąco), IEC 60068-2-52 (mgła solna). Budowa Segmentowa budowa łączników z podwójnymi krzywkami umożliwia tworzenie dowolnych programów łączeń w funkcji położenia pokrętła napędu. W łączniku może być zastosowany mechanizm z kątem obrotu pokrętła co 30°, 45° lub 90°, np. przy 30° daje nam maksymalnie 12 pozycji pokrętła. Ze względu na sposób mocowania są oferowane łączniki: • Do pulpitu - P • Do bazy - B • Do szyny - S • W obudowie - OB1, OB2, OB3, OB4 • W obudowie podtynkowej - OBP1 Linki » Łączniki krzywkowe ŁKR » Czoła do łączników krzywkowych ŁKR » Wyszukiwarka łączników (schematy, diagramy) |  |  |  | łącznik krzywkowe, łączniki krzywkowe, łączniki pokrętne, pokrętła, rozłączniki, przełączniki, rozłącznik, przełącznik, wyłącznik, wyłączniki, krzywka, łk, łkr | ŁK25 |  | 0.737 | 0.792 | 0.105 | 0.135 | 0.173 | Zdzisław Wieteska | 071/3158201 w 280 | z.wieteska@spamel.com.pl
533 | ŁK25-3.8380\OB3Z | Łącznik Krzywkowy 25A, Rozłącznik 1-0-2 (3 - biegunowy), w obudowie OB3 z czołem zamykanym | szt | 1 | 124.24 | PLN | 23 |  |  |  | A | H |  | EDI | 0 |  |  | ŁK25-3.8380\OB3Z | 9023 | [5 empty] | 1 | ob3.png | lk25-ob3.pdf | Certyfikat_bezpieczenstwa_lk25_40_63_pl.pdf |  | Certyfikat_zgodnosci_CE_LK_25_40_63_pl.pdf |  | Zastosowanie Łączniki krzywkowe są to aparaty do mechanicznego załączania i rozłączania prądów z możliwością realizacji określonego programu łączeń w funkcji obrotu pokrętła. Łączniki krzywkowe znajdują zastosowanie w obudowach instalacji elektrycznych niskiego napięcia zwłaszcza jako wyłączniki, rozłączniki, przełączniki oraz łączniki sterownicze. Łączniki krzywkowe mogą być zainstalowane w pomieszczeniach zamkniętych (3 stopień zanieczyszczenia - przeznaczenie przemysłowe) w temp. -40...+70°C. Łączniki krzywkowe spełniają wymagania normy PN-EN60947-3, IEC 60947-3. Ponadto mogą pracować w warunkach środowiskowych określonych w normach: IEC 60068-2-6 (wibracje), IEC 60068-2-27 (udary), IEC 60068-2-2 (suche gorąco), IEC 60068-2-1 (zimno), IEC 60068-2-30 (wilgotne gorąco), IEC 60068-2-52 (mgła solna). Budowa Segmentowa budowa łączników z podwójnymi krzywkami umożliwia tworzenie dowolnych programów łączeń w funkcji położenia pokrętła napędu. W łączniku może być zastosowany mechanizm z kątem obrotu pokrętła co 30°, 45° lub 90°, np. przy 30° daje nam maksymalnie 12 pozycji pokrętła. Ze względu na sposób mocowania są oferowane łączniki: • Do pulpitu - P • Do bazy - B • Do szyny - S • W obudowie - OB1, OB2, OB3, OB4 • W obudowie podtynkowej - OBP1 Linki » Łączniki krzywkowe ŁKR » Czoła do łączników krzywkowych ŁKR » Wyszukiwarka łączników (schematy, diagramy) |  |  |  | łącznik krzywkowe, łączniki krzywkowe, łączniki pokrętne, pokrętła, rozłączniki, przełączniki, rozłącznik, przełącznik, wyłącznik, wyłączniki, krzywka, łk, łkr | ŁK25 |  | 0.7431 | 0.7981 | 0.105 | 0.135 | 0.173 | Zdzisław Wieteska | 071/3158201 w 280 | z.wieteska@spamel.com.pl
534 | ŁK25-3.8380\P03 | Łącznik Krzywkowy 25A, Rozłącznik 1-0-2 (3 - biegunowy), mocowany do pulpitu czoło szare pokrętło czarne | szt | 1 | 87.99 | PLN | 23 |  |  |  | A | H |  | EDI | 5907723026025 |  |  | ŁK25-3.8380\P03 | 9023 | [5 empty] | 1 | lk40-63-p03.png | lk25-p03.pdf | Certyfikat_bezpieczenstwa_lk25_40_63_pl.pdf |  | Certyfikat_zgodnosci_CE_LK_25_40_63_pl.pdf |  | Zastosowanie Łączniki krzywkowe są to aparaty do mechanicznego załączania i rozłączania prądów z możliwością realizacji określonego programu łączeń w funkcji obrotu pokrętła. Łączniki krzywkowe znajdują zastosowanie w obudowach instalacji elektrycznych niskiego napięcia zwłaszcza jako wyłączniki, rozłączniki, przełączniki oraz łączniki sterownicze. Łączniki krzywkowe mogą być zainstalowane w pomieszczeniach zamkniętych (3 stopień zanieczyszczenia - przeznaczenie przemysłowe) w temp. -40...+70°C. Łączniki krzywkowe spełniają wymagania normy PN-EN60947-3, IEC 60947-3. Ponadto mogą pracować w warunkach środowiskowych określonych w normach: IEC 60068-2-6 (wibracje), IEC 60068-2-27 (udary), IEC 60068-2-2 (suche gorąco), IEC 60068-2-1 (zimno), IEC 60068-2-30 (wilgotne gorąco), IEC 60068-2-52 (mgła solna). Budowa Segmentowa budowa łączników z podwójnymi krzywkami umożliwia tworzenie dowolnych programów łączeń w funkcji położenia pokrętła napędu. W łączniku może być zastosowany mechanizm z kątem obrotu pokrętła co 30°, 45° lub 90°, np. przy 30° daje nam maksymalnie 12 pozycji pokrętła. Ze względu na sposób mocowania są oferowane łączniki: • Do pulpitu - P • Do bazy - B • Do szyny - S • W obudowie - OB1, OB2, OB3, OB4 • W obudowie podtynkowej - OBP1 Linki » Łączniki krzywkowe ŁKR » Czoła do łączników krzywkowych ŁKR » Wyszukiwarka łączników (schematy, diagramy) |  |  |  | łącznik krzywkowe, łączniki krzywkowe, łączniki pokrętne, pokrętła, rozłączniki, przełączniki, rozłącznik, przełącznik, wyłącznik, wyłączniki, krzywka, łk, łkr | ŁK25 |  | 0.4096 | 0.4356 | 0.066 | 0.066 | 0.165 | Zdzisław Wieteska | 071/3158201 w 280 | z.wieteska@spamel.com.pl
535 | ŁK25-4.831\B03 | Łącznik Krzywkowy 25A, Przełącznik rozruchowy trójfazowy (0,Y,A), mocowanie do bazy czoło szare pokrętło czarne | szt | 1 | 106.48 | PLN | 23 |  |  |  | A | H |  | EDI | 0 |  |  | ŁK25-4.831\B03 | 9023 | [5 empty] | 1 | lk40-63-b03.png | lk25-b03.pdf | Certyfikat_bezpieczenstwa_lk25_40_63_pl.pdf |  | Certyfikat_zgodnosci_CE_LK_25_40_63_pl.pdf |  | Zastosowanie Łączniki krzywkowe są to aparaty do mechanicznego załączania i rozłączania prądów z możliwością realizacji określonego programu łączeń w funkcji obrotu pokrętła. Łączniki krzywkowe znajdują zastosowanie w obudowach instalacji elektrycznych niskiego napięcia zwłaszcza jako wyłączniki, rozłączniki, przełączniki oraz łączniki sterownicze. Łączniki krzywkowe mogą być zainstalowane w pomieszczeniach zamkniętych (3 stopień zanieczyszczenia - przeznaczenie przemysłowe) w temp. -40...+70°C. Łączniki krzywkowe spełniają wymagania normy PN-EN60947-3, IEC 60947-3. Ponadto mogą pracować w warunkach środowiskowych określonych w normach: IEC 60068-2-6 (wibracje), IEC 60068-2-27 (udary), IEC 60068-2-2 (suche gorąco), IEC 60068-2-1 (zimno), IEC 60068-2-30 (wilgotne gorąco), IEC 60068-2-52 (mgła solna). Budowa Segmentowa budowa łączników z podwójnymi krzywkami umożliwia tworzenie dowolnych programów łączeń w funkcji położenia pokrętła napędu. W łączniku może być zastosowany mechanizm z kątem obrotu pokrętła co 30°, 45° lub 90°, np. przy 30° daje nam maksymalnie 12 pozycji pokrętła. Ze względu na sposób mocowania są oferowane łączniki: • Do pulpitu - P • Do bazy - B • Do szyny - S • W obudowie - OB1, OB2, OB3, OB4 • W obudowie podtynkowej - OBP1 Linki » Łączniki krzywkowe ŁKR » Czoła do łączników krzywkowych ŁKR » Wyszukiwarka łączników (schematy, diagramy) |  |  |  | łącznik krzywkowe, łączniki krzywkowe, łączniki pokrętne, pokrętła, rozłączniki, przełączniki, rozłącznik, przełącznik, wyłącznik, wyłączniki, krzywka, łk, łkr | ŁK25 |  | 0.507 | 0.533 | 0.066 | 0.066 | 0.165 | Zdzisław Wieteska | 071/3158201 w 280 | z.wieteska@spamel.com.pl
536 | ŁK25-4.831\OB3 | Łącznik Krzywkowy 25A, Przełącznik rozruchowy trójfazowy (0,Y,A), w obudowie OB3, | szt | 1 | 140.42 | PLN | 23 |  |  |  | A | H |  | EDI | 5907723000643 |  |  | ŁK25-4.831\OB3 | 9023 | [5 empty] | 1 | ob3.png | lk25-ob3.pdf | Certyfikat_bezpieczenstwa_lk25_40_63_pl.pdf |  | Certyfikat_zgodnosci_CE_LK_25_40_63_pl.pdf |  | Zastosowanie Łączniki krzywkowe są to aparaty do mechanicznego załączania i rozłączania prądów z możliwością realizacji określonego programu łączeń w funkcji obrotu pokrętła. Łączniki krzywkowe znajdują zastosowanie w obudowach instalacji elektrycznych niskiego napięcia zwłaszcza jako wyłączniki, rozłączniki, przełączniki oraz łączniki sterownicze. Łączniki krzywkowe mogą być zainstalowane w pomieszczeniach zamkniętych (3 stopień zanieczyszczenia - przeznaczenie przemysłowe) w temp. -40...+70°C. Łączniki krzywkowe spełniają wymagania normy PN-EN60947-3, IEC 60947-3. Ponadto mogą pracować w warunkach środowiskowych określonych w normach: IEC 60068-2-6 (wibracje), IEC 60068-2-27 (udary), IEC 60068-2-2 (suche gorąco), IEC 60068-2-1 (zimno), IEC 60068-2-30 (wilgotne gorąco), IEC 60068-2-52 (mgła solna). Budowa Segmentowa budowa łączników z podwójnymi krzywkami umożliwia tworzenie dowolnych programów łączeń w funkcji położenia pokrętła napędu. W łączniku może być zastosowany mechanizm z kątem obrotu pokrętła co 30°, 45° lub 90°, np. przy 30° daje nam maksymalnie 12 pozycji pokrętła. Ze względu na sposób mocowania są oferowane łączniki: • Do pulpitu - P • Do bazy - B • Do szyny - S • W obudowie - OB1, OB2, OB3, OB4 • W obudowie podtynkowej - OBP1 Linki » Łączniki krzywkowe ŁKR » Czoła do łączników krzywkowych ŁKR » Wyszukiwarka łączników (schematy, diagramy) |  |  |  | łącznik krzywkowe, łączniki krzywkowe, łączniki pokrętne, pokrętła, rozłączniki, przełączniki, rozłącznik, przełącznik, wyłącznik, wyłączniki, krzywka, łk, łkr | ŁK25 |  | 0.8297 | 0.8847 | 0.105 | 0.135 | 0.173 | Zdzisław Wieteska | 071/3158201 w 280 | z.wieteska@spamel.com.pl
537 | ŁK25-4.831\P03 | Łącznik Krzywkowy 25A, Przełącznik rozruchowy trójfazowy (0,Y,A), mocowany do pulpitu czoło szare pokrętło czarne | szt | 1 | 106.48 | PLN | 23 |  |  |  | A | H |  | EDI | 5907723026049 |  |  | ŁK25-4.831\P03 | 9023 | [5 empty] | 1 | lk40-63-p03.png | lk25-p03.pdf | Certyfikat_bezpieczenstwa_lk25_40_63_pl.pdf |  | Certyfikat_zgodnosci_CE_LK_25_40_63_pl.pdf |  | Zastosowanie Łączniki krzywkowe są to aparaty do mechanicznego załączania i rozłączania prądów z możliwością realizacji określonego programu łączeń w funkcji obrotu pokrętła. Łączniki krzywkowe znajdują zastosowanie w obudowach instalacji elektrycznych niskiego napięcia zwłaszcza jako wyłączniki, rozłączniki, przełączniki oraz łączniki sterownicze. Łączniki krzywkowe mogą być zainstalowane w pomieszczeniach zamkniętych (3 stopień zanieczyszczenia - przeznaczenie przemysłowe) w temp. -40...+70°C. Łączniki krzywkowe spełniają wymagania normy PN-EN60947-3, IEC 60947-3. Ponadto mogą pracować w warunkach środowiskowych określonych w normach: IEC 60068-2-6 (wibracje), IEC 60068-2-27 (udary), IEC 60068-2-2 (suche gorąco), IEC 60068-2-1 (zimno), IEC 60068-2-30 (wilgotne gorąco), IEC 60068-2-52 (mgła solna). Budowa Segmentowa budowa łączników z podwójnymi krzywkami umożliwia tworzenie dowolnych programów łączeń w funkcji położenia pokrętła napędu. W łączniku może być zastosowany mechanizm z kątem obrotu pokrętła co 30°, 45° lub 90°, np. przy 30° daje nam maksymalnie 12 pozycji pokrętła. Ze względu na sposób mocowania są oferowane łączniki: • Do pulpitu - P • Do bazy - B • Do szyny - S • W obudowie - OB1, OB2, OB3, OB4 • W obudowie podtynkowej - OBP1 Linki » Łączniki krzywkowe ŁKR » Czoła do łączników krzywkowych ŁKR » Wyszukiwarka łączników (schematy, diagramy) |  |  |  | łącznik krzywkowe, łączniki krzywkowe, łączniki pokrętne, pokrętła, rozłączniki, przełączniki, rozłącznik, przełącznik, wyłącznik, wyłączniki, krzywka, łk, łkr | ŁK25 |  | 0.5135 | 0.5395 | 0.066 | 0.066 | 0.165 | Zdzisław Wieteska | 071/3158201 w 280 | z.wieteska@spamel.com.pl
538 | ŁK25-4.831\S03 | Łącznik Krzywkowy 25A, Przełącznik rozruchowy trójfazowy (0,Y,A), mocowany na szynie czoło szare pokrętło czarne | szt | 1 | 113.8 | PLN | 23 |  |  |  | A | H |  | EDI | 0 |  |  | ŁK25-4.831\S03 | 9023 | [5 empty] | 1 | lk40-63-s03.png | lk25-s03.pdf | Certyfikat_bezpieczenstwa_lk25_40_63_pl.pdf |  | Certyfikat_zgodnosci_CE_LK_25_40_63_pl.pdf |  | Zastosowanie Łączniki krzywkowe są to aparaty do mechanicznego załączania i rozłączania prądów z możliwością realizacji określonego programu łączeń w funkcji obrotu pokrętła. Łączniki krzywkowe znajdują zastosowanie w obudowach instalacji elektrycznych niskiego napięcia zwłaszcza jako wyłączniki, rozłączniki, przełączniki oraz łączniki sterownicze. Łączniki krzywkowe mogą być zainstalowane w pomieszczeniach zamkniętych (3 stopień zanieczyszczenia - przeznaczenie przemysłowe) w temp. -40...+70°C. Łączniki krzywkowe spełniają wymagania normy PN-EN60947-3, IEC 60947-3. Ponadto mogą pracować w warunkach środowiskowych określonych w normach: IEC 60068-2-6 (wibracje), IEC 60068-2-27 (udary), IEC 60068-2-2 (suche gorąco), IEC 60068-2-1 (zimno), IEC 60068-2-30 (wilgotne gorąco), IEC 60068-2-52 (mgła solna). Budowa Segmentowa budowa łączników z podwójnymi krzywkami umożliwia tworzenie dowolnych programów łączeń w funkcji położenia pokrętła napędu. W łączniku może być zastosowany mechanizm z kątem obrotu pokrętła co 30°, 45° lub 90°, np. przy 30° daje nam maksymalnie 12 pozycji pokrętła. Ze względu na sposób mocowania są oferowane łączniki: • Do pulpitu - P • Do bazy - B • Do szyny - S • W obudowie - OB1, OB2, OB3, OB4 • W obudowie podtynkowej - OBP1 Linki » Łączniki krzywkowe ŁKR » Czoła do łączników krzywkowych ŁKR » Wyszukiwarka łączników (schematy, diagramy) |  |  |  | łącznik krzywkowe, łączniki krzywkowe, łączniki pokrętne, pokrętła, rozłączniki, przełączniki, rozłącznik, przełącznik, wyłącznik, wyłączniki, krzywka, łk, łkr | ŁK25 |  | 0.5251 | 0.5511 | 0.066 | 0.066 | 0.165 | Zdzisław Wieteska | 071/3158201 w 280 | z.wieteska@spamel.com.pl
539 | ŁK25-7.8538\P03 | Łącznik Krzywkowy 25A, Przełącznik Dahlander'a dwubiegowy ze zmianą kierunku obrotów, mocowany do pulpitu czoło szare pokrętło czarne | szt | 1 | 189.63 | PLN | 23 |  |  |  | A | H |  | EDI | 5907723068636 |  |  | ŁK25-7.8538\P03 | 9023 | [5 empty] | 1 | lk40-63-p03.png | lk25-p03.pdf | Certyfikat_bezpieczenstwa_lk25_40_63_pl.pdf |  | Certyfikat_zgodnosci_CE_LK_25_40_63_pl.pdf |  | Zastosowanie Łączniki krzywkowe są to aparaty do mechanicznego załączania i rozłączania prądów z możliwością realizacji określonego programu łączeń w funkcji obrotu pokrętła. Łączniki krzywkowe znajdują zastosowanie w obudowach instalacji elektrycznych niskiego napięcia zwłaszcza jako wyłączniki, rozłączniki, przełączniki oraz łączniki sterownicze. Łączniki krzywkowe mogą być zainstalowane w pomieszczeniach zamkniętych (3 stopień zanieczyszczenia - przeznaczenie przemysłowe) w temp. -40...+70°C. Łączniki krzywkowe spełniają wymagania normy PN-EN60947-3, IEC 60947-3. Ponadto mogą pracować w warunkach środowiskowych określonych w normach: IEC 60068-2-6 (wibracje), IEC 60068-2-27 (udary), IEC 60068-2-2 (suche gorąco), IEC 60068-2-1 (zimno), IEC 60068-2-30 (wilgotne gorąco), IEC 60068-2-52 (mgła solna). Budowa Segmentowa budowa łączników z podwójnymi krzywkami umożliwia tworzenie dowolnych programów łączeń w funkcji położenia pokrętła napędu. W łączniku może być zastosowany mechanizm z kątem obrotu pokrętła co 30°, 45° lub 90°, np. przy 30° daje nam maksymalnie 12 pozycji pokrętła. Ze względu na sposób mocowania są oferowane łączniki: • Do pulpitu - P • Do bazy - B • Do szyny - S • W obudowie - OB1, OB2, OB3, OB4 • W obudowie podtynkowej - OBP1 Linki » Łączniki krzywkowe ŁKR » Czoła do łączników krzywkowych ŁKR » Wyszukiwarka łączników (schematy, diagramy) |  |  |  | łącznik krzywkowe, łączniki krzywkowe, łączniki pokrętne, pokrętła, rozłączniki, przełączniki, rozłącznik, przełącznik, wyłącznik, wyłączniki, krzywka, łk, łkr | ŁK25 |  | 0.7689 | 0.7949 | 0.066 | 0.066 | 0.165 | Zdzisław Wieteska | 071/3158201 w 280 | z.wieteska@spamel.com.pl
540 | ŁK25R-1.825\OB1 | Łącznik Krzywkowy 25A, Rozłącznik 0-1 (1 - biegunowy), w obudowie OB1, | szt | 1 | 51.67 | PLN | 23 |  |  |  | A | H |  | EDI | 5907723022737 |  |  | ŁK25R-1.825\OB1 | 901211 | [5 empty] | 1 |  |  | Certyfikat_bezpieczenstwa_lk25r_pl.pdf |  | Certyfikat_zgodnosci_CE_lk25r_pl.pdf |  | Zastosowanie Łączniki krzywkowe są to aparaty do mechanicznego załączania i rozłączania prądów z możliwością realizacji określonego programu łączeń w funkcji obrotu pokrętła. Łączniki krzywkowe znajdują zastosowanie w obudowach instalacji elektrycznych niskiego napięcia zwłaszcza jako wyłączniki, rozłączniki, przełączniki oraz łączniki sterownicze. Łączniki krzywkowe mogą być zainstalowane w pomieszczeniach zamkniętych (3 stopień zanieczyszczenia - przeznaczenie przemysłowe) w temp. -40...+70°C. Łączniki krzywkowe spełniają wymagania normy PN-EN60947-3, IEC 60947-3. Ponadto mogą pracować w warunkach środowiskowych określonych w normach: IEC 60068-2-6 (wibracje), IEC 60068-2-27 (udary), IEC 60068-2-2 (suche gorąco), IEC 60068-2-1 (zimno), IEC 60068-2-30 (wilgotne gorąco), IEC 60068-2-52 (mgła solna). Budowa Segmentowa budowa łączników z podwójnymi krzywkami umożliwia tworzenie dowolnych programów łączeń w funkcji położenia pokrętła napędu. W łączniku może być zastosowany mechanizm z kątem obrotu pokrętła co 30°, 45° lub 90°, np. przy 30° daje nam maksymalnie 12 pozycji pokrętła. Ze względu na sposób mocowania są oferowane łączniki: • Do pulpitu - P • Do bazy - B • Do szyny - S • W obudowie - OB1, OB2, OB3, OB4 • W obudowie podtynkowej - OBP1 Linki » Łączniki krzywkowe ŁKR » Czoła do łączników krzywkowych ŁKR » Wyszukiwarka łączników (schematy, diagramy) |  |  |  | łącznik krzywkowe, łączniki krzywkowe, łączniki pokrętne, pokrętła, rozłączniki, przełączniki, rozłącznik, przełącznik, wyłącznik, wyłączniki, krzywka, łk, łkr | ŁK25R |  | 0.3928 | 0.4358 | 0.115 | 0.115 | 0.11 | Zdzisław Wieteska | 071/3158201 w 280 | z.wieteska@spamel.com.pl
541 | ŁK25R-1.825\OB2 | Łącznik Krzywkowy 25A, Rozłącznik 0-1 (1 - biegunowy), w obudowie OB2, | szt | 1 | 51.67 | PLN | 23 |  |  |  | A | H |  | EDI | 5907723005754 |  |  | ŁK25R-1.825\OB2 | 901211 | [5 empty] | 1 | ob2.png | SPAMEL_PL_LK25R_OB2.pdf | Certyfikat_bezpieczenstwa_lk25r_pl.pdf |  | Certyfikat_zgodnosci_CE_lk25r_pl.pdf |  | Zastosowanie Łączniki krzywkowe są to aparaty do mechanicznego załączania i rozłączania prądów z możliwością realizacji określonego programu łączeń w funkcji obrotu pokrętła. Łączniki krzywkowe znajdują zastosowanie w obudowach instalacji elektrycznych niskiego napięcia zwłaszcza jako wyłączniki, rozłączniki, przełączniki oraz łączniki sterownicze. Łączniki krzywkowe mogą być zainstalowane w pomieszczeniach zamkniętych (3 stopień zanieczyszczenia - przeznaczenie przemysłowe) w temp. -40...+70°C. Łączniki krzywkowe spełniają wymagania normy PN-EN60947-3, IEC 60947-3. Ponadto mogą pracować w warunkach środowiskowych określonych w normach: IEC 60068-2-6 (wibracje), IEC 60068-2-27 (udary), IEC 60068-2-2 (suche gorąco), IEC 60068-2-1 (zimno), IEC 60068-2-30 (wilgotne gorąco), IEC 60068-2-52 (mgła solna). Budowa Segmentowa budowa łączników z podwójnymi krzywkami umożliwia tworzenie dowolnych programów łączeń w funkcji położenia pokrętła napędu. W łączniku może być zastosowany mechanizm z kątem obrotu pokrętła co 30°, 45° lub 90°, np. przy 30° daje nam maksymalnie 12 pozycji pokrętła. Ze względu na sposób mocowania są oferowane łączniki: • Do pulpitu - P • Do bazy - B • Do szyny - S • W obudowie - OB1, OB2, OB3, OB4 • W obudowie podtynkowej - OBP1 Linki » Łączniki krzywkowe ŁKR » Czoła do łączników krzywkowych ŁKR » Wyszukiwarka łączników (schematy, diagramy) |  |  |  | łącznik krzywkowe, łączniki krzywkowe, łączniki pokrętne, pokrętła, rozłączniki, przełączniki, rozłącznik, przełącznik, wyłącznik, wyłączniki, krzywka, łk, łkr | ŁK25R |  | 0.4072 | 0.4562 | 0.105 | 0.135 | 0.14 | Zdzisław Wieteska | 071/3158201 w 280 | z.wieteska@spamel.com.pl
542 | ŁK25R-1.825\OB2C | Łącznik Krzywkowy 25A, Rozłącznik 0-1 (1 - biegunowy), w obudowie OB2 z czołem żółto/czerwonym | szt | 1 | 51.67 | PLN | 23 |  |  |  | A | H |  | EDI | 5907723052932 |  |  | ŁK25R-1.825\OB2C | 901211 | [5 empty] | 1 | ob2.png | SPAMEL_PL_LK25R_OB2.pdf | Certyfikat_bezpieczenstwa_lk25r_pl.pdf |  | Certyfikat_zgodnosci_CE_lk25r_pl.pdf |  | Zastosowanie Łączniki krzywkowe są to aparaty do mechanicznego załączania i rozłączania prądów z możliwością realizacji określonego programu łączeń w funkcji obrotu pokrętła. Łączniki krzywkowe znajdują zastosowanie w obudowach instalacji elektrycznych niskiego napięcia zwłaszcza jako wyłączniki, rozłączniki, przełączniki oraz łączniki sterownicze. Łączniki krzywkowe mogą być zainstalowane w pomieszczeniach zamkniętych (3 stopień zanieczyszczenia - przeznaczenie przemysłowe) w temp. -40...+70°C. Łączniki krzywkowe spełniają wymagania normy PN-EN60947-3, IEC 60947-3. Ponadto mogą pracować w warunkach środowiskowych określonych w normach: IEC 60068-2-6 (wibracje), IEC 60068-2-27 (udary), IEC 60068-2-2 (suche gorąco), IEC 60068-2-1 (zimno), IEC 60068-2-30 (wilgotne gorąco), IEC 60068-2-52 (mgła solna). Budowa Segmentowa budowa łączników z podwójnymi krzywkami umożliwia tworzenie dowolnych programów łączeń w funkcji położenia pokrętła napędu. W łączniku może być zastosowany mechanizm z kątem obrotu pokrętła co 30°, 45° lub 90°, np. przy 30° daje nam maksymalnie 12 pozycji pokrętła. Ze względu na sposób mocowania są oferowane łączniki: • Do pulpitu - P • Do bazy - B • Do szyny - S • W obudowie - OB1, OB2, OB3, OB4 • W obudowie podtynkowej - OBP1 Linki » Łączniki krzywkowe ŁKR » Czoła do łączników krzywkowych ŁKR » Wyszukiwarka łączników (schematy, diagramy) |  |  |  | łącznik krzywkowe, łączniki krzywkowe, łączniki pokrętne, pokrętła, rozłączniki, przełączniki, rozłącznik, przełącznik, wyłącznik, wyłączniki, krzywka, łk, łkr | ŁK25R |  | 0.4072 | 0.4562 | 0.105 | 0.135 | 0.14 | Zdzisław Wieteska | 071/3158201 w 280 | z.wieteska@spamel.com.pl
543 | ŁK25R-1.825\OB2Z | Łącznik Krzywkowy 25A, Rozłącznik 0-1 (1 - biegunowy), w obudowie OB2 z czołem zamykanym | szt | 1 | 63.5 | PLN | 23 |  |  |  | A | H |  | EDI | 5907723020245 |  |  | ŁK25R-1.825\OB2Z | 901211 | [5 empty] | 1 | ob2.png | SPAMEL_PL_LK25R_OB2.pdf | Certyfikat_bezpieczenstwa_lk25r_pl.pdf |  | Certyfikat_zgodnosci_CE_lk25r_pl.pdf |  | Zastosowanie Łączniki krzywkowe są to aparaty do mechanicznego załączania i rozłączania prądów z możliwością realizacji określonego programu łączeń w funkcji obrotu pokrętła. Łączniki krzywkowe znajdują zastosowanie w obudowach instalacji elektrycznych niskiego napięcia zwłaszcza jako wyłączniki, rozłączniki, przełączniki oraz łączniki sterownicze. Łączniki krzywkowe mogą być zainstalowane w pomieszczeniach zamkniętych (3 stopień zanieczyszczenia - przeznaczenie przemysłowe) w temp. -40...+70°C. Łączniki krzywkowe spełniają wymagania normy PN-EN60947-3, IEC 60947-3. Ponadto mogą pracować w warunkach środowiskowych określonych w normach: IEC 60068-2-6 (wibracje), IEC 60068-2-27 (udary), IEC 60068-2-2 (suche gorąco), IEC 60068-2-1 (zimno), IEC 60068-2-30 (wilgotne gorąco), IEC 60068-2-52 (mgła solna). Budowa Segmentowa budowa łączników z podwójnymi krzywkami umożliwia tworzenie dowolnych programów łączeń w funkcji położenia pokrętła napędu. W łączniku może być zastosowany mechanizm z kątem obrotu pokrętła co 30°, 45° lub 90°, np. przy 30° daje nam maksymalnie 12 pozycji pokrętła. Ze względu na sposób mocowania są oferowane łączniki: • Do pulpitu - P • Do bazy - B • Do szyny - S • W obudowie - OB1, OB2, OB3, OB4 • W obudowie podtynkowej - OBP1 Linki » Łączniki krzywkowe ŁKR » Czoła do łączników krzywkowych ŁKR » Wyszukiwarka łączników (schematy, diagramy) |  |  |  | łącznik krzywkowe, łączniki krzywkowe, łączniki pokrętne, pokrętła, rozłączniki, przełączniki, rozłącznik, przełącznik, wyłącznik, wyłączniki, krzywka, łk, łkr | ŁK25R |  | 0.4134 | 0.4624 | 0.105 | 0.135 | 0.14 | Zdzisław Wieteska | 071/3158201 w 280 | z.wieteska@spamel.com.pl
544 | ŁK25R-1.825\OB2ZC | Łącznik Krzywkowy 25A, Rozłącznik 0-1 (1 - biegunowy), w obudowie OB2 z czołem zamykanym żółto/czerwonym | szt | 1 | 63.5 | PLN | 23 |  |  |  | A | H |  | EDI | 5907723046962 |  |  | ŁK25R-1.825\OB2ZC | 901211 | [5 empty] | 1 | ob2.png | SPAMEL_PL_LK25R_OB2.pdf | Certyfikat_bezpieczenstwa_lk25r_pl.pdf |  | Certyfikat_zgodnosci_CE_lk25r_pl.pdf |  | Zastosowanie Łączniki krzywkowe są to aparaty do mechanicznego załączania i rozłączania prądów z możliwością realizacji określonego programu łączeń w funkcji obrotu pokrętła. Łączniki krzywkowe znajdują zastosowanie w obudowach instalacji elektrycznych niskiego napięcia zwłaszcza jako wyłączniki, rozłączniki, przełączniki oraz łączniki sterownicze. Łączniki krzywkowe mogą być zainstalowane w pomieszczeniach zamkniętych (3 stopień zanieczyszczenia - przeznaczenie przemysłowe) w temp. -40...+70°C. Łączniki krzywkowe spełniają wymagania normy PN-EN60947-3, IEC 60947-3. Ponadto mogą pracować w warunkach środowiskowych określonych w normach: IEC 60068-2-6 (wibracje), IEC 60068-2-27 (udary), IEC 60068-2-2 (suche gorąco), IEC 60068-2-1 (zimno), IEC 60068-2-30 (wilgotne gorąco), IEC 60068-2-52 (mgła solna). Budowa Segmentowa budowa łączników z podwójnymi krzywkami umożliwia tworzenie dowolnych programów łączeń w funkcji położenia pokrętła napędu. W łączniku może być zastosowany mechanizm z kątem obrotu pokrętła co 30°, 45° lub 90°, np. przy 30° daje nam maksymalnie 12 pozycji pokrętła. Ze względu na sposób mocowania są oferowane łączniki: • Do pulpitu - P • Do bazy - B • Do szyny - S • W obudowie - OB1, OB2, OB3, OB4 • W obudowie podtynkowej - OBP1 Linki » Łączniki krzywkowe ŁKR » Czoła do łączników krzywkowych ŁKR » Wyszukiwarka łączników (schematy, diagramy) |  |  |  | łącznik krzywkowe, łączniki krzywkowe, łączniki pokrętne, pokrętła, rozłączniki, przełączniki, rozłącznik, przełącznik, wyłącznik, wyłączniki, krzywka, łk, łkr | ŁK25R |  | 0.4134 | 0.4624 | 0.105 | 0.135 | 0.14 | Zdzisław Wieteska | 071/3158201 w 280 | z.wieteska@spamel.com.pl
545 | ŁK25R-1.825\P03 | Łącznik Krzywkowy 25A, Rozłącznik 0-1 (1 - biegunowy), mocowany do pulpitu czoło szare pokrętło czarne | szt | 1 | 34.91 | PLN | 23 |  |  |  | A | H |  | EDI | 5907723017283 |  |  | ŁK25R-1.825\P03 | 901210 | [5 empty] | 1 | lkr16-25-32-p03.png | SPAMEL_PL_LK25R_P.pdf | Certyfikat_bezpieczenstwa_lk25r_pl.pdf |  | Certyfikat_zgodnosci_CE_lk25r_pl.pdf |  | Zastosowanie Łączniki krzywkowe są to aparaty do mechanicznego załączania i rozłączania prądów z możliwością realizacji określonego programu łączeń w funkcji obrotu pokrętła. Łączniki krzywkowe znajdują zastosowanie w obudowach instalacji elektrycznych niskiego napięcia zwłaszcza jako wyłączniki, rozłączniki, przełączniki oraz łączniki sterownicze. Łączniki krzywkowe mogą być zainstalowane w pomieszczeniach zamkniętych (3 stopień zanieczyszczenia - przeznaczenie przemysłowe) w temp. -40...+70°C. Łączniki krzywkowe spełniają wymagania normy PN-EN60947-3, IEC 60947-3. Ponadto mogą pracować w warunkach środowiskowych określonych w normach: IEC 60068-2-6 (wibracje), IEC 60068-2-27 (udary), IEC 60068-2-2 (suche gorąco), IEC 60068-2-1 (zimno), IEC 60068-2-30 (wilgotne gorąco), IEC 60068-2-52 (mgła solna). Budowa Segmentowa budowa łączników z podwójnymi krzywkami umożliwia tworzenie dowolnych programów łączeń w funkcji położenia pokrętła napędu. W łączniku może być zastosowany mechanizm z kątem obrotu pokrętła co 30°, 45° lub 90°, np. przy 30° daje nam maksymalnie 12 pozycji pokrętła. Ze względu na sposób mocowania są oferowane łączniki: • Do pulpitu - P • Do bazy - B • Do szyny - S • W obudowie - OB1, OB2, OB3, OB4 • W obudowie podtynkowej - OBP1 Linki » Łączniki krzywkowe ŁKR » Czoła do łączników krzywkowych ŁKR » Wyszukiwarka łączników (schematy, diagramy) |  |  |  | łącznik krzywkowe, łączniki krzywkowe, łączniki pokrętne, pokrętła, rozłączniki, przełączniki, rozłącznik, przełącznik, wyłącznik, wyłączniki, krzywka, łk, łkr | ŁK25R |  | 0.1279 | 0.1429 | 0.066 | 0.066 | 0.115 | Zdzisław Wieteska | 071/3158201 w 280 | z.wieteska@spamel.com.pl
546 | ŁK25R-1.825\P04 | Łącznik Krzywkowy 25A, Rozłącznik 0-1 (1 - biegunowy), mocowany do pulpitu czoło źółto szare pokrętło czerwone | szt | 1 | 34.91 | PLN | 23 |  |  |  | A | H |  | EDI | 5907723046979 |  |  | ŁK25R-1.825\P04 | 901210 | [5 empty] | 1 | lkr16-25-32-p03.png | SPAMEL_PL_LK25R_P.pdf | Certyfikat_bezpieczenstwa_lk25r_pl.pdf |  | Certyfikat_zgodnosci_CE_lk25r_pl.pdf |  | Zastosowanie Łączniki krzywkowe są to aparaty do mechanicznego załączania i rozłączania prądów z możliwością realizacji określonego programu łączeń w funkcji obrotu pokrętła. Łączniki krzywkowe znajdują zastosowanie w obudowach instalacji elektrycznych niskiego napięcia zwłaszcza jako wyłączniki, rozłączniki, przełączniki oraz łączniki sterownicze. Łączniki krzywkowe mogą być zainstalowane w pomieszczeniach zamkniętych (3 stopień zanieczyszczenia - przeznaczenie przemysłowe) w temp. -40...+70°C. Łączniki krzywkowe spełniają wymagania normy PN-EN60947-3, IEC 60947-3. Ponadto mogą pracować w warunkach środowiskowych określonych w normach: IEC 60068-2-6 (wibracje), IEC 60068-2-27 (udary), IEC 60068-2-2 (suche gorąco), IEC 60068-2-1 (zimno), IEC 60068-2-30 (wilgotne gorąco), IEC 60068-2-52 (mgła solna). Budowa Segmentowa budowa łączników z podwójnymi krzywkami umożliwia tworzenie dowolnych programów łączeń w funkcji położenia pokrętła napędu. W łączniku może być zastosowany mechanizm z kątem obrotu pokrętła co 30°, 45° lub 90°, np. przy 30° daje nam maksymalnie 12 pozycji pokrętła. Ze względu na sposób mocowania są oferowane łączniki: • Do pulpitu - P • Do bazy - B • Do szyny - S • W obudowie - OB1, OB2, OB3, OB4 • W obudowie podtynkowej - OBP1 Linki » Łączniki krzywkowe ŁKR » Czoła do łączników krzywkowych ŁKR » Wyszukiwarka łączników (schematy, diagramy) |  |  |  | łącznik krzywkowe, łączniki krzywkowe, łączniki pokrętne, pokrętła, rozłączniki, przełączniki, rozłącznik, przełącznik, wyłącznik, wyłączniki, krzywka, łk, łkr | ŁK25R |  | 0.1279 | 0.1429 | 0.066 | 0.066 | 0.115 | Zdzisław Wieteska | 071/3158201 w 280 | z.wieteska@spamel.com.pl
547 | ŁK25R-1.825\P08 | Łącznik Krzywkowy 25A, Rozłącznik 0-1 (1 - biegunowy), mocowanie do pulpitu czoło zamykane żółto/czerwone | szt | 1 | 46.75 | PLN | 23 |  |  |  | A | H |  | EDI | 5907723020276 |  |  | ŁK25R-1.825\P08 | 901210 | [5 empty] | 1 | lkr16-25-32-p03.png | SPAMEL_PL_LK25R_P.pdf | Certyfikat_bezpieczenstwa_lk25r_pl.pdf |  | Certyfikat_zgodnosci_CE_lk25r_pl.pdf |  | Zastosowanie Łączniki krzywkowe są to aparaty do mechanicznego załączania i rozłączania prądów z możliwością realizacji określonego programu łączeń w funkcji obrotu pokrętła. Łączniki krzywkowe znajdują zastosowanie w obudowach instalacji elektrycznych niskiego napięcia zwłaszcza jako wyłączniki, rozłączniki, przełączniki oraz łączniki sterownicze. Łączniki krzywkowe mogą być zainstalowane w pomieszczeniach zamkniętych (3 stopień zanieczyszczenia - przeznaczenie przemysłowe) w temp. -40...+70°C. Łączniki krzywkowe spełniają wymagania normy PN-EN60947-3, IEC 60947-3. Ponadto mogą pracować w warunkach środowiskowych określonych w normach: IEC 60068-2-6 (wibracje), IEC 60068-2-27 (udary), IEC 60068-2-2 (suche gorąco), IEC 60068-2-1 (zimno), IEC 60068-2-30 (wilgotne gorąco), IEC 60068-2-52 (mgła solna). Budowa Segmentowa budowa łączników z podwójnymi krzywkami umożliwia tworzenie dowolnych programów łączeń w funkcji położenia pokrętła napędu. W łączniku może być zastosowany mechanizm z kątem obrotu pokrętła co 30°, 45° lub 90°, np. przy 30° daje nam maksymalnie 12 pozycji pokrętła. Ze względu na sposób mocowania są oferowane łączniki: • Do pulpitu - P • Do bazy - B • Do szyny - S • W obudowie - OB1, OB2, OB3, OB4 • W obudowie podtynkowej - OBP1 Linki » Łączniki krzywkowe ŁKR » Czoła do łączników krzywkowych ŁKR » Wyszukiwarka łączników (schematy, diagramy) |  |  |  | łącznik krzywkowe, łączniki krzywkowe, łączniki pokrętne, pokrętła, rozłączniki, przełączniki, rozłącznik, przełącznik, wyłącznik, wyłączniki, krzywka, łk, łkr | ŁK25R |  | 0.1341 | 0.1491 | 0.066 | 0.066 | 0.115 | Zdzisław Wieteska | 071/3158201 w 280 | z.wieteska@spamel.com.pl
548 | ŁK25R-1.825\S03 | Łącznik Krzywkowy 25A, Rozłącznik 0-1 (1 - biegunowy), mocowany na szynie czoło szare pokrętło czarne | szt | 1 | 41.66 | PLN | 23 |  |  |  | A | H |  | EDI | 5907723046986 |  |  | ŁK25R-1.825\S03 | 901212 | [5 empty] | 1 | lkr16-25-32-s03.png | SPAMEL_PL_LK25R_S.pdf | Certyfikat_bezpieczenstwa_lk25r_pl.pdf |  | Certyfikat_zgodnosci_CE_lk25r_pl.pdf |  | Zastosowanie Łączniki krzywkowe są to aparaty do mechanicznego załączania i rozłączania prądów z możliwością realizacji określonego programu łączeń w funkcji obrotu pokrętła. Łączniki krzywkowe znajdują zastosowanie w obudowach instalacji elektrycznych niskiego napięcia zwłaszcza jako wyłączniki, rozłączniki, przełączniki oraz łączniki sterownicze. Łączniki krzywkowe mogą być zainstalowane w pomieszczeniach zamkniętych (3 stopień zanieczyszczenia - przeznaczenie przemysłowe) w temp. -40...+70°C. Łączniki krzywkowe spełniają wymagania normy PN-EN60947-3, IEC 60947-3. Ponadto mogą pracować w warunkach środowiskowych określonych w normach: IEC 60068-2-6 (wibracje), IEC 60068-2-27 (udary), IEC 60068-2-2 (suche gorąco), IEC 60068-2-1 (zimno), IEC 60068-2-30 (wilgotne gorąco), IEC 60068-2-52 (mgła solna). Budowa Segmentowa budowa łączników z podwójnymi krzywkami umożliwia tworzenie dowolnych programów łączeń w funkcji położenia pokrętła napędu. W łączniku może być zastosowany mechanizm z kątem obrotu pokrętła co 30°, 45° lub 90°, np. przy 30° daje nam maksymalnie 12 pozycji pokrętła. Ze względu na sposób mocowania są oferowane łączniki: • Do pulpitu - P • Do bazy - B • Do szyny - S • W obudowie - OB1, OB2, OB3, OB4 • W obudowie podtynkowej - OBP1 Linki » Łączniki krzywkowe ŁKR » Czoła do łączników krzywkowych ŁKR » Wyszukiwarka łączników (schematy, diagramy) |  |  |  | łącznik krzywkowe, łączniki krzywkowe, łączniki pokrętne, pokrętła, rozłączniki, przełączniki, rozłącznik, przełącznik, wyłącznik, wyłączniki, krzywka, łk, łkr | ŁK25R |  | 0.146 | 0.161 | 0.066 | 0.066 | 0.115 | Zdzisław Wieteska | 071/3158201 w 280 | z.wieteska@spamel.com.pl
549 | ŁK25R-1.828\B03 | Łącznik Krzywkowy 25A, Rozłącznik 0-1 (2 - biegunowy), mocowanie do bazy czoło szare pokrętło czarne | szt | 1 | 37.4 | PLN | 23 |  |  |  | A | H |  | EDI | 5907723046993 |  |  | ŁK25R-1.828\B03 | 901212 | [5 empty] | 1 | lkr-16-25-32-b03.png | SPAMEL_PL_LK25R_B.pdf | Certyfikat_bezpieczenstwa_lk25r_pl.pdf |  | Certyfikat_zgodnosci_CE_lk25r_pl.pdf |  | Zastosowanie Łączniki krzywkowe są to aparaty do mechanicznego załączania i rozłączania prądów z możliwością realizacji określonego programu łączeń w funkcji obrotu pokrętła. Łączniki krzywkowe znajdują zastosowanie w obudowach instalacji elektrycznych niskiego napięcia zwłaszcza jako wyłączniki, rozłączniki, przełączniki oraz łączniki sterownicze. Łączniki krzywkowe mogą być zainstalowane w pomieszczeniach zamkniętych (3 stopień zanieczyszczenia - przeznaczenie przemysłowe) w temp. -40...+70°C. Łączniki krzywkowe spełniają wymagania normy PN-EN60947-3, IEC 60947-3. Ponadto mogą pracować w warunkach środowiskowych określonych w normach: IEC 60068-2-6 (wibracje), IEC 60068-2-27 (udary), IEC 60068-2-2 (suche gorąco), IEC 60068-2-1 (zimno), IEC 60068-2-30 (wilgotne gorąco), IEC 60068-2-52 (mgła solna). Budowa Segmentowa budowa łączników z podwójnymi krzywkami umożliwia tworzenie dowolnych programów łączeń w funkcji położenia pokrętła napędu. W łączniku może być zastosowany mechanizm z kątem obrotu pokrętła co 30°, 45° lub 90°, np. przy 30° daje nam maksymalnie 12 pozycji pokrętła. Ze względu na sposób mocowania są oferowane łączniki: • Do pulpitu - P • Do bazy - B • Do szyny - S • W obudowie - OB1, OB2, OB3, OB4 • W obudowie podtynkowej - OBP1 Linki » Łączniki krzywkowe ŁKR » Czoła do łączników krzywkowych ŁKR » Wyszukiwarka łączników (schematy, diagramy) |  |  |  | łącznik krzywkowe, łączniki krzywkowe, łączniki pokrętne, pokrętła, rozłączniki, przełączniki, rozłącznik, przełącznik, wyłącznik, wyłączniki, krzywka, łk, łkr | ŁK25R |  | 0.1385 | 0.1535 | 0.066 | 0.066 | 0.115 | Zdzisław Wieteska | 071/3158201 w 280 | z.wieteska@spamel.com.pl
550 | ŁK25R-1.828\OB1 | Łącznik Krzywkowy 25A, Rozłącznik 0-1 (2 - biegunowy), w obudowie OB1, | szt | 1 | 54.05 | PLN | 23 |  |  |  | A | H |  | EDI | 5907723013483 |  |  | ŁK25R-1.828\OB1 | 901211 | [5 empty] | 1 |  |  | Certyfikat_bezpieczenstwa_lk25r_pl.pdf |  | Certyfikat_zgodnosci_CE_lk25r_pl.pdf |  | Zastosowanie Łączniki krzywkowe są to aparaty do mechanicznego załączania i rozłączania prądów z możliwością realizacji określonego programu łączeń w funkcji obrotu pokrętła. Łączniki krzywkowe znajdują zastosowanie w obudowach instalacji elektrycznych niskiego napięcia zwłaszcza jako wyłączniki, rozłączniki, przełączniki oraz łączniki sterownicze. Łączniki krzywkowe mogą być zainstalowane w pomieszczeniach zamkniętych (3 stopień zanieczyszczenia - przeznaczenie przemysłowe) w temp. -40...+70°C. Łączniki krzywkowe spełniają wymagania normy PN-EN60947-3, IEC 60947-3. Ponadto mogą pracować w warunkach środowiskowych określonych w normach: IEC 60068-2-6 (wibracje), IEC 60068-2-27 (udary), IEC 60068-2-2 (suche gorąco), IEC 60068-2-1 (zimno), IEC 60068-2-30 (wilgotne gorąco), IEC 60068-2-52 (mgła solna). Budowa Segmentowa budowa łączników z podwójnymi krzywkami umożliwia tworzenie dowolnych programów łączeń w funkcji położenia pokrętła napędu. W łączniku może być zastosowany mechanizm z kątem obrotu pokrętła co 30°, 45° lub 90°, np. przy 30° daje nam maksymalnie 12 pozycji pokrętła. Ze względu na sposób mocowania są oferowane łączniki: • Do pulpitu - P • Do bazy - B • Do szyny - S • W obudowie - OB1, OB2, OB3, OB4 • W obudowie podtynkowej - OBP1 Linki » Łączniki krzywkowe ŁKR » Czoła do łączników krzywkowych ŁKR » Wyszukiwarka łączników (schematy, diagramy) |  |  |  | łącznik krzywkowe, łączniki krzywkowe, łączniki pokrętne, pokrętła, rozłączniki, przełączniki, rozłącznik, przełącznik, wyłącznik, wyłączniki, krzywka, łk, łkr | ŁK25R |  | 0.3156 | 0.3586 | 0.115 | 0.115 | 0.11 | Zdzisław Wieteska | 071/3158201 w 280 | z.wieteska@spamel.com.pl
551 | ŁK25R-1.828\OB1ZC | Łącznik Krzywkowy 25A, Rozłącznik 0-1 (2 - biegunowy), w obudowie OB1 z czołem zamykanym żółto/czerwonym | szt | 1 | 65.91 | PLN | 23 |  |  |  | A | H |  | EDI | 5907723047006 |  |  | ŁK25R-1.828\OB1ZC | 901211 | [5 empty] | 1 |  |  | Certyfikat_bezpieczenstwa_lk25r_pl.pdf |  | Certyfikat_zgodnosci_CE_lk25r_pl.pdf |  | Zastosowanie Łączniki krzywkowe są to aparaty do mechanicznego załączania i rozłączania prądów z możliwością realizacji określonego programu łączeń w funkcji obrotu pokrętła. Łączniki krzywkowe znajdują zastosowanie w obudowach instalacji elektrycznych niskiego napięcia zwłaszcza jako wyłączniki, rozłączniki, przełączniki oraz łączniki sterownicze. Łączniki krzywkowe mogą być zainstalowane w pomieszczeniach zamkniętych (3 stopień zanieczyszczenia - przeznaczenie przemysłowe) w temp. -40...+70°C. Łączniki krzywkowe spełniają wymagania normy PN-EN60947-3, IEC 60947-3. Ponadto mogą pracować w warunkach środowiskowych określonych w normach: IEC 60068-2-6 (wibracje), IEC 60068-2-27 (udary), IEC 60068-2-2 (suche gorąco), IEC 60068-2-1 (zimno), IEC 60068-2-30 (wilgotne gorąco), IEC 60068-2-52 (mgła solna). Budowa Segmentowa budowa łączników z podwójnymi krzywkami umożliwia tworzenie dowolnych programów łączeń w funkcji położenia pokrętła napędu. W łączniku może być zastosowany mechanizm z kątem obrotu pokrętła co 30°, 45° lub 90°, np. przy 30° daje nam maksymalnie 12 pozycji pokrętła. Ze względu na sposób mocowania są oferowane łączniki: • Do pulpitu - P • Do bazy - B • Do szyny - S • W obudowie - OB1, OB2, OB3, OB4 • W obudowie podtynkowej - OBP1 Linki » Łączniki krzywkowe ŁKR » Czoła do łączników krzywkowych ŁKR » Wyszukiwarka łączników (schematy, diagramy) |  |  |  | łącznik krzywkowe, łączniki krzywkowe, łączniki pokrętne, pokrętła, rozłączniki, przełączniki, rozłącznik, przełącznik, wyłącznik, wyłączniki, krzywka, łk, łkr | ŁK25R |  | 0.3217 | 0.3647 | 0.115 | 0.115 | 0.11 | Zdzisław Wieteska | 071/3158201 w 280 | z.wieteska@spamel.com.pl
552 | ŁK25R-1.828\OB2 | Łącznik Krzywkowy 25A, Rozłącznik 0-1 (2 - biegunowy), w obudowie OB2, | szt | 1 | 54.05 | PLN | 23 |  |  |  | A | H |  | EDI | 5907723003781 |  |  | ŁK25R-1.828\OB2 | 901211 | [5 empty] | 1 | ob2.png | SPAMEL_PL_LK25R_OB2.pdf | Certyfikat_bezpieczenstwa_lk25r_pl.pdf |  | Certyfikat_zgodnosci_CE_lk25r_pl.pdf |  | Zastosowanie Łączniki krzywkowe są to aparaty do mechanicznego załączania i rozłączania prądów z możliwością realizacji określonego programu łączeń w funkcji obrotu pokrętła. Łączniki krzywkowe znajdują zastosowanie w obudowach instalacji elektrycznych niskiego napięcia zwłaszcza jako wyłączniki, rozłączniki, przełączniki oraz łączniki sterownicze. Łączniki krzywkowe mogą być zainstalowane w pomieszczeniach zamkniętych (3 stopień zanieczyszczenia - przeznaczenie przemysłowe) w temp. -40...+70°C. Łączniki krzywkowe spełniają wymagania normy PN-EN60947-3, IEC 60947-3. Ponadto mogą pracować w warunkach środowiskowych określonych w normach: IEC 60068-2-6 (wibracje), IEC 60068-2-27 (udary), IEC 60068-2-2 (suche gorąco), IEC 60068-2-1 (zimno), IEC 60068-2-30 (wilgotne gorąco), IEC 60068-2-52 (mgła solna). Budowa Segmentowa budowa łączników z podwójnymi krzywkami umożliwia tworzenie dowolnych programów łączeń w funkcji położenia pokrętła napędu. W łączniku może być zastosowany mechanizm z kątem obrotu pokrętła co 30°, 45° lub 90°, np. przy 30° daje nam maksymalnie 12 pozycji pokrętła. Ze względu na sposób mocowania są oferowane łączniki: • Do pulpitu - P • Do bazy - B • Do szyny - S • W obudowie - OB1, OB2, OB3, OB4 • W obudowie podtynkowej - OBP1 Linki » Łączniki krzywkowe ŁKR » Czoła do łączników krzywkowych ŁKR » Wyszukiwarka łączników (schematy, diagramy) |  |  |  | łącznik krzywkowe, łączniki krzywkowe, łączniki pokrętne, pokrętła, rozłączniki, przełączniki, rozłącznik, przełącznik, wyłącznik, wyłączniki, krzywka, łk, łkr | ŁK25R |  | 0.4111 | 0.4601 | 0.105 | 0.135 | 0.14 | Zdzisław Wieteska | 071/3158201 w 280 | z.wieteska@spamel.com.pl
553 | ŁK25R-1.828\OB2C | Łącznik Krzywkowy 25A, Rozłącznik 0-1 (2 - biegunowy), w obudowie OB2 z czołem żółto/czerwonym | szt | 1 | 54.05 | PLN | 23 |  |  |  | A | H |  | EDI | 5907723013551 |  |  | ŁK25R-1.828\OB2C | 901211 | [5 empty] | 1 | ob2.png | SPAMEL_PL_LK25R_OB2.pdf | Certyfikat_bezpieczenstwa_lk25r_pl.pdf |  | Certyfikat_zgodnosci_CE_lk25r_pl.pdf |  | Zastosowanie Łączniki krzywkowe są to aparaty do mechanicznego załączania i rozłączania prądów z możliwością realizacji określonego programu łączeń w funkcji obrotu pokrętła. Łączniki krzywkowe znajdują zastosowanie w obudowach instalacji elektrycznych niskiego napięcia zwłaszcza jako wyłączniki, rozłączniki, przełączniki oraz łączniki sterownicze. Łączniki krzywkowe mogą być zainstalowane w pomieszczeniach zamkniętych (3 stopień zanieczyszczenia - przeznaczenie przemysłowe) w temp. -40...+70°C. Łączniki krzywkowe spełniają wymagania normy PN-EN60947-3, IEC 60947-3. Ponadto mogą pracować w warunkach środowiskowych określonych w normach: IEC 60068-2-6 (wibracje), IEC 60068-2-27 (udary), IEC 60068-2-2 (suche gorąco), IEC 60068-2-1 (zimno), IEC 60068-2-30 (wilgotne gorąco), IEC 60068-2-52 (mgła solna). Budowa Segmentowa budowa łączników z podwójnymi krzywkami umożliwia tworzenie dowolnych programów łączeń w funkcji położenia pokrętła napędu. W łączniku może być zastosowany mechanizm z kątem obrotu pokrętła co 30°, 45° lub 90°, np. przy 30° daje nam maksymalnie 12 pozycji pokrętła. Ze względu na sposób mocowania są oferowane łączniki: • Do pulpitu - P • Do bazy - B • Do szyny - S • W obudowie - OB1, OB2, OB3, OB4 • W obudowie podtynkowej - OBP1 Linki » Łączniki krzywkowe ŁKR » Czoła do łączników krzywkowych ŁKR » Wyszukiwarka łączników (schematy, diagramy) |  |  |  | łącznik krzywkowe, łączniki krzywkowe, łączniki pokrętne, pokrętła, rozłączniki, przełączniki, rozłącznik, przełącznik, wyłącznik, wyłączniki, krzywka, łk, łkr | ŁK25R |  | 0.4111 | 0.4601 | 0.105 | 0.135 | 0.14 | Zdzisław Wieteska | 071/3158201 w 280 | z.wieteska@spamel.com.pl
554 | ŁK25R-1.828\OB2Z | Łącznik Krzywkowy 25A, Rozłącznik 0-1 (2 - biegunowy), w obudowie OB2 z czołem zamykanym | szt | 1 | 65.91 | PLN | 23 |  |  |  | A | H |  | EDI | 5907723047013 |  |  | ŁK25R-1.828\OB2Z | 901211 | [5 empty] | 1 | ob2.png | SPAMEL_PL_LK25R_OB2.pdf | Certyfikat_bezpieczenstwa_lk25r_pl.pdf |  | Certyfikat_zgodnosci_CE_lk25r_pl.pdf |  | Zastosowanie Łączniki krzywkowe są to aparaty do mechanicznego załączania i rozłączania prądów z możliwością realizacji określonego programu łączeń w funkcji obrotu pokrętła. Łączniki krzywkowe znajdują zastosowanie w obudowach instalacji elektrycznych niskiego napięcia zwłaszcza jako wyłączniki, rozłączniki, przełączniki oraz łączniki sterownicze. Łączniki krzywkowe mogą być zainstalowane w pomieszczeniach zamkniętych (3 stopień zanieczyszczenia - przeznaczenie przemysłowe) w temp. -40...+70°C. Łączniki krzywkowe spełniają wymagania normy PN-EN60947-3, IEC 60947-3. Ponadto mogą pracować w warunkach środowiskowych określonych w normach: IEC 60068-2-6 (wibracje), IEC 60068-2-27 (udary), IEC 60068-2-2 (suche gorąco), IEC 60068-2-1 (zimno), IEC 60068-2-30 (wilgotne gorąco), IEC 60068-2-52 (mgła solna). Budowa Segmentowa budowa łączników z podwójnymi krzywkami umożliwia tworzenie dowolnych programów łączeń w funkcji położenia pokrętła napędu. W łączniku może być zastosowany mechanizm z kątem obrotu pokrętła co 30°, 45° lub 90°, np. przy 30° daje nam maksymalnie 12 pozycji pokrętła. Ze względu na sposób mocowania są oferowane łączniki: • Do pulpitu - P • Do bazy - B • Do szyny - S • W obudowie - OB1, OB2, OB3, OB4 • W obudowie podtynkowej - OBP1 Linki » Łączniki krzywkowe ŁKR » Czoła do łączników krzywkowych ŁKR » Wyszukiwarka łączników (schematy, diagramy) |  |  |  | łącznik krzywkowe, łączniki krzywkowe, łączniki pokrętne, pokrętła, rozłączniki, przełączniki, rozłącznik, przełącznik, wyłącznik, wyłączniki, krzywka, łk, łkr | ŁK25R |  | 0.4173 | 0.4663 | 0.105 | 0.135 | 0.14 | Zdzisław Wieteska | 071/3158201 w 280 | z.wieteska@spamel.com.pl
555 | ŁK25R-1.828\OB2ZC | Łącznik Krzywkowy 25A, Rozłącznik 0-1 (2 - biegunowy), w obudowie OB2 z czołem zamykanym żółto/czerwonym | szt | 1 | 65.91 | PLN | 23 |  |  |  | A | H |  | EDI | 5907723008151 |  |  | ŁK25R-1.828\OB2ZC | 901211 | [5 empty] | 1 | ob2.png | SPAMEL_PL_LK25R_OB2.pdf | Certyfikat_bezpieczenstwa_lk25r_pl.pdf |  | Certyfikat_zgodnosci_CE_lk25r_pl.pdf |  | Zastosowanie Łączniki krzywkowe są to aparaty do mechanicznego załączania i rozłączania prądów z możliwością realizacji określonego programu łączeń w funkcji obrotu pokrętła. Łączniki krzywkowe znajdują zastosowanie w obudowach instalacji elektrycznych niskiego napięcia zwłaszcza jako wyłączniki, rozłączniki, przełączniki oraz łączniki sterownicze. Łączniki krzywkowe mogą być zainstalowane w pomieszczeniach zamkniętych (3 stopień zanieczyszczenia - przeznaczenie przemysłowe) w temp. -40...+70°C. Łączniki krzywkowe spełniają wymagania normy PN-EN60947-3, IEC 60947-3. Ponadto mogą pracować w warunkach środowiskowych określonych w normach: IEC 60068-2-6 (wibracje), IEC 60068-2-27 (udary), IEC 60068-2-2 (suche gorąco), IEC 60068-2-1 (zimno), IEC 60068-2-30 (wilgotne gorąco), IEC 60068-2-52 (mgła solna). Budowa Segmentowa budowa łączników z podwójnymi krzywkami umożliwia tworzenie dowolnych programów łączeń w funkcji położenia pokrętła napędu. W łączniku może być zastosowany mechanizm z kątem obrotu pokrętła co 30°, 45° lub 90°, np. przy 30° daje nam maksymalnie 12 pozycji pokrętła. Ze względu na sposób mocowania są oferowane łączniki: • Do pulpitu - P • Do bazy - B • Do szyny - S • W obudowie - OB1, OB2, OB3, OB4 • W obudowie podtynkowej - OBP1 Linki » Łączniki krzywkowe ŁKR » Czoła do łączników krzywkowych ŁKR » Wyszukiwarka łączników (schematy, diagramy) |  |  |  | łącznik krzywkowe, łączniki krzywkowe, łączniki pokrętne, pokrętła, rozłączniki, przełączniki, rozłącznik, przełącznik, wyłącznik, wyłączniki, krzywka, łk, łkr | ŁK25R |  | 0.4173 | 0.4663 | 0.105 | 0.135 | 0.14 | Zdzisław Wieteska | 071/3158201 w 280 | z.wieteska@spamel.com.pl
556 | ŁK25R-1.828\P03 | Łącznik Krzywkowy 25A, Rozłącznik 0-1 (2 - biegunowy), mocowany do pulpitu czoło szare pokrętło czarne | szt | 1 | 37.4 | PLN | 23 |  |  |  | A | H |  | EDI | 5907723005488 |  |  | ŁK25R-1.828\P03 | 901210 | [5 empty] | 1 | lkr16-25-32-p03.png | SPAMEL_PL_LK25R_P.pdf | Certyfikat_bezpieczenstwa_lk25r_pl.pdf |  | Certyfikat_zgodnosci_CE_lk25r_pl.pdf |  | Zastosowanie Łączniki krzywkowe są to aparaty do mechanicznego załączania i rozłączania prądów z możliwością realizacji określonego programu łączeń w funkcji obrotu pokrętła. Łączniki krzywkowe znajdują zastosowanie w obudowach instalacji elektrycznych niskiego napięcia zwłaszcza jako wyłączniki, rozłączniki, przełączniki oraz łączniki sterownicze. Łączniki krzywkowe mogą być zainstalowane w pomieszczeniach zamkniętych (3 stopień zanieczyszczenia - przeznaczenie przemysłowe) w temp. -40...+70°C. Łączniki krzywkowe spełniają wymagania normy PN-EN60947-3, IEC 60947-3. Ponadto mogą pracować w warunkach środowiskowych określonych w normach: IEC 60068-2-6 (wibracje), IEC 60068-2-27 (udary), IEC 60068-2-2 (suche gorąco), IEC 60068-2-1 (zimno), IEC 60068-2-30 (wilgotne gorąco), IEC 60068-2-52 (mgła solna). Budowa Segmentowa budowa łączników z podwójnymi krzywkami umożliwia tworzenie dowolnych programów łączeń w funkcji położenia pokrętła napędu. W łączniku może być zastosowany mechanizm z kątem obrotu pokrętła co 30°, 45° lub 90°, np. przy 30° daje nam maksymalnie 12 pozycji pokrętła. Ze względu na sposób mocowania są oferowane łączniki: • Do pulpitu - P • Do bazy - B • Do szyny - S • W obudowie - OB1, OB2, OB3, OB4 • W obudowie podtynkowej - OBP1 Linki » Łączniki krzywkowe ŁKR » Czoła do łączników krzywkowych ŁKR » Wyszukiwarka łączników (schematy, diagramy) |  |  |  | łącznik krzywkowe, łączniki krzywkowe, łączniki pokrętne, pokrętła, rozłączniki, przełączniki, rozłącznik, przełącznik, wyłącznik, wyłączniki, krzywka, łk, łkr | ŁK25R |  | 0.1371 | 0.1521 | 0.066 | 0.066 | 0.115 | Zdzisław Wieteska | 071/3158201 w 280 | z.wieteska@spamel.com.pl
557 | ŁK25R-1.828\P04 | Łącznik Krzywkowy 25A, Rozłącznik 0-1 (2 - biegunowy), mocowany do pulpitu czoło źółto szare pokrętło czerwone | szt | 1 | 37.4 | PLN | 23 |  |  |  | A | H |  | EDI | 5907723113466 |  |  | ŁK25R-1.828\P04 | 901210 | [5 empty] | 1 | lkr16-25-32-p03.png | SPAMEL_PL_LK25R_P.pdf | Certyfikat_bezpieczenstwa_lk25r_pl.pdf |  | Certyfikat_zgodnosci_CE_lk25r_pl.pdf |  | Zastosowanie Łączniki krzywkowe są to aparaty do mechanicznego załączania i rozłączania prądów z możliwością realizacji określonego programu łączeń w funkcji obrotu pokrętła. Łączniki krzywkowe znajdują zastosowanie w obudowach instalacji elektrycznych niskiego napięcia zwłaszcza jako wyłączniki, rozłączniki, przełączniki oraz łączniki sterownicze. Łączniki krzywkowe mogą być zainstalowane w pomieszczeniach zamkniętych (3 stopień zanieczyszczenia - przeznaczenie przemysłowe) w temp. -40...+70°C. Łączniki krzywkowe spełniają wymagania normy PN-EN60947-3, IEC 60947-3. Ponadto mogą pracować w warunkach środowiskowych określonych w normach: IEC 60068-2-6 (wibracje), IEC 60068-2-27 (udary), IEC 60068-2-2 (suche gorąco), IEC 60068-2-1 (zimno), IEC 60068-2-30 (wilgotne gorąco), IEC 60068-2-52 (mgła solna). Budowa Segmentowa budowa łączników z podwójnymi krzywkami umożliwia tworzenie dowolnych programów łączeń w funkcji położenia pokrętła napędu. W łączniku może być zastosowany mechanizm z kątem obrotu pokrętła co 30°, 45° lub 90°, np. przy 30° daje nam maksymalnie 12 pozycji pokrętła. Ze względu na sposób mocowania są oferowane łączniki: • Do pulpitu - P • Do bazy - B • Do szyny - S • W obudowie - OB1, OB2, OB3, OB4 • W obudowie podtynkowej - OBP1 Linki » Łączniki krzywkowe ŁKR » Czoła do łączników krzywkowych ŁKR » Wyszukiwarka łączników (schematy, diagramy) |  |  |  | łącznik krzywkowe, łączniki krzywkowe, łączniki pokrętne, pokrętła, rozłączniki, przełączniki, rozłącznik, przełącznik, wyłącznik, wyłączniki, krzywka, łk, łkr | ŁK25R |  | 0.1371 | 0.1521 | 0.066 | 0.066 | 0.115 | Zdzisław Wieteska | 071/3158201 w 280 | z.wieteska@spamel.com.pl
558 | ŁK25R-1.828\P07 | Łącznik Krzywkowy 25A, Rozłącznik 0-1 (2 - biegunowy), mocowanie do pulpitu czoło zamykane czarne | szt | 1 | 49.21 | PLN | 23 |  |  |  | A | H |  | EDI | 5907723047020 |  |  | ŁK25R-1.828\P07 | 901210 | [5 empty] | 1 | lkr16-25-32-p03.png | SPAMEL_PL_LK25R_P.pdf | Certyfikat_bezpieczenstwa_lk25r_pl.pdf |  | Certyfikat_zgodnosci_CE_lk25r_pl.pdf |  | Zastosowanie Łączniki krzywkowe są to aparaty do mechanicznego załączania i rozłączania prądów z możliwością realizacji określonego programu łączeń w funkcji obrotu pokrętła. Łączniki krzywkowe znajdują zastosowanie w obudowach instalacji elektrycznych niskiego napięcia zwłaszcza jako wyłączniki, rozłączniki, przełączniki oraz łączniki sterownicze. Łączniki krzywkowe mogą być zainstalowane w pomieszczeniach zamkniętych (3 stopień zanieczyszczenia - przeznaczenie przemysłowe) w temp. -40...+70°C. Łączniki krzywkowe spełniają wymagania normy PN-EN60947-3, IEC 60947-3. Ponadto mogą pracować w warunkach środowiskowych określonych w normach: IEC 60068-2-6 (wibracje), IEC 60068-2-27 (udary), IEC 60068-2-2 (suche gorąco), IEC 60068-2-1 (zimno), IEC 60068-2-30 (wilgotne gorąco), IEC 60068-2-52 (mgła solna). Budowa Segmentowa budowa łączników z podwójnymi krzywkami umożliwia tworzenie dowolnych programów łączeń w funkcji położenia pokrętła napędu. W łączniku może być zastosowany mechanizm z kątem obrotu pokrętła co 30°, 45° lub 90°, np. przy 30° daje nam maksymalnie 12 pozycji pokrętła. Ze względu na sposób mocowania są oferowane łączniki: • Do pulpitu - P • Do bazy - B • Do szyny - S • W obudowie - OB1, OB2, OB3, OB4 • W obudowie podtynkowej - OBP1 Linki » Łączniki krzywkowe ŁKR » Czoła do łączników krzywkowych ŁKR » Wyszukiwarka łączników (schematy, diagramy) |  |  |  | łącznik krzywkowe, łączniki krzywkowe, łączniki pokrętne, pokrętła, rozłączniki, przełączniki, rozłącznik, przełącznik, wyłącznik, wyłączniki, krzywka, łk, łkr | ŁK25R |  | 0.1433 | 0.1583 | 0.066 | 0.066 | 0.115 | Zdzisław Wieteska | 071/3158201 w 280 | z.wieteska@spamel.com.pl
559 | ŁK25R-1.828\P08 | Łącznik Krzywkowy 25A, Rozłącznik 0-1 (2 - biegunowy), mocowanie do pulpitu czoło zamykane żółto/czerwone | szt | 1 | 49.21 | PLN | 23 |  |  |  | A | H |  | EDI | 5907723010314 |  |  | ŁK25R-1.828\P08 | 901210 | [5 empty] | 1 | lkr16-25-32-p03.png | SPAMEL_PL_LK25R_P.pdf | Certyfikat_bezpieczenstwa_lk25r_pl.pdf |  | Certyfikat_zgodnosci_CE_lk25r_pl.pdf |  | Zastosowanie Łączniki krzywkowe są to aparaty do mechanicznego załączania i rozłączania prądów z możliwością realizacji określonego programu łączeń w funkcji obrotu pokrętła. Łączniki krzywkowe znajdują zastosowanie w obudowach instalacji elektrycznych niskiego napięcia zwłaszcza jako wyłączniki, rozłączniki, przełączniki oraz łączniki sterownicze. Łączniki krzywkowe mogą być zainstalowane w pomieszczeniach zamkniętych (3 stopień zanieczyszczenia - przeznaczenie przemysłowe) w temp. -40...+70°C. Łączniki krzywkowe spełniają wymagania normy PN-EN60947-3, IEC 60947-3. Ponadto mogą pracować w warunkach środowiskowych określonych w normach: IEC 60068-2-6 (wibracje), IEC 60068-2-27 (udary), IEC 60068-2-2 (suche gorąco), IEC 60068-2-1 (zimno), IEC 60068-2-30 (wilgotne gorąco), IEC 60068-2-52 (mgła solna). Budowa Segmentowa budowa łączników z podwójnymi krzywkami umożliwia tworzenie dowolnych programów łączeń w funkcji położenia pokrętła napędu. W łączniku może być zastosowany mechanizm z kątem obrotu pokrętła co 30°, 45° lub 90°, np. przy 30° daje nam maksymalnie 12 pozycji pokrętła. Ze względu na sposób mocowania są oferowane łączniki: • Do pulpitu - P • Do bazy - B • Do szyny - S • W obudowie - OB1, OB2, OB3, OB4 • W obudowie podtynkowej - OBP1 Linki » Łączniki krzywkowe ŁKR » Czoła do łączników krzywkowych ŁKR » Wyszukiwarka łączników (schematy, diagramy) |  |  |  | łącznik krzywkowe, łączniki krzywkowe, łączniki pokrętne, pokrętła, rozłączniki, przełączniki, rozłącznik, przełącznik, wyłącznik, wyłączniki, krzywka, łk, łkr | ŁK25R |  | 0.1433 | 0.1583 | 0.066 | 0.066 | 0.115 | Zdzisław Wieteska | 071/3158201 w 280 | z.wieteska@spamel.com.pl
560 | ŁK25R-1.828\S03 | Łącznik Krzywkowy 25A, Rozłącznik 0-1 (2 - biegunowy), mocowany na szynie czoło szare pokrętło czarne | szt | 1 | 44.34 | PLN | 23 |  |  |  | A | H |  | EDI | 5907723047037 |  |  | ŁK25R-1.828\S03 | 901212 | [5 empty] | 1 | lkr16-25-32-s03.png | SPAMEL_PL_LK25R_S.pdf | Certyfikat_bezpieczenstwa_lk25r_pl.pdf |  | Certyfikat_zgodnosci_CE_lk25r_pl.pdf |  | Zastosowanie Łączniki krzywkowe są to aparaty do mechanicznego załączania i rozłączania prądów z możliwością realizacji określonego programu łączeń w funkcji obrotu pokrętła. Łączniki krzywkowe znajdują zastosowanie w obudowach instalacji elektrycznych niskiego napięcia zwłaszcza jako wyłączniki, rozłączniki, przełączniki oraz łączniki sterownicze. Łączniki krzywkowe mogą być zainstalowane w pomieszczeniach zamkniętych (3 stopień zanieczyszczenia - przeznaczenie przemysłowe) w temp. -40...+70°C. Łączniki krzywkowe spełniają wymagania normy PN-EN60947-3, IEC 60947-3. Ponadto mogą pracować w warunkach środowiskowych określonych w normach: IEC 60068-2-6 (wibracje), IEC 60068-2-27 (udary), IEC 60068-2-2 (suche gorąco), IEC 60068-2-1 (zimno), IEC 60068-2-30 (wilgotne gorąco), IEC 60068-2-52 (mgła solna). Budowa Segmentowa budowa łączników z podwójnymi krzywkami umożliwia tworzenie dowolnych programów łączeń w funkcji położenia pokrętła napędu. W łączniku może być zastosowany mechanizm z kątem obrotu pokrętła co 30°, 45° lub 90°, np. przy 30° daje nam maksymalnie 12 pozycji pokrętła. Ze względu na sposób mocowania są oferowane łączniki: • Do pulpitu - P • Do bazy - B • Do szyny - S • W obudowie - OB1, OB2, OB3, OB4 • W obudowie podtynkowej - OBP1 Linki » Łączniki krzywkowe ŁKR » Czoła do łączników krzywkowych ŁKR » Wyszukiwarka łączników (schematy, diagramy) |  |  |  | łącznik krzywkowe, łączniki krzywkowe, łączniki pokrętne, pokrętła, rozłączniki, przełączniki, rozłącznik, przełącznik, wyłącznik, wyłączniki, krzywka, łk, łkr | ŁK25R |  | 0.1544 | 0.1694 | 0.066 | 0.066 | 0.115 | Zdzisław Wieteska | 071/3158201 w 280 | z.wieteska@spamel.com.pl
561 | ŁK25R-1.828\S04 | Łącznik Krzywkowy 25A, Rozłącznik 0-1 (2 - biegunowy), mocowany na szynie czoło źółto szare pokrętło czerwone | szt | 1 | 45.32 | PLN | 23 |  |  |  | A | H |  | EDI | 5907723047044 |  |  | ŁK25R-1.828\S04 | 901212 | [5 empty] | 1 | lkr16-25-32-s03.png | SPAMEL_PL_LK25R_S.pdf | Certyfikat_bezpieczenstwa_lk25r_pl.pdf |  | Certyfikat_zgodnosci_CE_lk25r_pl.pdf |  | Zastosowanie Łączniki krzywkowe są to aparaty do mechanicznego załączania i rozłączania prądów z możliwością realizacji określonego programu łączeń w funkcji obrotu pokrętła. Łączniki krzywkowe znajdują zastosowanie w obudowach instalacji elektrycznych niskiego napięcia zwłaszcza jako wyłączniki, rozłączniki, przełączniki oraz łączniki sterownicze. Łączniki krzywkowe mogą być zainstalowane w pomieszczeniach zamkniętych (3 stopień zanieczyszczenia - przeznaczenie przemysłowe) w temp. -40...+70°C. Łączniki krzywkowe spełniają wymagania normy PN-EN60947-3, IEC 60947-3. Ponadto mogą pracować w warunkach środowiskowych określonych w normach: IEC 60068-2-6 (wibracje), IEC 60068-2-27 (udary), IEC 60068-2-2 (suche gorąco), IEC 60068-2-1 (zimno), IEC 60068-2-30 (wilgotne gorąco), IEC 60068-2-52 (mgła solna). Budowa Segmentowa budowa łączników z podwójnymi krzywkami umożliwia tworzenie dowolnych programów łączeń w funkcji położenia pokrętła napędu. W łączniku może być zastosowany mechanizm z kątem obrotu pokrętła co 30°, 45° lub 90°, np. przy 30° daje nam maksymalnie 12 pozycji pokrętła. Ze względu na sposób mocowania są oferowane łączniki: • Do pulpitu - P • Do bazy - B • Do szyny - S • W obudowie - OB1, OB2, OB3, OB4 • W obudowie podtynkowej - OBP1 Linki » Łączniki krzywkowe ŁKR » Czoła do łączników krzywkowych ŁKR » Wyszukiwarka łączników (schematy, diagramy) |  |  |  | łącznik krzywkowe, łączniki krzywkowe, łączniki pokrętne, pokrętła, rozłączniki, przełączniki, rozłącznik, przełącznik, wyłącznik, wyłączniki, krzywka, łk, łkr | ŁK25R |  | 0.1544 | 0.1694 | 0.066 | 0.066 | 0.115 | Zdzisław Wieteska | 071/3158201 w 280 | z.wieteska@spamel.com.pl
562 | ŁK25R-1.834\OB2 | Łącznik Krzywkowy 25A, Rozłącznik 1-0-2 (1 - biegunowy), w obudowie OB2, | szt | 1 | 54.05 | PLN | 23 |  |  |  | A | H |  | EDI | 5907723008267 |  |  | ŁK25R-1.834\OB2 | 901211 | [5 empty] | 1 | ob2.png | SPAMEL_PL_LK25R_OB2.pdf | Certyfikat_bezpieczenstwa_lk25r_pl.pdf |  | Certyfikat_zgodnosci_CE_lk25r_pl.pdf |  | Zastosowanie Łączniki krzywkowe są to aparaty do mechanicznego załączania i rozłączania prądów z możliwością realizacji określonego programu łączeń w funkcji obrotu pokrętła. Łączniki krzywkowe znajdują zastosowanie w obudowach instalacji elektrycznych niskiego napięcia zwłaszcza jako wyłączniki, rozłączniki, przełączniki oraz łączniki sterownicze. Łączniki krzywkowe mogą być zainstalowane w pomieszczeniach zamkniętych (3 stopień zanieczyszczenia - przeznaczenie przemysłowe) w temp. -40...+70°C. Łączniki krzywkowe spełniają wymagania normy PN-EN60947-3, IEC 60947-3. Ponadto mogą pracować w warunkach środowiskowych określonych w normach: IEC 60068-2-6 (wibracje), IEC 60068-2-27 (udary), IEC 60068-2-2 (suche gorąco), IEC 60068-2-1 (zimno), IEC 60068-2-30 (wilgotne gorąco), IEC 60068-2-52 (mgła solna). Budowa Segmentowa budowa łączników z podwójnymi krzywkami umożliwia tworzenie dowolnych programów łączeń w funkcji położenia pokrętła napędu. W łączniku może być zastosowany mechanizm z kątem obrotu pokrętła co 30°, 45° lub 90°, np. przy 30° daje nam maksymalnie 12 pozycji pokrętła. Ze względu na sposób mocowania są oferowane łączniki: • Do pulpitu - P • Do bazy - B • Do szyny - S • W obudowie - OB1, OB2, OB3, OB4 • W obudowie podtynkowej - OBP1 Linki » Łączniki krzywkowe ŁKR » Czoła do łączników krzywkowych ŁKR » Wyszukiwarka łączników (schematy, diagramy) |  |  |  | łącznik krzywkowe, łączniki krzywkowe, łączniki pokrętne, pokrętła, rozłączniki, przełączniki, rozłącznik, przełącznik, wyłącznik, wyłączniki, krzywka, łk, łkr | ŁK25R |  | 0.4112 | 0.4602 | 0.105 | 0.135 | 0.14 | Zdzisław Wieteska | 071/3158201 w 280 | z.wieteska@spamel.com.pl
563 | ŁK25R-1.834\OB2Z | Łącznik Krzywkowy 25A, Rozłącznik 1-0-2 (1 - biegunowy), w obudowie OB2 z czołem zamykanym | szt | 1 | 65.91 | PLN | 23 |  |  |  | A | H |  | EDI | 5907723047051 |  |  | ŁK25R-1.834\OB2Z | 901211 | [5 empty] | 1 | ob2.png | SPAMEL_PL_LK25R_OB2.pdf | Certyfikat_bezpieczenstwa_lk25r_pl.pdf |  | Certyfikat_zgodnosci_CE_lk25r_pl.pdf |  | Zastosowanie Łączniki krzywkowe są to aparaty do mechanicznego załączania i rozłączania prądów z możliwością realizacji określonego programu łączeń w funkcji obrotu pokrętła. Łączniki krzywkowe znajdują zastosowanie w obudowach instalacji elektrycznych niskiego napięcia zwłaszcza jako wyłączniki, rozłączniki, przełączniki oraz łączniki sterownicze. Łączniki krzywkowe mogą być zainstalowane w pomieszczeniach zamkniętych (3 stopień zanieczyszczenia - przeznaczenie przemysłowe) w temp. -40...+70°C. Łączniki krzywkowe spełniają wymagania normy PN-EN60947-3, IEC 60947-3. Ponadto mogą pracować w warunkach środowiskowych określonych w normach: IEC 60068-2-6 (wibracje), IEC 60068-2-27 (udary), IEC 60068-2-2 (suche gorąco), IEC 60068-2-1 (zimno), IEC 60068-2-30 (wilgotne gorąco), IEC 60068-2-52 (mgła solna). Budowa Segmentowa budowa łączników z podwójnymi krzywkami umożliwia tworzenie dowolnych programów łączeń w funkcji położenia pokrętła napędu. W łączniku może być zastosowany mechanizm z kątem obrotu pokrętła co 30°, 45° lub 90°, np. przy 30° daje nam maksymalnie 12 pozycji pokrętła. Ze względu na sposób mocowania są oferowane łączniki: • Do pulpitu - P • Do bazy - B • Do szyny - S • W obudowie - OB1, OB2, OB3, OB4 • W obudowie podtynkowej - OBP1 Linki » Łączniki krzywkowe ŁKR » Czoła do łączników krzywkowych ŁKR » Wyszukiwarka łączników (schematy, diagramy) |  |  |  | łącznik krzywkowe, łączniki krzywkowe, łączniki pokrętne, pokrętła, rozłączniki, przełączniki, rozłącznik, przełącznik, wyłącznik, wyłączniki, krzywka, łk, łkr | ŁK25R |  | 0.4174 | 0.4664 | 0.105 | 0.135 | 0.14 | Zdzisław Wieteska | 071/3158201 w 280 | z.wieteska@spamel.com.pl
564 | ŁK25R-1.834\P03 | Łącznik Krzywkowy 25A, Rozłącznik 1-0-2 (1 - biegunowy), mocowany do pulpitu czoło szare pokrętło czarne | szt | 1 | 37.4 | PLN | 23 |  |  |  | A | H |  | EDI | 5907723047068 |  |  | ŁK25R-1.834\P03 | 901210 | [5 empty] | 1 | lkr16-25-32-p03.png | SPAMEL_PL_LK25R_P.pdf | Certyfikat_bezpieczenstwa_lk25r_pl.pdf |  | Certyfikat_zgodnosci_CE_lk25r_pl.pdf |  | Zastosowanie Łączniki krzywkowe są to aparaty do mechanicznego załączania i rozłączania prądów z możliwością realizacji określonego programu łączeń w funkcji obrotu pokrętła. Łączniki krzywkowe znajdują zastosowanie w obudowach instalacji elektrycznych niskiego napięcia zwłaszcza jako wyłączniki, rozłączniki, przełączniki oraz łączniki sterownicze. Łączniki krzywkowe mogą być zainstalowane w pomieszczeniach zamkniętych (3 stopień zanieczyszczenia - przeznaczenie przemysłowe) w temp. -40...+70°C. Łączniki krzywkowe spełniają wymagania normy PN-EN60947-3, IEC 60947-3. Ponadto mogą pracować w warunkach środowiskowych określonych w normach: IEC 60068-2-6 (wibracje), IEC 60068-2-27 (udary), IEC 60068-2-2 (suche gorąco), IEC 60068-2-1 (zimno), IEC 60068-2-30 (wilgotne gorąco), IEC 60068-2-52 (mgła solna). Budowa Segmentowa budowa łączników z podwójnymi krzywkami umożliwia tworzenie dowolnych programów łączeń w funkcji położenia pokrętła napędu. W łączniku może być zastosowany mechanizm z kątem obrotu pokrętła co 30°, 45° lub 90°, np. przy 30° daje nam maksymalnie 12 pozycji pokrętła. Ze względu na sposób mocowania są oferowane łączniki: • Do pulpitu - P • Do bazy - B • Do szyny - S • W obudowie - OB1, OB2, OB3, OB4 • W obudowie podtynkowej - OBP1 Linki » Łączniki krzywkowe ŁKR » Czoła do łączników krzywkowych ŁKR » Wyszukiwarka łączników (schematy, diagramy) |  |  |  | łącznik krzywkowe, łączniki krzywkowe, łączniki pokrętne, pokrętła, rozłączniki, przełączniki, rozłącznik, przełącznik, wyłącznik, wyłączniki, krzywka, łk, łkr | ŁK25R |  | 0.1372 | 0.1522 | 0.066 | 0.066 | 0.115 | Zdzisław Wieteska | 071/3158201 w 280 | z.wieteska@spamel.com.pl
565 | ŁK25R-1.834\P07 | Łącznik Krzywkowy 25A, Rozłącznik 1-0-2 (1 - biegunowy), mocowanie do pulpitu czoło zamykane czarne | szt | 1 | 49.21 | PLN | 23 |  |  |  | A | H |  | EDI | 5907723047075 |  |  | ŁK25R-1.834\P07 | 901210 | [5 empty] | 1 | lkr16-25-32-p03.png | SPAMEL_PL_LK25R_P.pdf | Certyfikat_bezpieczenstwa_lk25r_pl.pdf |  | Certyfikat_zgodnosci_CE_lk25r_pl.pdf |  | Zastosowanie Łączniki krzywkowe są to aparaty do mechanicznego załączania i rozłączania prądów z możliwością realizacji określonego programu łączeń w funkcji obrotu pokrętła. Łączniki krzywkowe znajdują zastosowanie w obudowach instalacji elektrycznych niskiego napięcia zwłaszcza jako wyłączniki, rozłączniki, przełączniki oraz łączniki sterownicze. Łączniki krzywkowe mogą być zainstalowane w pomieszczeniach zamkniętych (3 stopień zanieczyszczenia - przeznaczenie przemysłowe) w temp. -40...+70°C. Łączniki krzywkowe spełniają wymagania normy PN-EN60947-3, IEC 60947-3. Ponadto mogą pracować w warunkach środowiskowych określonych w normach: IEC 60068-2-6 (wibracje), IEC 60068-2-27 (udary), IEC 60068-2-2 (suche gorąco), IEC 60068-2-1 (zimno), IEC 60068-2-30 (wilgotne gorąco), IEC 60068-2-52 (mgła solna). Budowa Segmentowa budowa łączników z podwójnymi krzywkami umożliwia tworzenie dowolnych programów łączeń w funkcji położenia pokrętła napędu. W łączniku może być zastosowany mechanizm z kątem obrotu pokrętła co 30°, 45° lub 90°, np. przy 30° daje nam maksymalnie 12 pozycji pokrętła. Ze względu na sposób mocowania są oferowane łączniki: • Do pulpitu - P • Do bazy - B • Do szyny - S • W obudowie - OB1, OB2, OB3, OB4 • W obudowie podtynkowej - OBP1 Linki » Łączniki krzywkowe ŁKR » Czoła do łączników krzywkowych ŁKR » Wyszukiwarka łączników (schematy, diagramy) |  |  |  | łącznik krzywkowe, łączniki krzywkowe, łączniki pokrętne, pokrętła, rozłączniki, przełączniki, rozłącznik, przełącznik, wyłącznik, wyłączniki, krzywka, łk, łkr | ŁK25R |  | 0.1434 | 0.1584 | 0.066 | 0.066 | 0.115 | Zdzisław Wieteska | 071/3158201 w 280 | z.wieteska@spamel.com.pl
566 | ŁK25R-1.834\S03 | Łącznik Krzywkowy 25A, Rozłącznik 1-0-2 (1 - biegunowy), mocowany na szynie czoło szare pokrętło czarne | szt | 1 | 44.17 | PLN | 23 |  |  |  | A | H |  | EDI | 5907723047082 |  |  | ŁK25R-1.834\S03 | 901212 | [5 empty] | 1 | lkr16-25-32-s03.png | SPAMEL_PL_LK25R_S.pdf | Certyfikat_bezpieczenstwa_lk25r_pl.pdf |  | Certyfikat_zgodnosci_CE_lk25r_pl.pdf |  | Zastosowanie Łączniki krzywkowe są to aparaty do mechanicznego załączania i rozłączania prądów z możliwością realizacji określonego programu łączeń w funkcji obrotu pokrętła. Łączniki krzywkowe znajdują zastosowanie w obudowach instalacji elektrycznych niskiego napięcia zwłaszcza jako wyłączniki, rozłączniki, przełączniki oraz łączniki sterownicze. Łączniki krzywkowe mogą być zainstalowane w pomieszczeniach zamkniętych (3 stopień zanieczyszczenia - przeznaczenie przemysłowe) w temp. -40...+70°C. Łączniki krzywkowe spełniają wymagania normy PN-EN60947-3, IEC 60947-3. Ponadto mogą pracować w warunkach środowiskowych określonych w normach: IEC 60068-2-6 (wibracje), IEC 60068-2-27 (udary), IEC 60068-2-2 (suche gorąco), IEC 60068-2-1 (zimno), IEC 60068-2-30 (wilgotne gorąco), IEC 60068-2-52 (mgła solna). Budowa Segmentowa budowa łączników z podwójnymi krzywkami umożliwia tworzenie dowolnych programów łączeń w funkcji położenia pokrętła napędu. W łączniku może być zastosowany mechanizm z kątem obrotu pokrętła co 30°, 45° lub 90°, np. przy 30° daje nam maksymalnie 12 pozycji pokrętła. Ze względu na sposób mocowania są oferowane łączniki: • Do pulpitu - P • Do bazy - B • Do szyny - S • W obudowie - OB1, OB2, OB3, OB4 • W obudowie podtynkowej - OBP1 Linki » Łączniki krzywkowe ŁKR » Czoła do łączników krzywkowych ŁKR » Wyszukiwarka łączników (schematy, diagramy) |  |  |  | łącznik krzywkowe, łączniki krzywkowe, łączniki pokrętne, pokrętła, rozłączniki, przełączniki, rozłącznik, przełącznik, wyłącznik, wyłączniki, krzywka, łk, łkr | ŁK25R |  | 0.1553 | 0.1703 | 0.066 | 0.066 | 0.115 | Zdzisław Wieteska | 071/3158201 w 280 | z.wieteska@spamel.com.pl
567 | ŁK25R-2.4414\OB2 | Łącznik Krzywkowy 25A, Rozłącznik obrotowy 0-1, w obudowie OB2, | szt | 1 | 71.2 | PLN | 23 |  |  |  | A | H |  | EDI | 5907723034617 |  |  | ŁK25R-2.4414\OB2 | 901211 | [5 empty] | 1 | ob2.png | SPAMEL_PL_LK25R_OB2.pdf | Certyfikat_bezpieczenstwa_lk25r_pl.pdf |  | Certyfikat_zgodnosci_CE_lk25r_pl.pdf |  | Zastosowanie Łączniki krzywkowe są to aparaty do mechanicznego załączania i rozłączania prądów z możliwością realizacji określonego programu łączeń w funkcji obrotu pokrętła. Łączniki krzywkowe znajdują zastosowanie w obudowach instalacji elektrycznych niskiego napięcia zwłaszcza jako wyłączniki, rozłączniki, przełączniki oraz łączniki sterownicze. Łączniki krzywkowe mogą być zainstalowane w pomieszczeniach zamkniętych (3 stopień zanieczyszczenia - przeznaczenie przemysłowe) w temp. -40...+70°C. Łączniki krzywkowe spełniają wymagania normy PN-EN60947-3, IEC 60947-3. Ponadto mogą pracować w warunkach środowiskowych określonych w normach: IEC 60068-2-6 (wibracje), IEC 60068-2-27 (udary), IEC 60068-2-2 (suche gorąco), IEC 60068-2-1 (zimno), IEC 60068-2-30 (wilgotne gorąco), IEC 60068-2-52 (mgła solna). Budowa Segmentowa budowa łączników z podwójnymi krzywkami umożliwia tworzenie dowolnych programów łączeń w funkcji położenia pokrętła napędu. W łączniku może być zastosowany mechanizm z kątem obrotu pokrętła co 30°, 45° lub 90°, np. przy 30° daje nam maksymalnie 12 pozycji pokrętła. Ze względu na sposób mocowania są oferowane łączniki: • Do pulpitu - P • Do bazy - B • Do szyny - S • W obudowie - OB1, OB2, OB3, OB4 • W obudowie podtynkowej - OBP1 Linki » Łączniki krzywkowe ŁKR » Czoła do łączników krzywkowych ŁKR » Wyszukiwarka łączników (schematy, diagramy) |  |  |  | łącznik krzywkowe, łączniki krzywkowe, łączniki pokrętne, pokrętła, rozłączniki, przełączniki, rozłącznik, przełącznik, wyłącznik, wyłączniki, krzywka, łk, łkr | ŁK25R |  | 0.4338 | 0.4828 | 0.105 | 0.135 | 0.14 | Zdzisław Wieteska | 071/3158201 w 280 | z.wieteska@spamel.com.pl
568 | ŁK25R-2.4414\OB2C | Łącznik Krzywkowy 25A, Rozłącznik obrotowy 0-1, w obudowie OB2 z czołem żółto/czerwonym | szt | 1 | 71.2 | PLN | 23 |  |  |  | A | H |  | EDI | 5907723007345 |  |  | ŁK25R-2.4414\OB2C | 901211 | [5 empty] | 1 | ob2.png | SPAMEL_PL_LK25R_OB2.pdf | Certyfikat_bezpieczenstwa_lk25r_pl.pdf |  | Certyfikat_zgodnosci_CE_lk25r_pl.pdf |  | Zastosowanie Łączniki krzywkowe są to aparaty do mechanicznego załączania i rozłączania prądów z możliwością realizacji określonego programu łączeń w funkcji obrotu pokrętła. Łączniki krzywkowe znajdują zastosowanie w obudowach instalacji elektrycznych niskiego napięcia zwłaszcza jako wyłączniki, rozłączniki, przełączniki oraz łączniki sterownicze. Łączniki krzywkowe mogą być zainstalowane w pomieszczeniach zamkniętych (3 stopień zanieczyszczenia - przeznaczenie przemysłowe) w temp. -40...+70°C. Łączniki krzywkowe spełniają wymagania normy PN-EN60947-3, IEC 60947-3. Ponadto mogą pracować w warunkach środowiskowych określonych w normach: IEC 60068-2-6 (wibracje), IEC 60068-2-27 (udary), IEC 60068-2-2 (suche gorąco), IEC 60068-2-1 (zimno), IEC 60068-2-30 (wilgotne gorąco), IEC 60068-2-52 (mgła solna). Budowa Segmentowa budowa łączników z podwójnymi krzywkami umożliwia tworzenie dowolnych programów łączeń w funkcji położenia pokrętła napędu. W łączniku może być zastosowany mechanizm z kątem obrotu pokrętła co 30°, 45° lub 90°, np. przy 30° daje nam maksymalnie 12 pozycji pokrętła. Ze względu na sposób mocowania są oferowane łączniki: • Do pulpitu - P • Do bazy - B • Do szyny - S • W obudowie - OB1, OB2, OB3, OB4 • W obudowie podtynkowej - OBP1 Linki » Łączniki krzywkowe ŁKR » Czoła do łączników krzywkowych ŁKR » Wyszukiwarka łączników (schematy, diagramy) |  |  |  | łącznik krzywkowe, łączniki krzywkowe, łączniki pokrętne, pokrętła, rozłączniki, przełączniki, rozłącznik, przełącznik, wyłącznik, wyłączniki, krzywka, łk, łkr | ŁK25R |  | 0.4338 | 0.4828 | 0.105 | 0.135 | 0.14 | Zdzisław Wieteska | 071/3158201 w 280 | z.wieteska@spamel.com.pl
569 | ŁK25R-2.4414\P03 | Łącznik Krzywkowy 25A, Rozłącznik obrotowy 0-1, mocowany do pulpitu czoło szare pokrętło czarne | szt | 1 | 57.33 | PLN | 23 |  |  |  | A | H |  | EDI | 5907723047099 |  |  | ŁK25R-2.4414\P03 | 901210 | [5 empty] | 1 | lkr16-25-32-p03.png | SPAMEL_PL_LK25R_P.pdf | Certyfikat_bezpieczenstwa_lk25r_pl.pdf |  | Certyfikat_zgodnosci_CE_lk25r_pl.pdf |  | Zastosowanie Łączniki krzywkowe są to aparaty do mechanicznego załączania i rozłączania prądów z możliwością realizacji określonego programu łączeń w funkcji obrotu pokrętła. Łączniki krzywkowe znajdują zastosowanie w obudowach instalacji elektrycznych niskiego napięcia zwłaszcza jako wyłączniki, rozłączniki, przełączniki oraz łączniki sterownicze. Łączniki krzywkowe mogą być zainstalowane w pomieszczeniach zamkniętych (3 stopień zanieczyszczenia - przeznaczenie przemysłowe) w temp. -40...+70°C. Łączniki krzywkowe spełniają wymagania normy PN-EN60947-3, IEC 60947-3. Ponadto mogą pracować w warunkach środowiskowych określonych w normach: IEC 60068-2-6 (wibracje), IEC 60068-2-27 (udary), IEC 60068-2-2 (suche gorąco), IEC 60068-2-1 (zimno), IEC 60068-2-30 (wilgotne gorąco), IEC 60068-2-52 (mgła solna). Budowa Segmentowa budowa łączników z podwójnymi krzywkami umożliwia tworzenie dowolnych programów łączeń w funkcji położenia pokrętła napędu. W łączniku może być zastosowany mechanizm z kątem obrotu pokrętła co 30°, 45° lub 90°, np. przy 30° daje nam maksymalnie 12 pozycji pokrętła. Ze względu na sposób mocowania są oferowane łączniki: • Do pulpitu - P • Do bazy - B • Do szyny - S • W obudowie - OB1, OB2, OB3, OB4 • W obudowie podtynkowej - OBP1 Linki » Łączniki krzywkowe ŁKR » Czoła do łączników krzywkowych ŁKR » Wyszukiwarka łączników (schematy, diagramy) |  |  |  | łącznik krzywkowe, łączniki krzywkowe, łączniki pokrętne, pokrętła, rozłączniki, przełączniki, rozłącznik, przełącznik, wyłącznik, wyłączniki, krzywka, łk, łkr | ŁK25R |  | 0.1732 | 0.1882 | 0.066 | 0.066 | 0.115 | Zdzisław Wieteska | 071/3158201 w 280 | z.wieteska@spamel.com.pl
570 | ŁK25R-2.443\P03 | Łącznik Krzywkowy 25A, -2.443mocowany do pulpitu czoło szare pokrętło czarne | szt | 1 | 56.82 | PLN | 23 |  |  |  | A | H |  | EDI | 5907723057081 |  |  | ŁK25R-2.443\P03 | 901210 | [5 empty] | 1 | lkr16-25-32-p03.png | SPAMEL_PL_LK25R_P.pdf | Certyfikat_bezpieczenstwa_lk25r_pl.pdf |  | Certyfikat_zgodnosci_CE_lk25r_pl.pdf |  | Zastosowanie Łączniki krzywkowe są to aparaty do mechanicznego załączania i rozłączania prądów z możliwością realizacji określonego programu łączeń w funkcji obrotu pokrętła. Łączniki krzywkowe znajdują zastosowanie w obudowach instalacji elektrycznych niskiego napięcia zwłaszcza jako wyłączniki, rozłączniki, przełączniki oraz łączniki sterownicze. Łączniki krzywkowe mogą być zainstalowane w pomieszczeniach zamkniętych (3 stopień zanieczyszczenia - przeznaczenie przemysłowe) w temp. -40...+70°C. Łączniki krzywkowe spełniają wymagania normy PN-EN60947-3, IEC 60947-3. Ponadto mogą pracować w warunkach środowiskowych określonych w normach: IEC 60068-2-6 (wibracje), IEC 60068-2-27 (udary), IEC 60068-2-2 (suche gorąco), IEC 60068-2-1 (zimno), IEC 60068-2-30 (wilgotne gorąco), IEC 60068-2-52 (mgła solna). Budowa Segmentowa budowa łączników z podwójnymi krzywkami umożliwia tworzenie dowolnych programów łączeń w funkcji położenia pokrętła napędu. W łączniku może być zastosowany mechanizm z kątem obrotu pokrętła co 30°, 45° lub 90°, np. przy 30° daje nam maksymalnie 12 pozycji pokrętła. Ze względu na sposób mocowania są oferowane łączniki: • Do pulpitu - P • Do bazy - B • Do szyny - S • W obudowie - OB1, OB2, OB3, OB4 • W obudowie podtynkowej - OBP1 Linki » Łączniki krzywkowe ŁKR » Czoła do łączników krzywkowych ŁKR » Wyszukiwarka łączników (schematy, diagramy) |  |  |  | łącznik krzywkowe, łączniki krzywkowe, łączniki pokrętne, pokrętła, rozłączniki, przełączniki, rozłącznik, przełącznik, wyłącznik, wyłączniki, krzywka, łk, łkr | ŁK25R |  | 0.1839 | 0.1989 | 0.066 | 0.066 | 0.115 | Zdzisław Wieteska | 071/3158201 w 280 | z.wieteska@spamel.com.pl
571 | ŁK25R-2.8210\OB2 | Łącznik Krzywkowy 25A, Rozłącznik 0-1 (4 - biegunowy), w obudowie OB2, | szt | 1 | 67.68 | PLN | 23 |  |  |  | A | H |  | EDI | 5907723003422 |  |  | ŁK25R-2.8210\OB2 | 901211 | [5 empty] | 1 | ob2.png | SPAMEL_PL_LK25R_OB2.pdf | Certyfikat_bezpieczenstwa_lk25r_pl.pdf |  | Certyfikat_zgodnosci_CE_lk25r_pl.pdf |  | Zastosowanie Łączniki krzywkowe są to aparaty do mechanicznego załączania i rozłączania prądów z możliwością realizacji określonego programu łączeń w funkcji obrotu pokrętła. Łączniki krzywkowe znajdują zastosowanie w obudowach instalacji elektrycznych niskiego napięcia zwłaszcza jako wyłączniki, rozłączniki, przełączniki oraz łączniki sterownicze. Łączniki krzywkowe mogą być zainstalowane w pomieszczeniach zamkniętych (3 stopień zanieczyszczenia - przeznaczenie przemysłowe) w temp. -40...+70°C. Łączniki krzywkowe spełniają wymagania normy PN-EN60947-3, IEC 60947-3. Ponadto mogą pracować w warunkach środowiskowych określonych w normach: IEC 60068-2-6 (wibracje), IEC 60068-2-27 (udary), IEC 60068-2-2 (suche gorąco), IEC 60068-2-1 (zimno), IEC 60068-2-30 (wilgotne gorąco), IEC 60068-2-52 (mgła solna). Budowa Segmentowa budowa łączników z podwójnymi krzywkami umożliwia tworzenie dowolnych programów łączeń w funkcji położenia pokrętła napędu. W łączniku może być zastosowany mechanizm z kątem obrotu pokrętła co 30°, 45° lub 90°, np. przy 30° daje nam maksymalnie 12 pozycji pokrętła. Ze względu na sposób mocowania są oferowane łączniki: • Do pulpitu - P • Do bazy - B • Do szyny - S • W obudowie - OB1, OB2, OB3, OB4 • W obudowie podtynkowej - OBP1 Linki » Łączniki krzywkowe ŁKR » Czoła do łączników krzywkowych ŁKR » Wyszukiwarka łączników (schematy, diagramy) |  |  |  | łącznik krzywkowe, łączniki krzywkowe, łączniki pokrętne, pokrętła, rozłączniki, przełączniki, rozłącznik, przełącznik, wyłącznik, wyłączniki, krzywka, łk, łkr | ŁK25R |  | 0.4463 | 0.4953 | 0.105 | 0.135 | 0.14 | Zdzisław Wieteska | 071/3158201 w 280 | z.wieteska@spamel.com.pl
572 | ŁK25R-2.8210\OB2C | Łącznik Krzywkowy 25A, Rozłącznik 0-1 (4 - biegunowy), w obudowie OB2 z czołem żółto/czerwonym | szt | 1 | 67.68 | PLN | 23 |  |  |  | A | H |  | EDI | 5907723064065 |  |  | ŁK25R-2.8210\OB2C | 901211 | [5 empty] | 1 | ob2.png | SPAMEL_PL_LK25R_OB2.pdf | Certyfikat_bezpieczenstwa_lk25r_pl.pdf |  | Certyfikat_zgodnosci_CE_lk25r_pl.pdf |  | Zastosowanie Łączniki krzywkowe są to aparaty do mechanicznego załączania i rozłączania prądów z możliwością realizacji określonego programu łączeń w funkcji obrotu pokrętła. Łączniki krzywkowe znajdują zastosowanie w obudowach instalacji elektrycznych niskiego napięcia zwłaszcza jako wyłączniki, rozłączniki, przełączniki oraz łączniki sterownicze. Łączniki krzywkowe mogą być zainstalowane w pomieszczeniach zamkniętych (3 stopień zanieczyszczenia - przeznaczenie przemysłowe) w temp. -40...+70°C. Łączniki krzywkowe spełniają wymagania normy PN-EN60947-3, IEC 60947-3. Ponadto mogą pracować w warunkach środowiskowych określonych w normach: IEC 60068-2-6 (wibracje), IEC 60068-2-27 (udary), IEC 60068-2-2 (suche gorąco), IEC 60068-2-1 (zimno), IEC 60068-2-30 (wilgotne gorąco), IEC 60068-2-52 (mgła solna). Budowa Segmentowa budowa łączników z podwójnymi krzywkami umożliwia tworzenie dowolnych programów łączeń w funkcji położenia pokrętła napędu. W łączniku może być zastosowany mechanizm z kątem obrotu pokrętła co 30°, 45° lub 90°, np. przy 30° daje nam maksymalnie 12 pozycji pokrętła. Ze względu na sposób mocowania są oferowane łączniki: • Do pulpitu - P • Do bazy - B • Do szyny - S • W obudowie - OB1, OB2, OB3, OB4 • W obudowie podtynkowej - OBP1 Linki » Łączniki krzywkowe ŁKR » Czoła do łączników krzywkowych ŁKR » Wyszukiwarka łączników (schematy, diagramy) |  |  |  | łącznik krzywkowe, łączniki krzywkowe, łączniki pokrętne, pokrętła, rozłączniki, przełączniki, rozłącznik, przełącznik, wyłącznik, wyłączniki, krzywka, łk, łkr | ŁK25R |  | 0.4463 | 0.4953 | 0.105 | 0.135 | 0.14 | Zdzisław Wieteska | 071/3158201 w 280 | z.wieteska@spamel.com.pl
573 | ŁK25R-2.8210\OB2Z | Łącznik Krzywkowy 25A, Rozłącznik 0-1 (4 - biegunowy), w obudowie OB2 z czołem zamykanym | szt | 1 | 79.53 | PLN | 23 |  |  |  | A | H |  | EDI | 5907723004436 |  |  | ŁK25R-2.8210\OB2Z | 901211 | [5 empty] | 1 | ob2.png | SPAMEL_PL_LK25R_OB2.pdf | Certyfikat_bezpieczenstwa_lk25r_pl.pdf |  | Certyfikat_zgodnosci_CE_lk25r_pl.pdf |  | Zastosowanie Łączniki krzywkowe są to aparaty do mechanicznego załączania i rozłączania prądów z możliwością realizacji określonego programu łączeń w funkcji obrotu pokrętła. Łączniki krzywkowe znajdują zastosowanie w obudowach instalacji elektrycznych niskiego napięcia zwłaszcza jako wyłączniki, rozłączniki, przełączniki oraz łączniki sterownicze. Łączniki krzywkowe mogą być zainstalowane w pomieszczeniach zamkniętych (3 stopień zanieczyszczenia - przeznaczenie przemysłowe) w temp. -40...+70°C. Łączniki krzywkowe spełniają wymagania normy PN-EN60947-3, IEC 60947-3. Ponadto mogą pracować w warunkach środowiskowych określonych w normach: IEC 60068-2-6 (wibracje), IEC 60068-2-27 (udary), IEC 60068-2-2 (suche gorąco), IEC 60068-2-1 (zimno), IEC 60068-2-30 (wilgotne gorąco), IEC 60068-2-52 (mgła solna). Budowa Segmentowa budowa łączników z podwójnymi krzywkami umożliwia tworzenie dowolnych programów łączeń w funkcji położenia pokrętła napędu. W łączniku może być zastosowany mechanizm z kątem obrotu pokrętła co 30°, 45° lub 90°, np. przy 30° daje nam maksymalnie 12 pozycji pokrętła. Ze względu na sposób mocowania są oferowane łączniki: • Do pulpitu - P • Do bazy - B • Do szyny - S • W obudowie - OB1, OB2, OB3, OB4 • W obudowie podtynkowej - OBP1 Linki » Łączniki krzywkowe ŁKR » Czoła do łączników krzywkowych ŁKR » Wyszukiwarka łączników (schematy, diagramy) |  |  |  | łącznik krzywkowe, łączniki krzywkowe, łączniki pokrętne, pokrętła, rozłączniki, przełączniki, rozłącznik, przełącznik, wyłącznik, wyłączniki, krzywka, łk, łkr | ŁK25R |  | 0.4525 | 0.5015 | 0.105 | 0.135 | 0.14 | Zdzisław Wieteska | 071/3158201 w 280 | z.wieteska@spamel.com.pl
574 | ŁK25R-2.8210\OB2ZC | Łącznik Krzywkowy 25A, Rozłącznik 0-1 (4 - biegunowy), w obudowie OB2 z czołem zamykanym żółto/czerwonym | szt | 1 | 79.53 | PLN | 23 |  |  |  | A | H |  | EDI | 5907723024205 |  |  | ŁK25R-2.8210\OB2ZC | 901211 | [5 empty] | 1 | ob2.png | SPAMEL_PL_LK25R_OB2.pdf | Certyfikat_bezpieczenstwa_lk25r_pl.pdf |  | Certyfikat_zgodnosci_CE_lk25r_pl.pdf |  | Zastosowanie Łączniki krzywkowe są to aparaty do mechanicznego załączania i rozłączania prądów z możliwością realizacji określonego programu łączeń w funkcji obrotu pokrętła. Łączniki krzywkowe znajdują zastosowanie w obudowach instalacji elektrycznych niskiego napięcia zwłaszcza jako wyłączniki, rozłączniki, przełączniki oraz łączniki sterownicze. Łączniki krzywkowe mogą być zainstalowane w pomieszczeniach zamkniętych (3 stopień zanieczyszczenia - przeznaczenie przemysłowe) w temp. -40...+70°C. Łączniki krzywkowe spełniają wymagania normy PN-EN60947-3, IEC 60947-3. Ponadto mogą pracować w warunkach środowiskowych określonych w normach: IEC 60068-2-6 (wibracje), IEC 60068-2-27 (udary), IEC 60068-2-2 (suche gorąco), IEC 60068-2-1 (zimno), IEC 60068-2-30 (wilgotne gorąco), IEC 60068-2-52 (mgła solna). Budowa Segmentowa budowa łączników z podwójnymi krzywkami umożliwia tworzenie dowolnych programów łączeń w funkcji położenia pokrętła napędu. W łączniku może być zastosowany mechanizm z kątem obrotu pokrętła co 30°, 45° lub 90°, np. przy 30° daje nam maksymalnie 12 pozycji pokrętła. Ze względu na sposób mocowania są oferowane łączniki: • Do pulpitu - P • Do bazy - B • Do szyny - S • W obudowie - OB1, OB2, OB3, OB4 • W obudowie podtynkowej - OBP1 Linki » Łączniki krzywkowe ŁKR » Czoła do łączników krzywkowych ŁKR » Wyszukiwarka łączników (schematy, diagramy) |  |  |  | łącznik krzywkowe, łączniki krzywkowe, łączniki pokrętne, pokrętła, rozłączniki, przełączniki, rozłącznik, przełącznik, wyłącznik, wyłączniki, krzywka, łk, łkr | ŁK25R |  | 0.4525 | 0.5015 | 0.105 | 0.135 | 0.14 | Zdzisław Wieteska | 071/3158201 w 280 | z.wieteska@spamel.com.pl
575 | ŁK25R-2.8210\OB3 | Łącznik Krzywkowy 25A, Rozłącznik 0-1 (4 - biegunowy), w obudowie OB3, | szt | 1 | 67.68 | PLN | 23 |  |  |  | A | H |  | EDI | 5907723018792 |  |  | ŁK25R-2.8210\OB3 | 901211 | [5 empty] | 1 | ob3.png | SPAMEL_PL_LK25R_OB3.pdf | Certyfikat_bezpieczenstwa_lk25r_pl.pdf |  | Certyfikat_zgodnosci_CE_lk25r_pl.pdf |  | Zastosowanie Łączniki krzywkowe są to aparaty do mechanicznego załączania i rozłączania prądów z możliwością realizacji określonego programu łączeń w funkcji obrotu pokrętła. Łączniki krzywkowe znajdują zastosowanie w obudowach instalacji elektrycznych niskiego napięcia zwłaszcza jako wyłączniki, rozłączniki, przełączniki oraz łączniki sterownicze. Łączniki krzywkowe mogą być zainstalowane w pomieszczeniach zamkniętych (3 stopień zanieczyszczenia - przeznaczenie przemysłowe) w temp. -40...+70°C. Łączniki krzywkowe spełniają wymagania normy PN-EN60947-3, IEC 60947-3. Ponadto mogą pracować w warunkach środowiskowych określonych w normach: IEC 60068-2-6 (wibracje), IEC 60068-2-27 (udary), IEC 60068-2-2 (suche gorąco), IEC 60068-2-1 (zimno), IEC 60068-2-30 (wilgotne gorąco), IEC 60068-2-52 (mgła solna). Budowa Segmentowa budowa łączników z podwójnymi krzywkami umożliwia tworzenie dowolnych programów łączeń w funkcji położenia pokrętła napędu. W łączniku może być zastosowany mechanizm z kątem obrotu pokrętła co 30°, 45° lub 90°, np. przy 30° daje nam maksymalnie 12 pozycji pokrętła. Ze względu na sposób mocowania są oferowane łączniki: • Do pulpitu - P • Do bazy - B • Do szyny - S • W obudowie - OB1, OB2, OB3, OB4 • W obudowie podtynkowej - OBP1 Linki » Łączniki krzywkowe ŁKR » Czoła do łączników krzywkowych ŁKR » Wyszukiwarka łączników (schematy, diagramy) |  |  |  | łącznik krzywkowe, łączniki krzywkowe, łączniki pokrętne, pokrętła, rozłączniki, przełączniki, rozłącznik, przełącznik, wyłącznik, wyłączniki, krzywka, łk, łkr | ŁK25R |  | 0.5292 | 0.5842 | 0.105 | 0.135 | 0.173 | Zdzisław Wieteska | 071/3158201 w 280 | z.wieteska@spamel.com.pl
576 | ŁK25R-2.8210\OB3ZC | Łącznik Krzywkowy 25A, Rozłącznik 0-1 (4 - biegunowy), w obudowie OB3 z czołem zamykanym żółto/czerwonym | szt | 1 | 79.53 | PLN | 23 |  |  |  | A | H |  | EDI | 5907723024229 |  |  | ŁK25R-2.8210\OB3ZC | 901211 | [5 empty] | 1 | ob3.png | SPAMEL_PL_LK25R_OB3.pdf | Certyfikat_bezpieczenstwa_lk25r_pl.pdf |  | Certyfikat_zgodnosci_CE_lk25r_pl.pdf |  | Zastosowanie Łączniki krzywkowe są to aparaty do mechanicznego załączania i rozłączania prądów z możliwością realizacji określonego programu łączeń w funkcji obrotu pokrętła. Łączniki krzywkowe znajdują zastosowanie w obudowach instalacji elektrycznych niskiego napięcia zwłaszcza jako wyłączniki, rozłączniki, przełączniki oraz łączniki sterownicze. Łączniki krzywkowe mogą być zainstalowane w pomieszczeniach zamkniętych (3 stopień zanieczyszczenia - przeznaczenie przemysłowe) w temp. -40...+70°C. Łączniki krzywkowe spełniają wymagania normy PN-EN60947-3, IEC 60947-3. Ponadto mogą pracować w warunkach środowiskowych określonych w normach: IEC 60068-2-6 (wibracje), IEC 60068-2-27 (udary), IEC 60068-2-2 (suche gorąco), IEC 60068-2-1 (zimno), IEC 60068-2-30 (wilgotne gorąco), IEC 60068-2-52 (mgła solna). Budowa Segmentowa budowa łączników z podwójnymi krzywkami umożliwia tworzenie dowolnych programów łączeń w funkcji położenia pokrętła napędu. W łączniku może być zastosowany mechanizm z kątem obrotu pokrętła co 30°, 45° lub 90°, np. przy 30° daje nam maksymalnie 12 pozycji pokrętła. Ze względu na sposób mocowania są oferowane łączniki: • Do pulpitu - P • Do bazy - B • Do szyny - S • W obudowie - OB1, OB2, OB3, OB4 • W obudowie podtynkowej - OBP1 Linki » Łączniki krzywkowe ŁKR » Czoła do łączników krzywkowych ŁKR » Wyszukiwarka łączników (schematy, diagramy) |  |  |  | łącznik krzywkowe, łączniki krzywkowe, łączniki pokrętne, pokrętła, rozłączniki, przełączniki, rozłącznik, przełącznik, wyłącznik, wyłączniki, krzywka, łk, łkr | ŁK25R |  | 0.5354 | 0.5904 | 0.105 | 0.135 | 0.173 | Zdzisław Wieteska | 071/3158201 w 280 | z.wieteska@spamel.com.pl
577 | ŁK25R-2.8210\OB4 | Łącznik Krzywkowy 25A, Rozłącznik 0-1 (4 - biegunowy), w obudowie OB4, | szt | 1 | 67.68 | PLN | 23 |  |  |  | A | H |  | EDI | 5907723006973 |  |  | ŁK25R-2.8210\OB4 | 901211 | [5 empty] | 1 | ob4.png | SPAMEL_PL_LK25R_OB4.pdf | Certyfikat_bezpieczenstwa_lk25r_pl.pdf |  | Certyfikat_zgodnosci_CE_lk25r_pl.pdf |  | Zastosowanie Łączniki krzywkowe są to aparaty do mechanicznego załączania i rozłączania prądów z możliwością realizacji określonego programu łączeń w funkcji obrotu pokrętła. Łączniki krzywkowe znajdują zastosowanie w obudowach instalacji elektrycznych niskiego napięcia zwłaszcza jako wyłączniki, rozłączniki, przełączniki oraz łączniki sterownicze. Łączniki krzywkowe mogą być zainstalowane w pomieszczeniach zamkniętych (3 stopień zanieczyszczenia - przeznaczenie przemysłowe) w temp. -40...+70°C. Łączniki krzywkowe spełniają wymagania normy PN-EN60947-3, IEC 60947-3. Ponadto mogą pracować w warunkach środowiskowych określonych w normach: IEC 60068-2-6 (wibracje), IEC 60068-2-27 (udary), IEC 60068-2-2 (suche gorąco), IEC 60068-2-1 (zimno), IEC 60068-2-30 (wilgotne gorąco), IEC 60068-2-52 (mgła solna). Budowa Segmentowa budowa łączników z podwójnymi krzywkami umożliwia tworzenie dowolnych programów łączeń w funkcji położenia pokrętła napędu. W łączniku może być zastosowany mechanizm z kątem obrotu pokrętła co 30°, 45° lub 90°, np. przy 30° daje nam maksymalnie 12 pozycji pokrętła. Ze względu na sposób mocowania są oferowane łączniki: • Do pulpitu - P • Do bazy - B • Do szyny - S • W obudowie - OB1, OB2, OB3, OB4 • W obudowie podtynkowej - OBP1 Linki » Łączniki krzywkowe ŁKR » Czoła do łączników krzywkowych ŁKR » Wyszukiwarka łączników (schematy, diagramy) |  |  |  | łącznik krzywkowe, łączniki krzywkowe, łączniki pokrętne, pokrętła, rozłączniki, przełączniki, rozłącznik, przełącznik, wyłącznik, wyłączniki, krzywka, łk, łkr | ŁK25R |  | 0.6326 | 0.7176 | 0.15 | 0.213 | 0.15 | Zdzisław Wieteska | 071/3158201 w 280 | z.wieteska@spamel.com.pl
578 | ŁK25R-2.8210\OB4C | Łącznik Krzywkowy 25A, Rozłącznik 0-1 (4 - biegunowy), w obudowie OB4 z czołem żółto/czerwonym | szt | 1 | 67.68 | PLN | 23 |  |  |  | A | H |  | EDI | 5907723034518 |  |  | ŁK25R-2.8210\OB4C | 901211 | [5 empty] | 1 | ob4.png | SPAMEL_PL_LK25R_OB4.pdf | Certyfikat_bezpieczenstwa_lk25r_pl.pdf |  | Certyfikat_zgodnosci_CE_lk25r_pl.pdf |  | Zastosowanie Łączniki krzywkowe są to aparaty do mechanicznego załączania i rozłączania prądów z możliwością realizacji określonego programu łączeń w funkcji obrotu pokrętła. Łączniki krzywkowe znajdują zastosowanie w obudowach instalacji elektrycznych niskiego napięcia zwłaszcza jako wyłączniki, rozłączniki, przełączniki oraz łączniki sterownicze. Łączniki krzywkowe mogą być zainstalowane w pomieszczeniach zamkniętych (3 stopień zanieczyszczenia - przeznaczenie przemysłowe) w temp. -40...+70°C. Łączniki krzywkowe spełniają wymagania normy PN-EN60947-3, IEC 60947-3. Ponadto mogą pracować w warunkach środowiskowych określonych w normach: IEC 60068-2-6 (wibracje), IEC 60068-2-27 (udary), IEC 60068-2-2 (suche gorąco), IEC 60068-2-1 (zimno), IEC 60068-2-30 (wilgotne gorąco), IEC 60068-2-52 (mgła solna). Budowa Segmentowa budowa łączników z podwójnymi krzywkami umożliwia tworzenie dowolnych programów łączeń w funkcji położenia pokrętła napędu. W łączniku może być zastosowany mechanizm z kątem obrotu pokrętła co 30°, 45° lub 90°, np. przy 30° daje nam maksymalnie 12 pozycji pokrętła. Ze względu na sposób mocowania są oferowane łączniki: • Do pulpitu - P • Do bazy - B • Do szyny - S • W obudowie - OB1, OB2, OB3, OB4 • W obudowie podtynkowej - OBP1 Linki » Łączniki krzywkowe ŁKR » Czoła do łączników krzywkowych ŁKR » Wyszukiwarka łączników (schematy, diagramy) |  |  |  | łącznik krzywkowe, łączniki krzywkowe, łączniki pokrętne, pokrętła, rozłączniki, przełączniki, rozłącznik, przełącznik, wyłącznik, wyłączniki, krzywka, łk, łkr | ŁK25R |  | 0.6326 | 0.7176 | 0.15 | 0.213 | 0.15 | Zdzisław Wieteska | 071/3158201 w 280 | z.wieteska@spamel.com.pl
579 | ŁK25R-2.8210\OB4Z | Łącznik Krzywkowy 25A, Rozłącznik 0-1 (4 - biegunowy), w obudowie OB4 z czołem zamykanym | szt | 1 | 79.53 | PLN | 23 |  |  |  | A | H |  | EDI | 5907723047105 |  |  | ŁK25R-2.8210\OB4Z | 901211 | [5 empty] | 1 | ob4.png | SPAMEL_PL_LK25R_OB4.pdf | Certyfikat_bezpieczenstwa_lk25r_pl.pdf |  | Certyfikat_zgodnosci_CE_lk25r_pl.pdf |  | Zastosowanie Łączniki krzywkowe są to aparaty do mechanicznego załączania i rozłączania prądów z możliwością realizacji określonego programu łączeń w funkcji obrotu pokrętła. Łączniki krzywkowe znajdują zastosowanie w obudowach instalacji elektrycznych niskiego napięcia zwłaszcza jako wyłączniki, rozłączniki, przełączniki oraz łączniki sterownicze. Łączniki krzywkowe mogą być zainstalowane w pomieszczeniach zamkniętych (3 stopień zanieczyszczenia - przeznaczenie przemysłowe) w temp. -40...+70°C. Łączniki krzywkowe spełniają wymagania normy PN-EN60947-3, IEC 60947-3. Ponadto mogą pracować w warunkach środowiskowych określonych w normach: IEC 60068-2-6 (wibracje), IEC 60068-2-27 (udary), IEC 60068-2-2 (suche gorąco), IEC 60068-2-1 (zimno), IEC 60068-2-30 (wilgotne gorąco), IEC 60068-2-52 (mgła solna). Budowa Segmentowa budowa łączników z podwójnymi krzywkami umożliwia tworzenie dowolnych programów łączeń w funkcji położenia pokrętła napędu. W łączniku może być zastosowany mechanizm z kątem obrotu pokrętła co 30°, 45° lub 90°, np. przy 30° daje nam maksymalnie 12 pozycji pokrętła. Ze względu na sposób mocowania są oferowane łączniki: • Do pulpitu - P • Do bazy - B • Do szyny - S • W obudowie - OB1, OB2, OB3, OB4 • W obudowie podtynkowej - OBP1 Linki » Łączniki krzywkowe ŁKR » Czoła do łączników krzywkowych ŁKR » Wyszukiwarka łączników (schematy, diagramy) |  |  |  | łącznik krzywkowe, łączniki krzywkowe, łączniki pokrętne, pokrętła, rozłączniki, przełączniki, rozłącznik, przełącznik, wyłącznik, wyłączniki, krzywka, łk, łkr | ŁK25R |  | 0.6389 | 0.7239 | 0.15 | 0.213 | 0.15 | Zdzisław Wieteska | 071/3158201 w 280 | z.wieteska@spamel.com.pl
580 | ŁK25R-2.8210\OB4ZC | Łącznik Krzywkowy 25A, Rozłącznik 0-1 (4 - biegunowy), w obudowie OB4 z czołem zamykanym żółto/czerwonym | szt | 1 | 79.53 | PLN | 23 |  |  |  | A | H |  | EDI | 5907723060913 |  |  | ŁK25R-2.8210\OB4ZC | 901211 | [5 empty] | 1 | ob4.png | SPAMEL_PL_LK25R_OB4.pdf | Certyfikat_bezpieczenstwa_lk25r_pl.pdf |  | Certyfikat_zgodnosci_CE_lk25r_pl.pdf |  | Zastosowanie Łączniki krzywkowe są to aparaty do mechanicznego załączania i rozłączania prądów z możliwością realizacji określonego programu łączeń w funkcji obrotu pokrętła. Łączniki krzywkowe znajdują zastosowanie w obudowach instalacji elektrycznych niskiego napięcia zwłaszcza jako wyłączniki, rozłączniki, przełączniki oraz łączniki sterownicze. Łączniki krzywkowe mogą być zainstalowane w pomieszczeniach zamkniętych (3 stopień zanieczyszczenia - przeznaczenie przemysłowe) w temp. -40...+70°C. Łączniki krzywkowe spełniają wymagania normy PN-EN60947-3, IEC 60947-3. Ponadto mogą pracować w warunkach środowiskowych określonych w normach: IEC 60068-2-6 (wibracje), IEC 60068-2-27 (udary), IEC 60068-2-2 (suche gorąco), IEC 60068-2-1 (zimno), IEC 60068-2-30 (wilgotne gorąco), IEC 60068-2-52 (mgła solna). Budowa Segmentowa budowa łączników z podwójnymi krzywkami umożliwia tworzenie dowolnych programów łączeń w funkcji położenia pokrętła napędu. W łączniku może być zastosowany mechanizm z kątem obrotu pokrętła co 30°, 45° lub 90°, np. przy 30° daje nam maksymalnie 12 pozycji pokrętła. Ze względu na sposób mocowania są oferowane łączniki: • Do pulpitu - P • Do bazy - B • Do szyny - S • W obudowie - OB1, OB2, OB3, OB4 • W obudowie podtynkowej - OBP1 Linki » Łączniki krzywkowe ŁKR » Czoła do łączników krzywkowych ŁKR » Wyszukiwarka łączników (schematy, diagramy) |  |  |  | łącznik krzywkowe, łączniki krzywkowe, łączniki pokrętne, pokrętła, rozłączniki, przełączniki, rozłącznik, przełącznik, wyłącznik, wyłączniki, krzywka, łk, łkr | ŁK25R |  | 0.5712 | 0.6562 | 0.15 | 0.213 | 0.15 | Zdzisław Wieteska | 071/3158201 w 280 | z.wieteska@spamel.com.pl
581 | ŁK25R-2.8210\P03 | Łącznik Krzywkowy 25A, Rozłącznik 0-1 (4 - biegunowy), mocowany do pulpitu czoło szare pokrętło czarne | szt | 1 | 54.86 | PLN | 23 |  |  |  | A | H |  | EDI | 5907723005303 |  |  | ŁK25R-2.8210\P03 | 901210 | [5 empty] | 1 | lkr16-25-32-p03.png | SPAMEL_PL_LK25R_P.pdf | Certyfikat_bezpieczenstwa_lk25r_pl.pdf |  | Certyfikat_zgodnosci_CE_lk25r_pl.pdf |  | Zastosowanie Łączniki krzywkowe są to aparaty do mechanicznego załączania i rozłączania prądów z możliwością realizacji określonego programu łączeń w funkcji obrotu pokrętła. Łączniki krzywkowe znajdują zastosowanie w obudowach instalacji elektrycznych niskiego napięcia zwłaszcza jako wyłączniki, rozłączniki, przełączniki oraz łączniki sterownicze. Łączniki krzywkowe mogą być zainstalowane w pomieszczeniach zamkniętych (3 stopień zanieczyszczenia - przeznaczenie przemysłowe) w temp. -40...+70°C. Łączniki krzywkowe spełniają wymagania normy PN-EN60947-3, IEC 60947-3. Ponadto mogą pracować w warunkach środowiskowych określonych w normach: IEC 60068-2-6 (wibracje), IEC 60068-2-27 (udary), IEC 60068-2-2 (suche gorąco), IEC 60068-2-1 (zimno), IEC 60068-2-30 (wilgotne gorąco), IEC 60068-2-52 (mgła solna). Budowa Segmentowa budowa łączników z podwójnymi krzywkami umożliwia tworzenie dowolnych programów łączeń w funkcji położenia pokrętła napędu. W łączniku może być zastosowany mechanizm z kątem obrotu pokrętła co 30°, 45° lub 90°, np. przy 30° daje nam maksymalnie 12 pozycji pokrętła. Ze względu na sposób mocowania są oferowane łączniki: • Do pulpitu - P • Do bazy - B • Do szyny - S • W obudowie - OB1, OB2, OB3, OB4 • W obudowie podtynkowej - OBP1 Linki » Łączniki krzywkowe ŁKR » Czoła do łączników krzywkowych ŁKR » Wyszukiwarka łączników (schematy, diagramy) |  |  |  | łącznik krzywkowe, łączniki krzywkowe, łączniki pokrętne, pokrętła, rozłączniki, przełączniki, rozłącznik, przełącznik, wyłącznik, wyłączniki, krzywka, łk, łkr | ŁK25R |  | 0.176 | 0.191 | 0.066 | 0.066 | 0.115 | Zdzisław Wieteska | 071/3158201 w 280 | z.wieteska@spamel.com.pl
582 | ŁK25R-2.8210\P04 | Łącznik Krzywkowy 25A, Rozłącznik 0-1 (4 - biegunowy), mocowany do pulpitu czoło źółto szare pokrętło czerwone | szt | 1 | 54.86 | PLN | 23 |  |  |  | A | H |  | EDI | 5907723047112 |  |  | ŁK25R-2.8210\P04 | 901210 | [5 empty] | 1 | lkr16-25-32-p03.png | SPAMEL_PL_LK25R_P.pdf | Certyfikat_bezpieczenstwa_lk25r_pl.pdf |  | Certyfikat_zgodnosci_CE_lk25r_pl.pdf |  | Zastosowanie Łączniki krzywkowe są to aparaty do mechanicznego załączania i rozłączania prądów z możliwością realizacji określonego programu łączeń w funkcji obrotu pokrętła. Łączniki krzywkowe znajdują zastosowanie w obudowach instalacji elektrycznych niskiego napięcia zwłaszcza jako wyłączniki, rozłączniki, przełączniki oraz łączniki sterownicze. Łączniki krzywkowe mogą być zainstalowane w pomieszczeniach zamkniętych (3 stopień zanieczyszczenia - przeznaczenie przemysłowe) w temp. -40...+70°C. Łączniki krzywkowe spełniają wymagania normy PN-EN60947-3, IEC 60947-3. Ponadto mogą pracować w warunkach środowiskowych określonych w normach: IEC 60068-2-6 (wibracje), IEC 60068-2-27 (udary), IEC 60068-2-2 (suche gorąco), IEC 60068-2-1 (zimno), IEC 60068-2-30 (wilgotne gorąco), IEC 60068-2-52 (mgła solna). Budowa Segmentowa budowa łączników z podwójnymi krzywkami umożliwia tworzenie dowolnych programów łączeń w funkcji położenia pokrętła napędu. W łączniku może być zastosowany mechanizm z kątem obrotu pokrętła co 30°, 45° lub 90°, np. przy 30° daje nam maksymalnie 12 pozycji pokrętła. Ze względu na sposób mocowania są oferowane łączniki: • Do pulpitu - P • Do bazy - B • Do szyny - S • W obudowie - OB1, OB2, OB3, OB4 • W obudowie podtynkowej - OBP1 Linki » Łączniki krzywkowe ŁKR » Czoła do łączników krzywkowych ŁKR » Wyszukiwarka łączników (schematy, diagramy) |  |  |  | łącznik krzywkowe, łączniki krzywkowe, łączniki pokrętne, pokrętła, rozłączniki, przełączniki, rozłącznik, przełącznik, wyłącznik, wyłączniki, krzywka, łk, łkr | ŁK25R |  | 0.176 | 0.191 | 0.066 | 0.066 | 0.115 | Zdzisław Wieteska | 071/3158201 w 280 | z.wieteska@spamel.com.pl
583 | ŁK25R-2.8210\P07 | Łącznik Krzywkowy 25A, Rozłącznik 0-1 (4 - biegunowy), mocowanie do pulpitu czoło zamykane czarne | szt | 1 | 66.71 | PLN | 23 |  |  |  | A | H |  | EDI | 5907723047129 |  |  | ŁK25R-2.8210\P07 | 901210 | [5 empty] | 1 | lkr16-25-32-p03.png | SPAMEL_PL_LK25R_P.pdf | Certyfikat_bezpieczenstwa_lk25r_pl.pdf |  | Certyfikat_zgodnosci_CE_lk25r_pl.pdf |  | Zastosowanie Łączniki krzywkowe są to aparaty do mechanicznego załączania i rozłączania prądów z możliwością realizacji określonego programu łączeń w funkcji obrotu pokrętła. Łączniki krzywkowe znajdują zastosowanie w obudowach instalacji elektrycznych niskiego napięcia zwłaszcza jako wyłączniki, rozłączniki, przełączniki oraz łączniki sterownicze. Łączniki krzywkowe mogą być zainstalowane w pomieszczeniach zamkniętych (3 stopień zanieczyszczenia - przeznaczenie przemysłowe) w temp. -40...+70°C. Łączniki krzywkowe spełniają wymagania normy PN-EN60947-3, IEC 60947-3. Ponadto mogą pracować w warunkach środowiskowych określonych w normach: IEC 60068-2-6 (wibracje), IEC 60068-2-27 (udary), IEC 60068-2-2 (suche gorąco), IEC 60068-2-1 (zimno), IEC 60068-2-30 (wilgotne gorąco), IEC 60068-2-52 (mgła solna). Budowa Segmentowa budowa łączników z podwójnymi krzywkami umożliwia tworzenie dowolnych programów łączeń w funkcji położenia pokrętła napędu. W łączniku może być zastosowany mechanizm z kątem obrotu pokrętła co 30°, 45° lub 90°, np. przy 30° daje nam maksymalnie 12 pozycji pokrętła. Ze względu na sposób mocowania są oferowane łączniki: • Do pulpitu - P • Do bazy - B • Do szyny - S • W obudowie - OB1, OB2, OB3, OB4 • W obudowie podtynkowej - OBP1 Linki » Łączniki krzywkowe ŁKR » Czoła do łączników krzywkowych ŁKR » Wyszukiwarka łączników (schematy, diagramy) |  |  |  | łącznik krzywkowe, łączniki krzywkowe, łączniki pokrętne, pokrętła, rozłączniki, przełączniki, rozłącznik, przełącznik, wyłącznik, wyłączniki, krzywka, łk, łkr | ŁK25R |  | 0.1822 | 0.1972 | 0.066 | 0.066 | 0.115 | Zdzisław Wieteska | 071/3158201 w 280 | z.wieteska@spamel.com.pl
584 | ŁK25R-2.8210\P08 | Łącznik Krzywkowy 25A, Rozłącznik 0-1 (4 - biegunowy), mocowanie do pulpitu czoło zamykane żółto/czerwone | szt | 1 | 66.71 | PLN | 23 |  |  |  | A | H |  | EDI | 5907723004429 |  |  | ŁK25R-2.8210\P08 | 901210 | [5 empty] | 1 | lkr16-25-32-p03.png | SPAMEL_PL_LK25R_P.pdf | Certyfikat_bezpieczenstwa_lk25r_pl.pdf |  | Certyfikat_zgodnosci_CE_lk25r_pl.pdf |  | Zastosowanie Łączniki krzywkowe są to aparaty do mechanicznego załączania i rozłączania prądów z możliwością realizacji określonego programu łączeń w funkcji obrotu pokrętła. Łączniki krzywkowe znajdują zastosowanie w obudowach instalacji elektrycznych niskiego napięcia zwłaszcza jako wyłączniki, rozłączniki, przełączniki oraz łączniki sterownicze. Łączniki krzywkowe mogą być zainstalowane w pomieszczeniach zamkniętych (3 stopień zanieczyszczenia - przeznaczenie przemysłowe) w temp. -40...+70°C. Łączniki krzywkowe spełniają wymagania normy PN-EN60947-3, IEC 60947-3. Ponadto mogą pracować w warunkach środowiskowych określonych w normach: IEC 60068-2-6 (wibracje), IEC 60068-2-27 (udary), IEC 60068-2-2 (suche gorąco), IEC 60068-2-1 (zimno), IEC 60068-2-30 (wilgotne gorąco), IEC 60068-2-52 (mgła solna). Budowa Segmentowa budowa łączników z podwójnymi krzywkami umożliwia tworzenie dowolnych programów łączeń w funkcji położenia pokrętła napędu. W łączniku może być zastosowany mechanizm z kątem obrotu pokrętła co 30°, 45° lub 90°, np. przy 30° daje nam maksymalnie 12 pozycji pokrętła. Ze względu na sposób mocowania są oferowane łączniki: • Do pulpitu - P • Do bazy - B • Do szyny - S • W obudowie - OB1, OB2, OB3, OB4 • W obudowie podtynkowej - OBP1 Linki » Łączniki krzywkowe ŁKR » Czoła do łączników krzywkowych ŁKR » Wyszukiwarka łączników (schematy, diagramy) |  |  |  | łącznik krzywkowe, łączniki krzywkowe, łączniki pokrętne, pokrętła, rozłączniki, przełączniki, rozłącznik, przełącznik, wyłącznik, wyłączniki, krzywka, łk, łkr | ŁK25R |  | 0.1822 | 0.1972 | 0.066 | 0.066 | 0.115 | Zdzisław Wieteska | 071/3158201 w 280 | z.wieteska@spamel.com.pl
585 | ŁK25R-2.8210\S03 | Łącznik Krzywkowy 25A, Rozłącznik 0-1 (4 - biegunowy), mocowany na szynie czoło szare pokrętło czarne | szt | 1 | 61.64 | PLN | 23 |  |  |  | A | H |  | EDI | 5907723026063 |  |  | ŁK25R-2.8210\S03 | 901212 | [5 empty] | 1 | lkr16-25-32-s03.png | SPAMEL_PL_LK25R_S.pdf | Certyfikat_bezpieczenstwa_lk25r_pl.pdf |  | Certyfikat_zgodnosci_CE_lk25r_pl.pdf |  | Zastosowanie Łączniki krzywkowe są to aparaty do mechanicznego załączania i rozłączania prądów z możliwością realizacji określonego programu łączeń w funkcji obrotu pokrętła. Łączniki krzywkowe znajdują zastosowanie w obudowach instalacji elektrycznych niskiego napięcia zwłaszcza jako wyłączniki, rozłączniki, przełączniki oraz łączniki sterownicze. Łączniki krzywkowe mogą być zainstalowane w pomieszczeniach zamkniętych (3 stopień zanieczyszczenia - przeznaczenie przemysłowe) w temp. -40...+70°C. Łączniki krzywkowe spełniają wymagania normy PN-EN60947-3, IEC 60947-3. Ponadto mogą pracować w warunkach środowiskowych określonych w normach: IEC 60068-2-6 (wibracje), IEC 60068-2-27 (udary), IEC 60068-2-2 (suche gorąco), IEC 60068-2-1 (zimno), IEC 60068-2-30 (wilgotne gorąco), IEC 60068-2-52 (mgła solna). Budowa Segmentowa budowa łączników z podwójnymi krzywkami umożliwia tworzenie dowolnych programów łączeń w funkcji położenia pokrętła napędu. W łączniku może być zastosowany mechanizm z kątem obrotu pokrętła co 30°, 45° lub 90°, np. przy 30° daje nam maksymalnie 12 pozycji pokrętła. Ze względu na sposób mocowania są oferowane łączniki: • Do pulpitu - P • Do bazy - B • Do szyny - S • W obudowie - OB1, OB2, OB3, OB4 • W obudowie podtynkowej - OBP1 Linki » Łączniki krzywkowe ŁKR » Czoła do łączników krzywkowych ŁKR » Wyszukiwarka łączników (schematy, diagramy) |  |  |  | łącznik krzywkowe, łączniki krzywkowe, łączniki pokrętne, pokrętła, rozłączniki, przełączniki, rozłącznik, przełącznik, wyłącznik, wyłączniki, krzywka, łk, łkr | ŁK25R |  | 0.1941 | 0.2091 | 0.066 | 0.066 | 0.115 | Zdzisław Wieteska | 071/3158201 w 280 | z.wieteska@spamel.com.pl
586 | ŁK25R-2.8210\S08 | Łącznik Krzywkowy 25A, Rozłącznik 0-1 (4 - biegunowy), mocowanie na szynie czoło zamykane żółto/czerwone | szt | 1 | 73.46 | PLN | 23 |  |  |  | A | H |  | EDI | 5907723047136 |  |  | ŁK25R-2.8210\S08 | 901212 | [5 empty] | 1 | lkr16-25-32-s03.png | SPAMEL_PL_LK25R_S.pdf | Certyfikat_bezpieczenstwa_lk25r_pl.pdf |  | Certyfikat_zgodnosci_CE_lk25r_pl.pdf |  | Zastosowanie Łączniki krzywkowe są to aparaty do mechanicznego załączania i rozłączania prądów z możliwością realizacji określonego programu łączeń w funkcji obrotu pokrętła. Łączniki krzywkowe znajdują zastosowanie w obudowach instalacji elektrycznych niskiego napięcia zwłaszcza jako wyłączniki, rozłączniki, przełączniki oraz łączniki sterownicze. Łączniki krzywkowe mogą być zainstalowane w pomieszczeniach zamkniętych (3 stopień zanieczyszczenia - przeznaczenie przemysłowe) w temp. -40...+70°C. Łączniki krzywkowe spełniają wymagania normy PN-EN60947-3, IEC 60947-3. Ponadto mogą pracować w warunkach środowiskowych określonych w normach: IEC 60068-2-6 (wibracje), IEC 60068-2-27 (udary), IEC 60068-2-2 (suche gorąco), IEC 60068-2-1 (zimno), IEC 60068-2-30 (wilgotne gorąco), IEC 60068-2-52 (mgła solna). Budowa Segmentowa budowa łączników z podwójnymi krzywkami umożliwia tworzenie dowolnych programów łączeń w funkcji położenia pokrętła napędu. W łączniku może być zastosowany mechanizm z kątem obrotu pokrętła co 30°, 45° lub 90°, np. przy 30° daje nam maksymalnie 12 pozycji pokrętła. Ze względu na sposób mocowania są oferowane łączniki: • Do pulpitu - P • Do bazy - B • Do szyny - S • W obudowie - OB1, OB2, OB3, OB4 • W obudowie podtynkowej - OBP1 Linki » Łączniki krzywkowe ŁKR » Czoła do łączników krzywkowych ŁKR » Wyszukiwarka łączników (schematy, diagramy) |  |  |  | łącznik krzywkowe, łączniki krzywkowe, łączniki pokrętne, pokrętła, rozłączniki, przełączniki, rozłącznik, przełącznik, wyłącznik, wyłączniki, krzywka, łk, łkr | ŁK25R |  | 0.2003 | 0.2153 | 0.066 | 0.066 | 0.115 | Zdzisław Wieteska | 071/3158201 w 280 | z.wieteska@spamel.com.pl
587 | ŁK25R-2.8211\B03 | Łącznik Krzywkowy 25A, Rozłącznik 0-1 (3 - biegunowy), mocowanie do bazy czoło szare pokrętło czarne | szt | 1 | 48.87 | PLN | 23 |  |  |  | A | H |  | EDI | 5907723005808 |  |  | ŁK25R-2.8211\B03 | 901212 | [5 empty] | 1 | lkr-16-25-32-b03.png | SPAMEL_PL_LK25R_B.pdf | Certyfikat_bezpieczenstwa_lk25r_pl.pdf |  | Certyfikat_zgodnosci_CE_lk25r_pl.pdf |  | Zastosowanie Łączniki krzywkowe są to aparaty do mechanicznego załączania i rozłączania prądów z możliwością realizacji określonego programu łączeń w funkcji obrotu pokrętła. Łączniki krzywkowe znajdują zastosowanie w obudowach instalacji elektrycznych niskiego napięcia zwłaszcza jako wyłączniki, rozłączniki, przełączniki oraz łączniki sterownicze. Łączniki krzywkowe mogą być zainstalowane w pomieszczeniach zamkniętych (3 stopień zanieczyszczenia - przeznaczenie przemysłowe) w temp. -40...+70°C. Łączniki krzywkowe spełniają wymagania normy PN-EN60947-3, IEC 60947-3. Ponadto mogą pracować w warunkach środowiskowych określonych w normach: IEC 60068-2-6 (wibracje), IEC 60068-2-27 (udary), IEC 60068-2-2 (suche gorąco), IEC 60068-2-1 (zimno), IEC 60068-2-30 (wilgotne gorąco), IEC 60068-2-52 (mgła solna). Budowa Segmentowa budowa łączników z podwójnymi krzywkami umożliwia tworzenie dowolnych programów łączeń w funkcji położenia pokrętła napędu. W łączniku może być zastosowany mechanizm z kątem obrotu pokrętła co 30°, 45° lub 90°, np. przy 30° daje nam maksymalnie 12 pozycji pokrętła. Ze względu na sposób mocowania są oferowane łączniki: • Do pulpitu - P • Do bazy - B • Do szyny - S • W obudowie - OB1, OB2, OB3, OB4 • W obudowie podtynkowej - OBP1 Linki » Łączniki krzywkowe ŁKR » Czoła do łączników krzywkowych ŁKR » Wyszukiwarka łączników (schematy, diagramy) |  |  |  | łącznik krzywkowe, łączniki krzywkowe, łączniki pokrętne, pokrętła, rozłączniki, przełączniki, rozłącznik, przełącznik, wyłącznik, wyłączniki, krzywka, łk, łkr | ŁK25R |  | 0.1718 | 0.1868 | 0.066 | 0.066 | 0.115 | Zdzisław Wieteska | 071/3158201 w 280 | z.wieteska@spamel.com.pl
588 | ŁK25R-2.8211\B07 | Łącznik Krzywkowy 25A, Rozłącznik 0-1 (3 - biegunowy), mocowanie do bazy czoło zamykane czarne | szt | 1 | 60.7 | PLN | 23 |  |  |  | A | H |  | EDI | 5907723106659 |  |  | ŁK25R-2.8211\B07 | 901212 | [5 empty] | 1 | lkr-16-25-32-b03.png | SPAMEL_PL_LK25R_B.pdf | Certyfikat_bezpieczenstwa_lk25r_pl.pdf |  | Certyfikat_zgodnosci_CE_lk25r_pl.pdf |  | Zastosowanie Łączniki krzywkowe są to aparaty do mechanicznego załączania i rozłączania prądów z możliwością realizacji określonego programu łączeń w funkcji obrotu pokrętła. Łączniki krzywkowe znajdują zastosowanie w obudowach instalacji elektrycznych niskiego napięcia zwłaszcza jako wyłączniki, rozłączniki, przełączniki oraz łączniki sterownicze. Łączniki krzywkowe mogą być zainstalowane w pomieszczeniach zamkniętych (3 stopień zanieczyszczenia - przeznaczenie przemysłowe) w temp. -40...+70°C. Łączniki krzywkowe spełniają wymagania normy PN-EN60947-3, IEC 60947-3. Ponadto mogą pracować w warunkach środowiskowych określonych w normach: IEC 60068-2-6 (wibracje), IEC 60068-2-27 (udary), IEC 60068-2-2 (suche gorąco), IEC 60068-2-1 (zimno), IEC 60068-2-30 (wilgotne gorąco), IEC 60068-2-52 (mgła solna). Budowa Segmentowa budowa łączników z podwójnymi krzywkami umożliwia tworzenie dowolnych programów łączeń w funkcji położenia pokrętła napędu. W łączniku może być zastosowany mechanizm z kątem obrotu pokrętła co 30°, 45° lub 90°, np. przy 30° daje nam maksymalnie 12 pozycji pokrętła. Ze względu na sposób mocowania są oferowane łączniki: • Do pulpitu - P • Do bazy - B • Do szyny - S • W obudowie - OB1, OB2, OB3, OB4 • W obudowie podtynkowej - OBP1 Linki » Łączniki krzywkowe ŁKR » Czoła do łączników krzywkowych ŁKR » Wyszukiwarka łączników (schematy, diagramy) |  |  |  | łącznik krzywkowe, łączniki krzywkowe, łączniki pokrętne, pokrętła, rozłączniki, przełączniki, rozłącznik, przełącznik, wyłącznik, wyłączniki, krzywka, łk, łkr | ŁK25R |  | 0.178 | 0.193 | 0.066 | 0.066 | 0.115 | Zdzisław Wieteska | 071/3158201 w 280 | z.wieteska@spamel.com.pl
589 | ŁK25R-2.8211\B08 | Łącznik Krzywkowy 25A, Rozłącznik 0-1 (3 - biegunowy), mocowanie do bazy czoło zamykane żółto/czerwone | szt | 1 | 60.7 | PLN | 23 |  |  |  | A | H |  | EDI | 5907723111691 |  |  | ŁK25R-2.8211\B08 | 901212 | [5 empty] | 1 | lkr-16-25-32-b03.png | SPAMEL_PL_LK25R_B.pdf | Certyfikat_bezpieczenstwa_lk25r_pl.pdf |  | Certyfikat_zgodnosci_CE_lk25r_pl.pdf |  | Zastosowanie Łączniki krzywkowe są to aparaty do mechanicznego załączania i rozłączania prądów z możliwością realizacji określonego programu łączeń w funkcji obrotu pokrętła. Łączniki krzywkowe znajdują zastosowanie w obudowach instalacji elektrycznych niskiego napięcia zwłaszcza jako wyłączniki, rozłączniki, przełączniki oraz łączniki sterownicze. Łączniki krzywkowe mogą być zainstalowane w pomieszczeniach zamkniętych (3 stopień zanieczyszczenia - przeznaczenie przemysłowe) w temp. -40...+70°C. Łączniki krzywkowe spełniają wymagania normy PN-EN60947-3, IEC 60947-3. Ponadto mogą pracować w warunkach środowiskowych określonych w normach: IEC 60068-2-6 (wibracje), IEC 60068-2-27 (udary), IEC 60068-2-2 (suche gorąco), IEC 60068-2-1 (zimno), IEC 60068-2-30 (wilgotne gorąco), IEC 60068-2-52 (mgła solna). Budowa Segmentowa budowa łączników z podwójnymi krzywkami umożliwia tworzenie dowolnych programów łączeń w funkcji położenia pokrętła napędu. W łączniku może być zastosowany mechanizm z kątem obrotu pokrętła co 30°, 45° lub 90°, np. przy 30° daje nam maksymalnie 12 pozycji pokrętła. Ze względu na sposób mocowania są oferowane łączniki: • Do pulpitu - P • Do bazy - B • Do szyny - S • W obudowie - OB1, OB2, OB3, OB4 • W obudowie podtynkowej - OBP1 Linki » Łączniki krzywkowe ŁKR » Czoła do łączników krzywkowych ŁKR » Wyszukiwarka łączników (schematy, diagramy) |  |  |  | łącznik krzywkowe, łączniki krzywkowe, łączniki pokrętne, pokrętła, rozłączniki, przełączniki, rozłącznik, przełącznik, wyłącznik, wyłączniki, krzywka, łk, łkr | ŁK25R |  | 0.178 | 0.193 | 0.066 | 0.066 | 0.115 | Zdzisław Wieteska | 071/3158201 w 280 | z.wieteska@spamel.com.pl
590 | ŁK25R-2.8211\OB1 | Łącznik Krzywkowy 25A, Rozłącznik 0-1 (3 - biegunowy), w obudowie OB1, | szt | 1 | 61.83 | PLN | 23 |  |  |  | A | H |  | EDI | 5907723047143 |  |  | ŁK25R-2.8211\OB1 | 901211 | [5 empty] | 1 |  |  | Certyfikat_bezpieczenstwa_lk25r_pl.pdf |  | Certyfikat_zgodnosci_CE_lk25r_pl.pdf |  | Zastosowanie Łączniki krzywkowe są to aparaty do mechanicznego załączania i rozłączania prądów z możliwością realizacji określonego programu łączeń w funkcji obrotu pokrętła. Łączniki krzywkowe znajdują zastosowanie w obudowach instalacji elektrycznych niskiego napięcia zwłaszcza jako wyłączniki, rozłączniki, przełączniki oraz łączniki sterownicze. Łączniki krzywkowe mogą być zainstalowane w pomieszczeniach zamkniętych (3 stopień zanieczyszczenia - przeznaczenie przemysłowe) w temp. -40...+70°C. Łączniki krzywkowe spełniają wymagania normy PN-EN60947-3, IEC 60947-3. Ponadto mogą pracować w warunkach środowiskowych określonych w normach: IEC 60068-2-6 (wibracje), IEC 60068-2-27 (udary), IEC 60068-2-2 (suche gorąco), IEC 60068-2-1 (zimno), IEC 60068-2-30 (wilgotne gorąco), IEC 60068-2-52 (mgła solna). Budowa Segmentowa budowa łączników z podwójnymi krzywkami umożliwia tworzenie dowolnych programów łączeń w funkcji położenia pokrętła napędu. W łączniku może być zastosowany mechanizm z kątem obrotu pokrętła co 30°, 45° lub 90°, np. przy 30° daje nam maksymalnie 12 pozycji pokrętła. Ze względu na sposób mocowania są oferowane łączniki: • Do pulpitu - P • Do bazy - B • Do szyny - S • W obudowie - OB1, OB2, OB3, OB4 • W obudowie podtynkowej - OBP1 Linki » Łączniki krzywkowe ŁKR » Czoła do łączników krzywkowych ŁKR » Wyszukiwarka łączników (schematy, diagramy) |  |  |  | łącznik krzywkowe, łączniki krzywkowe, łączniki pokrętne, pokrętła, rozłączniki, przełączniki, rozłącznik, przełącznik, wyłącznik, wyłączniki, krzywka, łk, łkr | ŁK25R |  | 0.343 | 0.386 | 0.115 | 0.115 | 0.11 | Zdzisław Wieteska | 071/3158201 w 280 | z.wieteska@spamel.com.pl
591 | ŁK25R-2.8211\OB2 | Łącznik Krzywkowy 25A, Rozłącznik 0-1 (3 - biegunowy), w obudowie OB2, | szt | 1 | 61.83 | PLN | 23 |  |  |  | A | H |  | EDI | 5907723003088 |  |  | ŁK25R-2.8211\OB2 | 901211 | [5 empty] | 1 | ob2.png | SPAMEL_PL_LK25R_OB2.pdf | Certyfikat_bezpieczenstwa_lk25r_pl.pdf |  | Certyfikat_zgodnosci_CE_lk25r_pl.pdf |  | Zastosowanie Łączniki krzywkowe są to aparaty do mechanicznego załączania i rozłączania prądów z możliwością realizacji określonego programu łączeń w funkcji obrotu pokrętła. Łączniki krzywkowe znajdują zastosowanie w obudowach instalacji elektrycznych niskiego napięcia zwłaszcza jako wyłączniki, rozłączniki, przełączniki oraz łączniki sterownicze. Łączniki krzywkowe mogą być zainstalowane w pomieszczeniach zamkniętych (3 stopień zanieczyszczenia - przeznaczenie przemysłowe) w temp. -40...+70°C. Łączniki krzywkowe spełniają wymagania normy PN-EN60947-3, IEC 60947-3. Ponadto mogą pracować w warunkach środowiskowych określonych w normach: IEC 60068-2-6 (wibracje), IEC 60068-2-27 (udary), IEC 60068-2-2 (suche gorąco), IEC 60068-2-1 (zimno), IEC 60068-2-30 (wilgotne gorąco), IEC 60068-2-52 (mgła solna). Budowa Segmentowa budowa łączników z podwójnymi krzywkami umożliwia tworzenie dowolnych programów łączeń w funkcji położenia pokrętła napędu. W łączniku może być zastosowany mechanizm z kątem obrotu pokrętła co 30°, 45° lub 90°, np. przy 30° daje nam maksymalnie 12 pozycji pokrętła. Ze względu na sposób mocowania są oferowane łączniki: • Do pulpitu - P • Do bazy - B • Do szyny - S • W obudowie - OB1, OB2, OB3, OB4 • W obudowie podtynkowej - OBP1 Linki » Łączniki krzywkowe ŁKR » Czoła do łączników krzywkowych ŁKR » Wyszukiwarka łączników (schematy, diagramy) |  |  |  | łącznik krzywkowe, łączniki krzywkowe, łączniki pokrętne, pokrętła, rozłączniki, przełączniki, rozłącznik, przełącznik, wyłącznik, wyłączniki, krzywka, łk, łkr | ŁK25R |  | 0.4368 | 0.4858 | 0.105 | 0.135 | 0.14 | Zdzisław Wieteska | 071/3158201 w 280 | z.wieteska@spamel.com.pl
592 | ŁK25R-2.8211\OB2C | Łącznik Krzywkowy 25A, Rozłącznik 0-1 (3 - biegunowy), w obudowie OB2 z czołem żółto/czerwonym | szt | 1 | 61.83 | PLN | 23 |  |  |  | A | H |  | EDI | 5907723006201 |  |  | ŁK25R-2.8211\OB2C | 901211 | [5 empty] | 1 | ob2.png | SPAMEL_PL_LK25R_OB2.pdf | Certyfikat_bezpieczenstwa_lk25r_pl.pdf |  | Certyfikat_zgodnosci_CE_lk25r_pl.pdf |  | Zastosowanie Łączniki krzywkowe są to aparaty do mechanicznego załączania i rozłączania prądów z możliwością realizacji określonego programu łączeń w funkcji obrotu pokrętła. Łączniki krzywkowe znajdują zastosowanie w obudowach instalacji elektrycznych niskiego napięcia zwłaszcza jako wyłączniki, rozłączniki, przełączniki oraz łączniki sterownicze. Łączniki krzywkowe mogą być zainstalowane w pomieszczeniach zamkniętych (3 stopień zanieczyszczenia - przeznaczenie przemysłowe) w temp. -40...+70°C. Łączniki krzywkowe spełniają wymagania normy PN-EN60947-3, IEC 60947-3. Ponadto mogą pracować w warunkach środowiskowych określonych w normach: IEC 60068-2-6 (wibracje), IEC 60068-2-27 (udary), IEC 60068-2-2 (suche gorąco), IEC 60068-2-1 (zimno), IEC 60068-2-30 (wilgotne gorąco), IEC 60068-2-52 (mgła solna). Budowa Segmentowa budowa łączników z podwójnymi krzywkami umożliwia tworzenie dowolnych programów łączeń w funkcji położenia pokrętła napędu. W łączniku może być zastosowany mechanizm z kątem obrotu pokrętła co 30°, 45° lub 90°, np. przy 30° daje nam maksymalnie 12 pozycji pokrętła. Ze względu na sposób mocowania są oferowane łączniki: • Do pulpitu - P • Do bazy - B • Do szyny - S • W obudowie - OB1, OB2, OB3, OB4 • W obudowie podtynkowej - OBP1 Linki » Łączniki krzywkowe ŁKR » Czoła do łączników krzywkowych ŁKR » Wyszukiwarka łączników (schematy, diagramy) |  |  |  | łącznik krzywkowe, łączniki krzywkowe, łączniki pokrętne, pokrętła, rozłączniki, przełączniki, rozłącznik, przełącznik, wyłącznik, wyłączniki, krzywka, łk, łkr | ŁK25R |  | 0.4368 | 0.4858 | 0.105 | 0.135 | 0.14 | Zdzisław Wieteska | 071/3158201 w 280 | z.wieteska@spamel.com.pl
593 | ŁK25R-2.8211\OB2Z | Łącznik Krzywkowy 25A, Rozłącznik 0-1 (3 - biegunowy), w obudowie OB2 z czołem zamykanym | szt | 1 | 73.65 | PLN | 23 |  |  |  | A | H |  | EDI | 5907723003323 |  |  | ŁK25R-2.8211\OB2Z | 901211 | [5 empty] | 1 | ob2.png | SPAMEL_PL_LK25R_OB2.pdf | Certyfikat_bezpieczenstwa_lk25r_pl.pdf |  | Certyfikat_zgodnosci_CE_lk25r_pl.pdf |  | Zastosowanie Łączniki krzywkowe są to aparaty do mechanicznego załączania i rozłączania prądów z możliwością realizacji określonego programu łączeń w funkcji obrotu pokrętła. Łączniki krzywkowe znajdują zastosowanie w obudowach instalacji elektrycznych niskiego napięcia zwłaszcza jako wyłączniki, rozłączniki, przełączniki oraz łączniki sterownicze. Łączniki krzywkowe mogą być zainstalowane w pomieszczeniach zamkniętych (3 stopień zanieczyszczenia - przeznaczenie przemysłowe) w temp. -40...+70°C. Łączniki krzywkowe spełniają wymagania normy PN-EN60947-3, IEC 60947-3. Ponadto mogą pracować w warunkach środowiskowych określonych w normach: IEC 60068-2-6 (wibracje), IEC 60068-2-27 (udary), IEC 60068-2-2 (suche gorąco), IEC 60068-2-1 (zimno), IEC 60068-2-30 (wilgotne gorąco), IEC 60068-2-52 (mgła solna). Budowa Segmentowa budowa łączników z podwójnymi krzywkami umożliwia tworzenie dowolnych programów łączeń w funkcji położenia pokrętła napędu. W łączniku może być zastosowany mechanizm z kątem obrotu pokrętła co 30°, 45° lub 90°, np. przy 30° daje nam maksymalnie 12 pozycji pokrętła. Ze względu na sposób mocowania są oferowane łączniki: • Do pulpitu - P • Do bazy - B • Do szyny - S • W obudowie - OB1, OB2, OB3, OB4 • W obudowie podtynkowej - OBP1 Linki » Łączniki krzywkowe ŁKR » Czoła do łączników krzywkowych ŁKR » Wyszukiwarka łączników (schematy, diagramy) |  |  |  | łącznik krzywkowe, łączniki krzywkowe, łączniki pokrętne, pokrętła, rozłączniki, przełączniki, rozłącznik, przełącznik, wyłącznik, wyłączniki, krzywka, łk, łkr | ŁK25R |  | 0.443 | 0.492 | 0.105 | 0.135 | 0.14 | Zdzisław Wieteska | 071/3158201 w 280 | z.wieteska@spamel.com.pl
594 | ŁK25R-2.8211\OB2ZC | Łącznik Krzywkowy 25A, Rozłącznik 0-1 (3 - biegunowy), w obudowie OB2 z czołem zamykanym żółto/czerwonym | szt | 1 | 73.65 | PLN | 23 |  |  |  | A | H |  | EDI | 5907723003330 |  |  | ŁK25R-2.8211\OB2ZC | 901211 | [5 empty] | 1 | ob2.png | SPAMEL_PL_LK25R_OB2.pdf | Certyfikat_bezpieczenstwa_lk25r_pl.pdf |  | Certyfikat_zgodnosci_CE_lk25r_pl.pdf |  | Zastosowanie Łączniki krzywkowe są to aparaty do mechanicznego załączania i rozłączania prądów z możliwością realizacji określonego programu łączeń w funkcji obrotu pokrętła. Łączniki krzywkowe znajdują zastosowanie w obudowach instalacji elektrycznych niskiego napięcia zwłaszcza jako wyłączniki, rozłączniki, przełączniki oraz łączniki sterownicze. Łączniki krzywkowe mogą być zainstalowane w pomieszczeniach zamkniętych (3 stopień zanieczyszczenia - przeznaczenie przemysłowe) w temp. -40...+70°C. Łączniki krzywkowe spełniają wymagania normy PN-EN60947-3, IEC 60947-3. Ponadto mogą pracować w warunkach środowiskowych określonych w normach: IEC 60068-2-6 (wibracje), IEC 60068-2-27 (udary), IEC 60068-2-2 (suche gorąco), IEC 60068-2-1 (zimno), IEC 60068-2-30 (wilgotne gorąco), IEC 60068-2-52 (mgła solna). Budowa Segmentowa budowa łączników z podwójnymi krzywkami umożliwia tworzenie dowolnych programów łączeń w funkcji położenia pokrętła napędu. W łączniku może być zastosowany mechanizm z kątem obrotu pokrętła co 30°, 45° lub 90°, np. przy 30° daje nam maksymalnie 12 pozycji pokrętła. Ze względu na sposób mocowania są oferowane łączniki: • Do pulpitu - P • Do bazy - B • Do szyny - S • W obudowie - OB1, OB2, OB3, OB4 • W obudowie podtynkowej - OBP1 Linki » Łączniki krzywkowe ŁKR » Czoła do łączników krzywkowych ŁKR » Wyszukiwarka łączników (schematy, diagramy) |  |  |  | łącznik krzywkowe, łączniki krzywkowe, łączniki pokrętne, pokrętła, rozłączniki, przełączniki, rozłącznik, przełącznik, wyłącznik, wyłączniki, krzywka, łk, łkr | ŁK25R |  | 0.443 | 0.492 | 0.105 | 0.135 | 0.14 | Zdzisław Wieteska | 071/3158201 w 280 | z.wieteska@spamel.com.pl
595 | ŁK25R-2.8211\OB3 | Łącznik Krzywkowy 25A, Rozłącznik 0-1 (3 - biegunowy), w obudowie OB3, | szt | 1 | 61.83 | PLN | 23 |  |  |  | A | H |  | EDI | 5907723023079 |  |  | ŁK25R-2.8211\OB3 | 901211 | [5 empty] | 1 | ob3.png | SPAMEL_PL_LK25R_OB3.pdf | Certyfikat_bezpieczenstwa_lk25r_pl.pdf |  | Certyfikat_zgodnosci_CE_lk25r_pl.pdf |  | Zastosowanie Łączniki krzywkowe są to aparaty do mechanicznego załączania i rozłączania prądów z możliwością realizacji określonego programu łączeń w funkcji obrotu pokrętła. Łączniki krzywkowe znajdują zastosowanie w obudowach instalacji elektrycznych niskiego napięcia zwłaszcza jako wyłączniki, rozłączniki, przełączniki oraz łączniki sterownicze. Łączniki krzywkowe mogą być zainstalowane w pomieszczeniach zamkniętych (3 stopień zanieczyszczenia - przeznaczenie przemysłowe) w temp. -40...+70°C. Łączniki krzywkowe spełniają wymagania normy PN-EN60947-3, IEC 60947-3. Ponadto mogą pracować w warunkach środowiskowych określonych w normach: IEC 60068-2-6 (wibracje), IEC 60068-2-27 (udary), IEC 60068-2-2 (suche gorąco), IEC 60068-2-1 (zimno), IEC 60068-2-30 (wilgotne gorąco), IEC 60068-2-52 (mgła solna). Budowa Segmentowa budowa łączników z podwójnymi krzywkami umożliwia tworzenie dowolnych programów łączeń w funkcji położenia pokrętła napędu. W łączniku może być zastosowany mechanizm z kątem obrotu pokrętła co 30°, 45° lub 90°, np. przy 30° daje nam maksymalnie 12 pozycji pokrętła. Ze względu na sposób mocowania są oferowane łączniki: • Do pulpitu - P • Do bazy - B • Do szyny - S • W obudowie - OB1, OB2, OB3, OB4 • W obudowie podtynkowej - OBP1 Linki » Łączniki krzywkowe ŁKR » Czoła do łączników krzywkowych ŁKR » Wyszukiwarka łączników (schematy, diagramy) |  |  |  | łącznik krzywkowe, łączniki krzywkowe, łączniki pokrętne, pokrętła, rozłączniki, przełączniki, rozłącznik, przełącznik, wyłącznik, wyłączniki, krzywka, łk, łkr | ŁK25R |  | 0.526 | 0.581 | 0.105 | 0.135 | 0.173 | Zdzisław Wieteska | 071/3158201 w 280 | z.wieteska@spamel.com.pl
596 | ŁK25R-2.8211\OB3ZC | Łącznik Krzywkowy 25A, Rozłącznik 0-1 (3 - biegunowy), w obudowie OB3 z czołem zamykanym żółto/czerwonym | szt | 1 | 73.65 | PLN | 23 |  |  |  | A | H |  | EDI | 5907723053052 |  |  | ŁK25R-2.8211\OB3ZC | 901211 | [5 empty] | 1 | ob3.png | SPAMEL_PL_LK25R_OB3.pdf | Certyfikat_bezpieczenstwa_lk25r_pl.pdf |  | Certyfikat_zgodnosci_CE_lk25r_pl.pdf |  | Zastosowanie Łączniki krzywkowe są to aparaty do mechanicznego załączania i rozłączania prądów z możliwością realizacji określonego programu łączeń w funkcji obrotu pokrętła. Łączniki krzywkowe znajdują zastosowanie w obudowach instalacji elektrycznych niskiego napięcia zwłaszcza jako wyłączniki, rozłączniki, przełączniki oraz łączniki sterownicze. Łączniki krzywkowe mogą być zainstalowane w pomieszczeniach zamkniętych (3 stopień zanieczyszczenia - przeznaczenie przemysłowe) w temp. -40...+70°C. Łączniki krzywkowe spełniają wymagania normy PN-EN60947-3, IEC 60947-3. Ponadto mogą pracować w warunkach środowiskowych określonych w normach: IEC 60068-2-6 (wibracje), IEC 60068-2-27 (udary), IEC 60068-2-2 (suche gorąco), IEC 60068-2-1 (zimno), IEC 60068-2-30 (wilgotne gorąco), IEC 60068-2-52 (mgła solna). Budowa Segmentowa budowa łączników z podwójnymi krzywkami umożliwia tworzenie dowolnych programów łączeń w funkcji położenia pokrętła napędu. W łączniku może być zastosowany mechanizm z kątem obrotu pokrętła co 30°, 45° lub 90°, np. przy 30° daje nam maksymalnie 12 pozycji pokrętła. Ze względu na sposób mocowania są oferowane łączniki: • Do pulpitu - P • Do bazy - B • Do szyny - S • W obudowie - OB1, OB2, OB3, OB4 • W obudowie podtynkowej - OBP1 Linki » Łączniki krzywkowe ŁKR » Czoła do łączników krzywkowych ŁKR » Wyszukiwarka łączników (schematy, diagramy) |  |  |  | łącznik krzywkowe, łączniki krzywkowe, łączniki pokrętne, pokrętła, rozłączniki, przełączniki, rozłącznik, przełącznik, wyłącznik, wyłączniki, krzywka, łk, łkr | ŁK25R |  | 0.464 | 0.519 | 0.105 | 0.135 | 0.173 | Zdzisław Wieteska | 071/3158201 w 280 | z.wieteska@spamel.com.pl
597 | ŁK25R-2.8211\OB4 | Łącznik Krzywkowy 25A, Rozłącznik 0-1 (3 - biegunowy), w obudowie OB4, | szt | 1 | 61.83 | PLN | 23 |  |  |  | A | H |  | EDI | 5907723003460 |  |  | ŁK25R-2.8211\OB4 | 901211 | [5 empty] | 1 | ob4.png | SPAMEL_PL_LK25R_OB4.pdf | Certyfikat_bezpieczenstwa_lk25r_pl.pdf |  | Certyfikat_zgodnosci_CE_lk25r_pl.pdf |  | Zastosowanie Łączniki krzywkowe są to aparaty do mechanicznego załączania i rozłączania prądów z możliwością realizacji określonego programu łączeń w funkcji obrotu pokrętła. Łączniki krzywkowe znajdują zastosowanie w obudowach instalacji elektrycznych niskiego napięcia zwłaszcza jako wyłączniki, rozłączniki, przełączniki oraz łączniki sterownicze. Łączniki krzywkowe mogą być zainstalowane w pomieszczeniach zamkniętych (3 stopień zanieczyszczenia - przeznaczenie przemysłowe) w temp. -40...+70°C. Łączniki krzywkowe spełniają wymagania normy PN-EN60947-3, IEC 60947-3. Ponadto mogą pracować w warunkach środowiskowych określonych w normach: IEC 60068-2-6 (wibracje), IEC 60068-2-27 (udary), IEC 60068-2-2 (suche gorąco), IEC 60068-2-1 (zimno), IEC 60068-2-30 (wilgotne gorąco), IEC 60068-2-52 (mgła solna). Budowa Segmentowa budowa łączników z podwójnymi krzywkami umożliwia tworzenie dowolnych programów łączeń w funkcji położenia pokrętła napędu. W łączniku może być zastosowany mechanizm z kątem obrotu pokrętła co 30°, 45° lub 90°, np. przy 30° daje nam maksymalnie 12 pozycji pokrętła. Ze względu na sposób mocowania są oferowane łączniki: • Do pulpitu - P • Do bazy - B • Do szyny - S • W obudowie - OB1, OB2, OB3, OB4 • W obudowie podtynkowej - OBP1 Linki » Łączniki krzywkowe ŁKR » Czoła do łączników krzywkowych ŁKR » Wyszukiwarka łączników (schematy, diagramy) |  |  |  | łącznik krzywkowe, łączniki krzywkowe, łączniki pokrętne, pokrętła, rozłączniki, przełączniki, rozłącznik, przełącznik, wyłącznik, wyłączniki, krzywka, łk, łkr | ŁK25R |  | 0.5899 | 0.6749 | 0.15 | 0.213 | 0.15 | Zdzisław Wieteska | 071/3158201 w 280 | z.wieteska@spamel.com.pl
598 | ŁK25R-2.8211\OB4Z | Łącznik Krzywkowy 25A, Rozłącznik 0-1 (3 - biegunowy), w obudowie OB4 z czołem zamykanym | szt | 1 | 73.65 | PLN | 23 |  |  |  | A | H |  | EDI | 5907723003712 |  |  | ŁK25R-2.8211\OB4Z | 901211 | [5 empty] | 1 | ob4.png | SPAMEL_PL_LK25R_OB4.pdf | Certyfikat_bezpieczenstwa_lk25r_pl.pdf |  | Certyfikat_zgodnosci_CE_lk25r_pl.pdf |  | Zastosowanie Łączniki krzywkowe są to aparaty do mechanicznego załączania i rozłączania prądów z możliwością realizacji określonego programu łączeń w funkcji obrotu pokrętła. Łączniki krzywkowe znajdują zastosowanie w obudowach instalacji elektrycznych niskiego napięcia zwłaszcza jako wyłączniki, rozłączniki, przełączniki oraz łączniki sterownicze. Łączniki krzywkowe mogą być zainstalowane w pomieszczeniach zamkniętych (3 stopień zanieczyszczenia - przeznaczenie przemysłowe) w temp. -40...+70°C. Łączniki krzywkowe spełniają wymagania normy PN-EN60947-3, IEC 60947-3. Ponadto mogą pracować w warunkach środowiskowych określonych w normach: IEC 60068-2-6 (wibracje), IEC 60068-2-27 (udary), IEC 60068-2-2 (suche gorąco), IEC 60068-2-1 (zimno), IEC 60068-2-30 (wilgotne gorąco), IEC 60068-2-52 (mgła solna). Budowa Segmentowa budowa łączników z podwójnymi krzywkami umożliwia tworzenie dowolnych programów łączeń w funkcji położenia pokrętła napędu. W łączniku może być zastosowany mechanizm z kątem obrotu pokrętła co 30°, 45° lub 90°, np. przy 30° daje nam maksymalnie 12 pozycji pokrętła. Ze względu na sposób mocowania są oferowane łączniki: • Do pulpitu - P • Do bazy - B • Do szyny - S • W obudowie - OB1, OB2, OB3, OB4 • W obudowie podtynkowej - OBP1 Linki » Łączniki krzywkowe ŁKR » Czoła do łączników krzywkowych ŁKR » Wyszukiwarka łączników (schematy, diagramy) |  |  |  | łącznik krzywkowe, łączniki krzywkowe, łączniki pokrętne, pokrętła, rozłączniki, przełączniki, rozłącznik, przełącznik, wyłącznik, wyłączniki, krzywka, łk, łkr | ŁK25R |  | 0.5962 | 0.6812 | 0.15 | 0.213 | 0.15 | Zdzisław Wieteska | 071/3158201 w 280 | z.wieteska@spamel.com.pl
599 | ŁK25R-2.8211\OB4ZC | Łącznik Krzywkowy 25A, Rozłącznik 0-1 (3 - biegunowy), w obudowie OB4 z czołem zamykanym żółto/czerwonym | szt | 1 | 73.65 | PLN | 23 |  |  |  | A | H |  | EDI | 5907723003729 |  |  | ŁK25R-2.8211\OB4ZC | 901211 | [5 empty] | 1 | ob4.png | SPAMEL_PL_LK25R_OB4.pdf | Certyfikat_bezpieczenstwa_lk25r_pl.pdf |  | Certyfikat_zgodnosci_CE_lk25r_pl.pdf |  | Zastosowanie Łączniki krzywkowe są to aparaty do mechanicznego załączania i rozłączania prądów z możliwością realizacji określonego programu łączeń w funkcji obrotu pokrętła. Łączniki krzywkowe znajdują zastosowanie w obudowach instalacji elektrycznych niskiego napięcia zwłaszcza jako wyłączniki, rozłączniki, przełączniki oraz łączniki sterownicze. Łączniki krzywkowe mogą być zainstalowane w pomieszczeniach zamkniętych (3 stopień zanieczyszczenia - przeznaczenie przemysłowe) w temp. -40...+70°C. Łączniki krzywkowe spełniają wymagania normy PN-EN60947-3, IEC 60947-3. Ponadto mogą pracować w warunkach środowiskowych określonych w normach: IEC 60068-2-6 (wibracje), IEC 60068-2-27 (udary), IEC 60068-2-2 (suche gorąco), IEC 60068-2-1 (zimno), IEC 60068-2-30 (wilgotne gorąco), IEC 60068-2-52 (mgła solna). Budowa Segmentowa budowa łączników z podwójnymi krzywkami umożliwia tworzenie dowolnych programów łączeń w funkcji położenia pokrętła napędu. W łączniku może być zastosowany mechanizm z kątem obrotu pokrętła co 30°, 45° lub 90°, np. przy 30° daje nam maksymalnie 12 pozycji pokrętła. Ze względu na sposób mocowania są oferowane łączniki: • Do pulpitu - P • Do bazy - B • Do szyny - S • W obudowie - OB1, OB2, OB3, OB4 • W obudowie podtynkowej - OBP1 Linki » Łączniki krzywkowe ŁKR » Czoła do łączników krzywkowych ŁKR » Wyszukiwarka łączników (schematy, diagramy) |  |  |  | łącznik krzywkowe, łączniki krzywkowe, łączniki pokrętne, pokrętła, rozłączniki, przełączniki, rozłącznik, przełącznik, wyłącznik, wyłączniki, krzywka, łk, łkr | ŁK25R |  | 0.5962 | 0.6812 | 0.15 | 0.213 | 0.15 | Zdzisław Wieteska | 071/3158201 w 280 | z.wieteska@spamel.com.pl
600 | ŁK25R-2.8211\OBP1 | Łącznik Krzywkowy 25A, Rozłącznik 0-1 (3 - biegunowy), w obudowie OB1 podtynkowej | szt | 1 | 61.83 | PLN | 23 |  |  |  | A | H |  | EDI | 5907723047150 |  |  | ŁK25R-2.8211\OBP1 | 901211 | [5 empty] | 1 |  |  | Certyfikat_bezpieczenstwa_lk25r_pl.pdf |  | Certyfikat_zgodnosci_CE_lk25r_pl.pdf |  | Zastosowanie Łączniki krzywkowe są to aparaty do mechanicznego załączania i rozłączania prądów z możliwością realizacji określonego programu łączeń w funkcji obrotu pokrętła. Łączniki krzywkowe znajdują zastosowanie w obudowach instalacji elektrycznych niskiego napięcia zwłaszcza jako wyłączniki, rozłączniki, przełączniki oraz łączniki sterownicze. Łączniki krzywkowe mogą być zainstalowane w pomieszczeniach zamkniętych (3 stopień zanieczyszczenia - przeznaczenie przemysłowe) w temp. -40...+70°C. Łączniki krzywkowe spełniają wymagania normy PN-EN60947-3, IEC 60947-3. Ponadto mogą pracować w warunkach środowiskowych określonych w normach: IEC 60068-2-6 (wibracje), IEC 60068-2-27 (udary), IEC 60068-2-2 (suche gorąco), IEC 60068-2-1 (zimno), IEC 60068-2-30 (wilgotne gorąco), IEC 60068-2-52 (mgła solna). Budowa Segmentowa budowa łączników z podwójnymi krzywkami umożliwia tworzenie dowolnych programów łączeń w funkcji położenia pokrętła napędu. W łączniku może być zastosowany mechanizm z kątem obrotu pokrętła co 30°, 45° lub 90°, np. przy 30° daje nam maksymalnie 12 pozycji pokrętła. Ze względu na sposób mocowania są oferowane łączniki: • Do pulpitu - P • Do bazy - B • Do szyny - S • W obudowie - OB1, OB2, OB3, OB4 • W obudowie podtynkowej - OBP1 Linki » Łączniki krzywkowe ŁKR » Czoła do łączników krzywkowych ŁKR » Wyszukiwarka łączników (schematy, diagramy) |  |  |  | łącznik krzywkowe, łączniki krzywkowe, łączniki pokrętne, pokrętła, rozłączniki, przełączniki, rozłącznik, przełącznik, wyłącznik, wyłączniki, krzywka, łk, łkr | ŁK25R |  | 0.3273 | 0.3703 | 0.115 | 0.115 | 0.11 | Zdzisław Wieteska | 071/3158201 w 280 | z.wieteska@spamel.com.pl
601 | ŁK25R-2.8211\P02 | Łącznik Krzywkowy 25A, Rozłącznik 0-1 (3 - biegunowy), z czołem żółto czerwonym IP41 | szt | 1 | 48.87 | PLN | 23 |  |  |  | A | H |  | EDI | 5907723031173 |  |  | ŁK25R-2.8211\P02 | 901210 | [5 empty] | 1 | lkr16-25-32-p03.png | SPAMEL_PL_LK25R_P.pdf | Certyfikat_bezpieczenstwa_lk25r_pl.pdf |  | Certyfikat_zgodnosci_CE_lk25r_pl.pdf |  | Zastosowanie Łączniki krzywkowe są to aparaty do mechanicznego załączania i rozłączania prądów z możliwością realizacji określonego programu łączeń w funkcji obrotu pokrętła. Łączniki krzywkowe znajdują zastosowanie w obudowach instalacji elektrycznych niskiego napięcia zwłaszcza jako wyłączniki, rozłączniki, przełączniki oraz łączniki sterownicze. Łączniki krzywkowe mogą być zainstalowane w pomieszczeniach zamkniętych (3 stopień zanieczyszczenia - przeznaczenie przemysłowe) w temp. -40...+70°C. Łączniki krzywkowe spełniają wymagania normy PN-EN60947-3, IEC 60947-3. Ponadto mogą pracować w warunkach środowiskowych określonych w normach: IEC 60068-2-6 (wibracje), IEC 60068-2-27 (udary), IEC 60068-2-2 (suche gorąco), IEC 60068-2-1 (zimno), IEC 60068-2-30 (wilgotne gorąco), IEC 60068-2-52 (mgła solna). Budowa Segmentowa budowa łączników z podwójnymi krzywkami umożliwia tworzenie dowolnych programów łączeń w funkcji położenia pokrętła napędu. W łączniku może być zastosowany mechanizm z kątem obrotu pokrętła co 30°, 45° lub 90°, np. przy 30° daje nam maksymalnie 12 pozycji pokrętła. Ze względu na sposób mocowania są oferowane łączniki: • Do pulpitu - P • Do bazy - B • Do szyny - S • W obudowie - OB1, OB2, OB3, OB4 • W obudowie podtynkowej - OBP1 Linki » Łączniki krzywkowe ŁKR » Czoła do łączników krzywkowych ŁKR » Wyszukiwarka łączników (schematy, diagramy) |  |  |  | łącznik krzywkowe, łączniki krzywkowe, łączniki pokrętne, pokrętła, rozłączniki, przełączniki, rozłącznik, przełącznik, wyłącznik, wyłączniki, krzywka, łk, łkr | ŁK25R |  | 0.1435 | 0.1585 | 0.066 | 0.066 | 0.115 | Zdzisław Wieteska | 071/3158201 w 280 | z.wieteska@spamel.com.pl
602 | ŁK25R-2.8211\P03 | Łącznik Krzywkowy 25A, Rozłącznik 0-1 (3 - biegunowy), mocowany do pulpitu czoło szare pokrętło czarne | szt | 1 | 48.87 | PLN | 23 |  |  |  | A | H |  | EDI | 5907723003316 |  |  | ŁK25R-2.8211\P03 | 901210 | [5 empty] | 1 | lkr16-25-32-p03.png | SPAMEL_PL_LK25R_P.pdf | Certyfikat_bezpieczenstwa_lk25r_pl.pdf |  | Certyfikat_zgodnosci_CE_lk25r_pl.pdf |  | Zastosowanie Łączniki krzywkowe są to aparaty do mechanicznego załączania i rozłączania prądów z możliwością realizacji określonego programu łączeń w funkcji obrotu pokrętła. Łączniki krzywkowe znajdują zastosowanie w obudowach instalacji elektrycznych niskiego napięcia zwłaszcza jako wyłączniki, rozłączniki, przełączniki oraz łączniki sterownicze. Łączniki krzywkowe mogą być zainstalowane w pomieszczeniach zamkniętych (3 stopień zanieczyszczenia - przeznaczenie przemysłowe) w temp. -40...+70°C. Łączniki krzywkowe spełniają wymagania normy PN-EN60947-3, IEC 60947-3. Ponadto mogą pracować w warunkach środowiskowych określonych w normach: IEC 60068-2-6 (wibracje), IEC 60068-2-27 (udary), IEC 60068-2-2 (suche gorąco), IEC 60068-2-1 (zimno), IEC 60068-2-30 (wilgotne gorąco), IEC 60068-2-52 (mgła solna). Budowa Segmentowa budowa łączników z podwójnymi krzywkami umożliwia tworzenie dowolnych programów łączeń w funkcji położenia pokrętła napędu. W łączniku może być zastosowany mechanizm z kątem obrotu pokrętła co 30°, 45° lub 90°, np. przy 30° daje nam maksymalnie 12 pozycji pokrętła. Ze względu na sposób mocowania są oferowane łączniki: • Do pulpitu - P • Do bazy - B • Do szyny - S • W obudowie - OB1, OB2, OB3, OB4 • W obudowie podtynkowej - OBP1 Linki » Łączniki krzywkowe ŁKR » Czoła do łączników krzywkowych ŁKR » Wyszukiwarka łączników (schematy, diagramy) |  |  |  | łącznik krzywkowe, łączniki krzywkowe, łączniki pokrętne, pokrętła, rozłączniki, przełączniki, rozłącznik, przełącznik, wyłącznik, wyłączniki, krzywka, łk, łkr | ŁK25R |  | 0.1667 | 0.1817 | 0.066 | 0.066 | 0.115 | Zdzisław Wieteska | 071/3158201 w 280 | z.wieteska@spamel.com.pl
603 | ŁK25R-2.8211\P04 | Łącznik Krzywkowy 25A, Rozłącznik 0-1 (3 - biegunowy), mocowany do pulpitu czoło źółto szare pokrętło czerwone | szt | 1 | 48.87 | PLN | 23 |  |  |  | A | H |  | EDI | 5907723004153 |  |  | ŁK25R-2.8211\P04 | 901210 | [5 empty] | 1 | lkr16-25-32-p03.png | SPAMEL_PL_LK25R_P.pdf | Certyfikat_bezpieczenstwa_lk25r_pl.pdf |  | Certyfikat_zgodnosci_CE_lk25r_pl.pdf |  | Zastosowanie Łączniki krzywkowe są to aparaty do mechanicznego załączania i rozłączania prądów z możliwością realizacji określonego programu łączeń w funkcji obrotu pokrętła. Łączniki krzywkowe znajdują zastosowanie w obudowach instalacji elektrycznych niskiego napięcia zwłaszcza jako wyłączniki, rozłączniki, przełączniki oraz łączniki sterownicze. Łączniki krzywkowe mogą być zainstalowane w pomieszczeniach zamkniętych (3 stopień zanieczyszczenia - przeznaczenie przemysłowe) w temp. -40...+70°C. Łączniki krzywkowe spełniają wymagania normy PN-EN60947-3, IEC 60947-3. Ponadto mogą pracować w warunkach środowiskowych określonych w normach: IEC 60068-2-6 (wibracje), IEC 60068-2-27 (udary), IEC 60068-2-2 (suche gorąco), IEC 60068-2-1 (zimno), IEC 60068-2-30 (wilgotne gorąco), IEC 60068-2-52 (mgła solna). Budowa Segmentowa budowa łączników z podwójnymi krzywkami umożliwia tworzenie dowolnych programów łączeń w funkcji położenia pokrętła napędu. W łączniku może być zastosowany mechanizm z kątem obrotu pokrętła co 30°, 45° lub 90°, np. przy 30° daje nam maksymalnie 12 pozycji pokrętła. Ze względu na sposób mocowania są oferowane łączniki: • Do pulpitu - P • Do bazy - B • Do szyny - S • W obudowie - OB1, OB2, OB3, OB4 • W obudowie podtynkowej - OBP1 Linki » Łączniki krzywkowe ŁKR » Czoła do łączników krzywkowych ŁKR » Wyszukiwarka łączników (schematy, diagramy) |  |  |  | łącznik krzywkowe, łączniki krzywkowe, łączniki pokrętne, pokrętła, rozłączniki, przełączniki, rozłącznik, przełącznik, wyłącznik, wyłączniki, krzywka, łk, łkr | ŁK25R |  | 0.1667 | 0.1817 | 0.066 | 0.066 | 0.115 | Zdzisław Wieteska | 071/3158201 w 280 | z.wieteska@spamel.com.pl
604 | ŁK25R-2.8211\P07 | Łącznik Krzywkowy 25A, Rozłącznik 0-1 (3 - biegunowy), mocowanie do pulpitu czoło zamykane czarne | szt | 1 | 60.7 | PLN | 23 |  |  |  | A | H |  | EDI | 5907723005990 |  |  | ŁK25R-2.8211\P07 | 901210 | [5 empty] | 1 | lkr16-25-32-p03.png | SPAMEL_PL_LK25R_P.pdf | Certyfikat_bezpieczenstwa_lk25r_pl.pdf |  | Certyfikat_zgodnosci_CE_lk25r_pl.pdf |  | Zastosowanie Łączniki krzywkowe są to aparaty do mechanicznego załączania i rozłączania prądów z możliwością realizacji określonego programu łączeń w funkcji obrotu pokrętła. Łączniki krzywkowe znajdują zastosowanie w obudowach instalacji elektrycznych niskiego napięcia zwłaszcza jako wyłączniki, rozłączniki, przełączniki oraz łączniki sterownicze. Łączniki krzywkowe mogą być zainstalowane w pomieszczeniach zamkniętych (3 stopień zanieczyszczenia - przeznaczenie przemysłowe) w temp. -40...+70°C. Łączniki krzywkowe spełniają wymagania normy PN-EN60947-3, IEC 60947-3. Ponadto mogą pracować w warunkach środowiskowych określonych w normach: IEC 60068-2-6 (wibracje), IEC 60068-2-27 (udary), IEC 60068-2-2 (suche gorąco), IEC 60068-2-1 (zimno), IEC 60068-2-30 (wilgotne gorąco), IEC 60068-2-52 (mgła solna). Budowa Segmentowa budowa łączników z podwójnymi krzywkami umożliwia tworzenie dowolnych programów łączeń w funkcji położenia pokrętła napędu. W łączniku może być zastosowany mechanizm z kątem obrotu pokrętła co 30°, 45° lub 90°, np. przy 30° daje nam maksymalnie 12 pozycji pokrętła. Ze względu na sposób mocowania są oferowane łączniki: • Do pulpitu - P • Do bazy - B • Do szyny - S • W obudowie - OB1, OB2, OB3, OB4 • W obudowie podtynkowej - OBP1 Linki » Łączniki krzywkowe ŁKR » Czoła do łączników krzywkowych ŁKR » Wyszukiwarka łączników (schematy, diagramy) |  |  |  | łącznik krzywkowe, łączniki krzywkowe, łączniki pokrętne, pokrętła, rozłączniki, przełączniki, rozłącznik, przełącznik, wyłącznik, wyłączniki, krzywka, łk, łkr | ŁK25R |  | 0.1729 | 0.1879 | 0.066 | 0.066 | 0.115 | Zdzisław Wieteska | 071/3158201 w 280 | z.wieteska@spamel.com.pl
605 | ŁK25R-2.8211\P08 | Łącznik Krzywkowy 25A, Rozłącznik 0-1 (3 - biegunowy), mocowanie do pulpitu czoło zamykane żółto/czerwone | szt | 1 | 60.7 | PLN | 23 |  |  |  | A | H |  | EDI | 5907723003989 |  |  | ŁK25R-2.8211\P08 | 901210 | [5 empty] | 1 | lkr16-25-32-p03.png | SPAMEL_PL_LK25R_P.pdf | Certyfikat_bezpieczenstwa_lk25r_pl.pdf |  | Certyfikat_zgodnosci_CE_lk25r_pl.pdf |  | Zastosowanie Łączniki krzywkowe są to aparaty do mechanicznego załączania i rozłączania prądów z możliwością realizacji określonego programu łączeń w funkcji obrotu pokrętła. Łączniki krzywkowe znajdują zastosowanie w obudowach instalacji elektrycznych niskiego napięcia zwłaszcza jako wyłączniki, rozłączniki, przełączniki oraz łączniki sterownicze. Łączniki krzywkowe mogą być zainstalowane w pomieszczeniach zamkniętych (3 stopień zanieczyszczenia - przeznaczenie przemysłowe) w temp. -40...+70°C. Łączniki krzywkowe spełniają wymagania normy PN-EN60947-3, IEC 60947-3. Ponadto mogą pracować w warunkach środowiskowych określonych w normach: IEC 60068-2-6 (wibracje), IEC 60068-2-27 (udary), IEC 60068-2-2 (suche gorąco), IEC 60068-2-1 (zimno), IEC 60068-2-30 (wilgotne gorąco), IEC 60068-2-52 (mgła solna). Budowa Segmentowa budowa łączników z podwójnymi krzywkami umożliwia tworzenie dowolnych programów łączeń w funkcji położenia pokrętła napędu. W łączniku może być zastosowany mechanizm z kątem obrotu pokrętła co 30°, 45° lub 90°, np. przy 30° daje nam maksymalnie 12 pozycji pokrętła. Ze względu na sposób mocowania są oferowane łączniki: • Do pulpitu - P • Do bazy - B • Do szyny - S • W obudowie - OB1, OB2, OB3, OB4 • W obudowie podtynkowej - OBP1 Linki » Łączniki krzywkowe ŁKR » Czoła do łączników krzywkowych ŁKR » Wyszukiwarka łączników (schematy, diagramy) |  |  |  | łącznik krzywkowe, łączniki krzywkowe, łączniki pokrętne, pokrętła, rozłączniki, przełączniki, rozłącznik, przełącznik, wyłącznik, wyłączniki, krzywka, łk, łkr | ŁK25R |  | 0.1729 | 0.1879 | 0.066 | 0.066 | 0.115 | Zdzisław Wieteska | 071/3158201 w 280 | z.wieteska@spamel.com.pl
606 | ŁK25R-2.8211\P09 | Łącznik Krzywkowy 25A, Rozłącznik 0-1 (3 - biegunowy), pokrętło długie czarne | szt | 1 | 48.87 | PLN | 23 |  |  |  | A | H |  | EDI | 5907723047167 |  |  | ŁK25R-2.8211\P09 | 901210 | [5 empty] | 1 | lkr16-25-32-p03.png | SPAMEL_PL_LK25R_P.pdf | Certyfikat_bezpieczenstwa_lk25r_pl.pdf |  | Certyfikat_zgodnosci_CE_lk25r_pl.pdf |  | Zastosowanie Łączniki krzywkowe są to aparaty do mechanicznego załączania i rozłączania prądów z możliwością realizacji określonego programu łączeń w funkcji obrotu pokrętła. Łączniki krzywkowe znajdują zastosowanie w obudowach instalacji elektrycznych niskiego napięcia zwłaszcza jako wyłączniki, rozłączniki, przełączniki oraz łączniki sterownicze. Łączniki krzywkowe mogą być zainstalowane w pomieszczeniach zamkniętych (3 stopień zanieczyszczenia - przeznaczenie przemysłowe) w temp. -40...+70°C. Łączniki krzywkowe spełniają wymagania normy PN-EN60947-3, IEC 60947-3. Ponadto mogą pracować w warunkach środowiskowych określonych w normach: IEC 60068-2-6 (wibracje), IEC 60068-2-27 (udary), IEC 60068-2-2 (suche gorąco), IEC 60068-2-1 (zimno), IEC 60068-2-30 (wilgotne gorąco), IEC 60068-2-52 (mgła solna). Budowa Segmentowa budowa łączników z podwójnymi krzywkami umożliwia tworzenie dowolnych programów łączeń w funkcji położenia pokrętła napędu. W łączniku może być zastosowany mechanizm z kątem obrotu pokrętła co 30°, 45° lub 90°, np. przy 30° daje nam maksymalnie 12 pozycji pokrętła. Ze względu na sposób mocowania są oferowane łączniki: • Do pulpitu - P • Do bazy - B • Do szyny - S • W obudowie - OB1, OB2, OB3, OB4 • W obudowie podtynkowej - OBP1 Linki » Łączniki krzywkowe ŁKR » Czoła do łączników krzywkowych ŁKR » Wyszukiwarka łączników (schematy, diagramy) |  |  |  | łącznik krzywkowe, łączniki krzywkowe, łączniki pokrętne, pokrętła, rozłączniki, przełączniki, rozłącznik, przełącznik, wyłącznik, wyłączniki, krzywka, łk, łkr | ŁK25R |  | 0.1712 | 0.1862 | 0.066 | 0.066 | 0.115 | Zdzisław Wieteska | 071/3158201 w 280 | z.wieteska@spamel.com.pl
607 | ŁK25R-2.8211\S03 | Łącznik Krzywkowy 25A, Rozłącznik 0-1 (3 - biegunowy), mocowany na szynie czoło szare pokrętło czarne | szt | 1 | 55.63 | PLN | 23 |  |  |  | A | H |  | EDI | 5907723010697 |  |  | ŁK25R-2.8211\S03 | 901212 | [5 empty] | 1 | lkr16-25-32-s03.png | SPAMEL_PL_LK25R_S.pdf | Certyfikat_bezpieczenstwa_lk25r_pl.pdf |  | Certyfikat_zgodnosci_CE_lk25r_pl.pdf |  | Zastosowanie Łączniki krzywkowe są to aparaty do mechanicznego załączania i rozłączania prądów z możliwością realizacji określonego programu łączeń w funkcji obrotu pokrętła. Łączniki krzywkowe znajdują zastosowanie w obudowach instalacji elektrycznych niskiego napięcia zwłaszcza jako wyłączniki, rozłączniki, przełączniki oraz łączniki sterownicze. Łączniki krzywkowe mogą być zainstalowane w pomieszczeniach zamkniętych (3 stopień zanieczyszczenia - przeznaczenie przemysłowe) w temp. -40...+70°C. Łączniki krzywkowe spełniają wymagania normy PN-EN60947-3, IEC 60947-3. Ponadto mogą pracować w warunkach środowiskowych określonych w normach: IEC 60068-2-6 (wibracje), IEC 60068-2-27 (udary), IEC 60068-2-2 (suche gorąco), IEC 60068-2-1 (zimno), IEC 60068-2-30 (wilgotne gorąco), IEC 60068-2-52 (mgła solna). Budowa Segmentowa budowa łączników z podwójnymi krzywkami umożliwia tworzenie dowolnych programów łączeń w funkcji położenia pokrętła napędu. W łączniku może być zastosowany mechanizm z kątem obrotu pokrętła co 30°, 45° lub 90°, np. przy 30° daje nam maksymalnie 12 pozycji pokrętła. Ze względu na sposób mocowania są oferowane łączniki: • Do pulpitu - P • Do bazy - B • Do szyny - S • W obudowie - OB1, OB2, OB3, OB4 • W obudowie podtynkowej - OBP1 Linki » Łączniki krzywkowe ŁKR » Czoła do łączników krzywkowych ŁKR » Wyszukiwarka łączników (schematy, diagramy) |  |  |  | łącznik krzywkowe, łączniki krzywkowe, łączniki pokrętne, pokrętła, rozłączniki, przełączniki, rozłącznik, przełącznik, wyłącznik, wyłączniki, krzywka, łk, łkr | ŁK25R |  | 0.1848 | 0.1998 | 0.066 | 0.066 | 0.115 | Zdzisław Wieteska | 071/3158201 w 280 | z.wieteska@spamel.com.pl
608 | ŁK25R-2.8211\S04 | Łącznik Krzywkowy 25A, Rozłącznik 0-1 (3 - biegunowy), mocowany na szynie czoło źółto szare pokrętło czerwone | szt | 1 | 55.63 | PLN | 23 |  |  |  | A | H |  | EDI | 5907723047181 |  |  | ŁK25R-2.8211\S04 | 901212 | [5 empty] | 1 | lkr16-25-32-s03.png | SPAMEL_PL_LK25R_S.pdf | Certyfikat_bezpieczenstwa_lk25r_pl.pdf |  | Certyfikat_zgodnosci_CE_lk25r_pl.pdf |  | Zastosowanie Łączniki krzywkowe są to aparaty do mechanicznego załączania i rozłączania prądów z możliwością realizacji określonego programu łączeń w funkcji obrotu pokrętła. Łączniki krzywkowe znajdują zastosowanie w obudowach instalacji elektrycznych niskiego napięcia zwłaszcza jako wyłączniki, rozłączniki, przełączniki oraz łączniki sterownicze. Łączniki krzywkowe mogą być zainstalowane w pomieszczeniach zamkniętych (3 stopień zanieczyszczenia - przeznaczenie przemysłowe) w temp. -40...+70°C. Łączniki krzywkowe spełniają wymagania normy PN-EN60947-3, IEC 60947-3. Ponadto mogą pracować w warunkach środowiskowych określonych w normach: IEC 60068-2-6 (wibracje), IEC 60068-2-27 (udary), IEC 60068-2-2 (suche gorąco), IEC 60068-2-1 (zimno), IEC 60068-2-30 (wilgotne gorąco), IEC 60068-2-52 (mgła solna). Budowa Segmentowa budowa łączników z podwójnymi krzywkami umożliwia tworzenie dowolnych programów łączeń w funkcji położenia pokrętła napędu. W łączniku może być zastosowany mechanizm z kątem obrotu pokrętła co 30°, 45° lub 90°, np. przy 30° daje nam maksymalnie 12 pozycji pokrętła. Ze względu na sposób mocowania są oferowane łączniki: • Do pulpitu - P • Do bazy - B • Do szyny - S • W obudowie - OB1, OB2, OB3, OB4 • W obudowie podtynkowej - OBP1 Linki » Łączniki krzywkowe ŁKR » Czoła do łączników krzywkowych ŁKR » Wyszukiwarka łączników (schematy, diagramy) |  |  |  | łącznik krzywkowe, łączniki krzywkowe, łączniki pokrętne, pokrętła, rozłączniki, przełączniki, rozłącznik, przełącznik, wyłącznik, wyłączniki, krzywka, łk, łkr | ŁK25R |  | 0.1848 | 0.1998 | 0.066 | 0.066 | 0.115 | Zdzisław Wieteska | 071/3158201 w 280 | z.wieteska@spamel.com.pl
609 | ŁK25R-2.8211\S08 | Łącznik Krzywkowy 25A, Rozłącznik 0-1 (3 - biegunowy), mocowanie na szynie czoło zamykane żółto/czerwone | szt | 1 | 67.48 | PLN | 23 |  |  |  | A | H |  | EDI | 5907723047198 |  |  | ŁK25R-2.8211\S08 | 901212 | [5 empty] | 1 | lkr16-25-32-s03.png | SPAMEL_PL_LK25R_S.pdf | Certyfikat_bezpieczenstwa_lk25r_pl.pdf |  | Certyfikat_zgodnosci_CE_lk25r_pl.pdf |  | Zastosowanie Łączniki krzywkowe są to aparaty do mechanicznego załączania i rozłączania prądów z możliwością realizacji określonego programu łączeń w funkcji obrotu pokrętła. Łączniki krzywkowe znajdują zastosowanie w obudowach instalacji elektrycznych niskiego napięcia zwłaszcza jako wyłączniki, rozłączniki, przełączniki oraz łączniki sterownicze. Łączniki krzywkowe mogą być zainstalowane w pomieszczeniach zamkniętych (3 stopień zanieczyszczenia - przeznaczenie przemysłowe) w temp. -40...+70°C. Łączniki krzywkowe spełniają wymagania normy PN-EN60947-3, IEC 60947-3. Ponadto mogą pracować w warunkach środowiskowych określonych w normach: IEC 60068-2-6 (wibracje), IEC 60068-2-27 (udary), IEC 60068-2-2 (suche gorąco), IEC 60068-2-1 (zimno), IEC 60068-2-30 (wilgotne gorąco), IEC 60068-2-52 (mgła solna). Budowa Segmentowa budowa łączników z podwójnymi krzywkami umożliwia tworzenie dowolnych programów łączeń w funkcji położenia pokrętła napędu. W łączniku może być zastosowany mechanizm z kątem obrotu pokrętła co 30°, 45° lub 90°, np. przy 30° daje nam maksymalnie 12 pozycji pokrętła. Ze względu na sposób mocowania są oferowane łączniki: • Do pulpitu - P • Do bazy - B • Do szyny - S • W obudowie - OB1, OB2, OB3, OB4 • W obudowie podtynkowej - OBP1 Linki » Łączniki krzywkowe ŁKR » Czoła do łączników krzywkowych ŁKR » Wyszukiwarka łączników (schematy, diagramy) |  |  |  | łącznik krzywkowe, łączniki krzywkowe, łączniki pokrętne, pokrętła, rozłączniki, przełączniki, rozłącznik, przełącznik, wyłącznik, wyłączniki, krzywka, łk, łkr | ŁK25R |  | 0.191 | 0.206 | 0.066 | 0.066 | 0.115 | Zdzisław Wieteska | 071/3158201 w 280 | z.wieteska@spamel.com.pl
610 | ŁK25R-2.829\OB2 | Łącznik Krzywkowy 25A, Rozłącznik 0-1 (3 - biegunowy) z torem sygnal, w obudowie OB2, | szt | 1 | 67.68 | PLN | 23 |  |  |  | A | H |  | EDI | 5907723008090 |  |  | ŁK25R-2.829\OB2 | 901211 | [5 empty] | 1 | ob2.png | SPAMEL_PL_LK25R_OB2.pdf | Certyfikat_bezpieczenstwa_lk25r_pl.pdf |  | Certyfikat_zgodnosci_CE_lk25r_pl.pdf |  | Zastosowanie Łączniki krzywkowe są to aparaty do mechanicznego załączania i rozłączania prądów z możliwością realizacji określonego programu łączeń w funkcji obrotu pokrętła. Łączniki krzywkowe znajdują zastosowanie w obudowach instalacji elektrycznych niskiego napięcia zwłaszcza jako wyłączniki, rozłączniki, przełączniki oraz łączniki sterownicze. Łączniki krzywkowe mogą być zainstalowane w pomieszczeniach zamkniętych (3 stopień zanieczyszczenia - przeznaczenie przemysłowe) w temp. -40...+70°C. Łączniki krzywkowe spełniają wymagania normy PN-EN60947-3, IEC 60947-3. Ponadto mogą pracować w warunkach środowiskowych określonych w normach: IEC 60068-2-6 (wibracje), IEC 60068-2-27 (udary), IEC 60068-2-2 (suche gorąco), IEC 60068-2-1 (zimno), IEC 60068-2-30 (wilgotne gorąco), IEC 60068-2-52 (mgła solna). Budowa Segmentowa budowa łączników z podwójnymi krzywkami umożliwia tworzenie dowolnych programów łączeń w funkcji położenia pokrętła napędu. W łączniku może być zastosowany mechanizm z kątem obrotu pokrętła co 30°, 45° lub 90°, np. przy 30° daje nam maksymalnie 12 pozycji pokrętła. Ze względu na sposób mocowania są oferowane łączniki: • Do pulpitu - P • Do bazy - B • Do szyny - S • W obudowie - OB1, OB2, OB3, OB4 • W obudowie podtynkowej - OBP1 Linki » Łączniki krzywkowe ŁKR » Czoła do łączników krzywkowych ŁKR » Wyszukiwarka łączników (schematy, diagramy) |  |  |  | łącznik krzywkowe, łączniki krzywkowe, łączniki pokrętne, pokrętła, rozłączniki, przełączniki, rozłącznik, przełącznik, wyłącznik, wyłączniki, krzywka, łk, łkr | ŁK25R |  | 0.6102 | 0.6592 | 0.105 | 0.135 | 0.14 | Zdzisław Wieteska | 071/3158201 w 280 | z.wieteska@spamel.com.pl
611 | ŁK25R-2.829\OB2C | Łącznik Krzywkowy 25A, Rozłącznik 0-1 (3 - biegunowy) z torem sygnal, w obudowie OB2 z czołem żółto/czerwonym | szt | 1 | 67.68 | PLN | 23 |  |  |  | A | H |  | EDI | 5907723117907 |  |  | ŁK25R-2.829\OB2C | 901211 | [5 empty] | 1 | ob2.png | SPAMEL_PL_LK25R_OB2.pdf | Certyfikat_bezpieczenstwa_lk25r_pl.pdf |  | Certyfikat_zgodnosci_CE_lk25r_pl.pdf |  | Zastosowanie Łączniki krzywkowe są to aparaty do mechanicznego załączania i rozłączania prądów z możliwością realizacji określonego programu łączeń w funkcji obrotu pokrętła. Łączniki krzywkowe znajdują zastosowanie w obudowach instalacji elektrycznych niskiego napięcia zwłaszcza jako wyłączniki, rozłączniki, przełączniki oraz łączniki sterownicze. Łączniki krzywkowe mogą być zainstalowane w pomieszczeniach zamkniętych (3 stopień zanieczyszczenia - przeznaczenie przemysłowe) w temp. -40...+70°C. Łączniki krzywkowe spełniają wymagania normy PN-EN60947-3, IEC 60947-3. Ponadto mogą pracować w warunkach środowiskowych określonych w normach: IEC 60068-2-6 (wibracje), IEC 60068-2-27 (udary), IEC 60068-2-2 (suche gorąco), IEC 60068-2-1 (zimno), IEC 60068-2-30 (wilgotne gorąco), IEC 60068-2-52 (mgła solna). Budowa Segmentowa budowa łączników z podwójnymi krzywkami umożliwia tworzenie dowolnych programów łączeń w funkcji położenia pokrętła napędu. W łączniku może być zastosowany mechanizm z kątem obrotu pokrętła co 30°, 45° lub 90°, np. przy 30° daje nam maksymalnie 12 pozycji pokrętła. Ze względu na sposób mocowania są oferowane łączniki: • Do pulpitu - P • Do bazy - B • Do szyny - S • W obudowie - OB1, OB2, OB3, OB4 • W obudowie podtynkowej - OBP1 Linki » Łączniki krzywkowe ŁKR » Czoła do łączników krzywkowych ŁKR » Wyszukiwarka łączników (schematy, diagramy) |  |  |  | łącznik krzywkowe, łączniki krzywkowe, łączniki pokrętne, pokrętła, rozłączniki, przełączniki, rozłącznik, przełącznik, wyłącznik, wyłączniki, krzywka, łk, łkr | ŁK25R |  | 0.6102 | 0.6592 | 0.105 | 0.135 | 0.14 | Zdzisław Wieteska | 071/3158201 w 280 | z.wieteska@spamel.com.pl
612 | ŁK25R-2.829\OB2Z | Łącznik Krzywkowy 25A, Rozłącznik 0-1 (3 - biegunowy) z torem sygnal, w obudowie OB2 z czołem zamykanym | szt | 1 | 79.53 | PLN | 23 |  |  |  | A | H |  | EDI | 5907723047204 |  |  | ŁK25R-2.829\OB2Z | 901211 | [5 empty] | 1 | ob2.png | SPAMEL_PL_LK25R_OB2.pdf | Certyfikat_bezpieczenstwa_lk25r_pl.pdf |  | Certyfikat_zgodnosci_CE_lk25r_pl.pdf |  | Zastosowanie Łączniki krzywkowe są to aparaty do mechanicznego załączania i rozłączania prądów z możliwością realizacji określonego programu łączeń w funkcji obrotu pokrętła. Łączniki krzywkowe znajdują zastosowanie w obudowach instalacji elektrycznych niskiego napięcia zwłaszcza jako wyłączniki, rozłączniki, przełączniki oraz łączniki sterownicze. Łączniki krzywkowe mogą być zainstalowane w pomieszczeniach zamkniętych (3 stopień zanieczyszczenia - przeznaczenie przemysłowe) w temp. -40...+70°C. Łączniki krzywkowe spełniają wymagania normy PN-EN60947-3, IEC 60947-3. Ponadto mogą pracować w warunkach środowiskowych określonych w normach: IEC 60068-2-6 (wibracje), IEC 60068-2-27 (udary), IEC 60068-2-2 (suche gorąco), IEC 60068-2-1 (zimno), IEC 60068-2-30 (wilgotne gorąco), IEC 60068-2-52 (mgła solna). Budowa Segmentowa budowa łączników z podwójnymi krzywkami umożliwia tworzenie dowolnych programów łączeń w funkcji położenia pokrętła napędu. W łączniku może być zastosowany mechanizm z kątem obrotu pokrętła co 30°, 45° lub 90°, np. przy 30° daje nam maksymalnie 12 pozycji pokrętła. Ze względu na sposób mocowania są oferowane łączniki: • Do pulpitu - P • Do bazy - B • Do szyny - S • W obudowie - OB1, OB2, OB3, OB4 • W obudowie podtynkowej - OBP1 Linki » Łączniki krzywkowe ŁKR » Czoła do łączników krzywkowych ŁKR » Wyszukiwarka łączników (schematy, diagramy) |  |  |  | łącznik krzywkowe, łączniki krzywkowe, łączniki pokrętne, pokrętła, rozłączniki, przełączniki, rozłącznik, przełącznik, wyłącznik, wyłączniki, krzywka, łk, łkr | ŁK25R |  | 0.6164 | 0.6654 | 0.105 | 0.135 | 0.14 | Zdzisław Wieteska | 071/3158201 w 280 | z.wieteska@spamel.com.pl
613 | ŁK25R-2.829\OB2ZC | Łącznik Krzywkowy 25A, Rozłącznik 0-1 (3 - biegunowy) z torem sygnal, w obudowie OB2 z czołem zamykanym żółto/czerwonym | szt | 1 | 79.53 | PLN | 23 |  |  |  | A | H |  | EDI | 5907723032491 |  |  | ŁK25R-2.829\OB2ZC | 901211 | [5 empty] | 1 | ob2.png | SPAMEL_PL_LK25R_OB2.pdf | Certyfikat_bezpieczenstwa_lk25r_pl.pdf |  | Certyfikat_zgodnosci_CE_lk25r_pl.pdf |  | Zastosowanie Łączniki krzywkowe są to aparaty do mechanicznego załączania i rozłączania prądów z możliwością realizacji określonego programu łączeń w funkcji obrotu pokrętła. Łączniki krzywkowe znajdują zastosowanie w obudowach instalacji elektrycznych niskiego napięcia zwłaszcza jako wyłączniki, rozłączniki, przełączniki oraz łączniki sterownicze. Łączniki krzywkowe mogą być zainstalowane w pomieszczeniach zamkniętych (3 stopień zanieczyszczenia - przeznaczenie przemysłowe) w temp. -40...+70°C. Łączniki krzywkowe spełniają wymagania normy PN-EN60947-3, IEC 60947-3. Ponadto mogą pracować w warunkach środowiskowych określonych w normach: IEC 60068-2-6 (wibracje), IEC 60068-2-27 (udary), IEC 60068-2-2 (suche gorąco), IEC 60068-2-1 (zimno), IEC 60068-2-30 (wilgotne gorąco), IEC 60068-2-52 (mgła solna). Budowa Segmentowa budowa łączników z podwójnymi krzywkami umożliwia tworzenie dowolnych programów łączeń w funkcji położenia pokrętła napędu. W łączniku może być zastosowany mechanizm z kątem obrotu pokrętła co 30°, 45° lub 90°, np. przy 30° daje nam maksymalnie 12 pozycji pokrętła. Ze względu na sposób mocowania są oferowane łączniki: • Do pulpitu - P • Do bazy - B • Do szyny - S • W obudowie - OB1, OB2, OB3, OB4 • W obudowie podtynkowej - OBP1 Linki » Łączniki krzywkowe ŁKR » Czoła do łączników krzywkowych ŁKR » Wyszukiwarka łączników (schematy, diagramy) |  |  |  | łącznik krzywkowe, łączniki krzywkowe, łączniki pokrętne, pokrętła, rozłączniki, przełączniki, rozłącznik, przełącznik, wyłącznik, wyłączniki, krzywka, łk, łkr | ŁK25R |  | 0.6164 | 0.6654 | 0.105 | 0.135 | 0.14 | Zdzisław Wieteska | 071/3158201 w 280 | z.wieteska@spamel.com.pl
614 | ŁK25R-2.829\OB3 | Łącznik Krzywkowy 25A, Rozłącznik 0-1 (3 - biegunowy) z torem sygnal, w obudowie OB3, | szt | 1 | 69.09 | PLN | 23 |  |  |  | A | H |  | EDI | 5907723059733 |  |  | ŁK25R-2.829\OB3 | 901211 | [5 empty] | 1 | ob3.png | SPAMEL_PL_LK25R_OB3.pdf | Certyfikat_bezpieczenstwa_lk25r_pl.pdf |  | Certyfikat_zgodnosci_CE_lk25r_pl.pdf |  | Zastosowanie Łączniki krzywkowe są to aparaty do mechanicznego załączania i rozłączania prądów z możliwością realizacji określonego programu łączeń w funkcji obrotu pokrętła. Łączniki krzywkowe znajdują zastosowanie w obudowach instalacji elektrycznych niskiego napięcia zwłaszcza jako wyłączniki, rozłączniki, przełączniki oraz łączniki sterownicze. Łączniki krzywkowe mogą być zainstalowane w pomieszczeniach zamkniętych (3 stopień zanieczyszczenia - przeznaczenie przemysłowe) w temp. -40...+70°C. Łączniki krzywkowe spełniają wymagania normy PN-EN60947-3, IEC 60947-3. Ponadto mogą pracować w warunkach środowiskowych określonych w normach: IEC 60068-2-6 (wibracje), IEC 60068-2-27 (udary), IEC 60068-2-2 (suche gorąco), IEC 60068-2-1 (zimno), IEC 60068-2-30 (wilgotne gorąco), IEC 60068-2-52 (mgła solna). Budowa Segmentowa budowa łączników z podwójnymi krzywkami umożliwia tworzenie dowolnych programów łączeń w funkcji położenia pokrętła napędu. W łączniku może być zastosowany mechanizm z kątem obrotu pokrętła co 30°, 45° lub 90°, np. przy 30° daje nam maksymalnie 12 pozycji pokrętła. Ze względu na sposób mocowania są oferowane łączniki: • Do pulpitu - P • Do bazy - B • Do szyny - S • W obudowie - OB1, OB2, OB3, OB4 • W obudowie podtynkowej - OBP1 Linki » Łączniki krzywkowe ŁKR » Czoła do łączników krzywkowych ŁKR » Wyszukiwarka łączników (schematy, diagramy) |  |  |  | łącznik krzywkowe, łączniki krzywkowe, łączniki pokrętne, pokrętła, rozłączniki, przełączniki, rozłącznik, przełącznik, wyłącznik, wyłączniki, krzywka, łk, łkr | ŁK25R |  | 0.5292 | 0.5842 | 0.105 | 0.135 | 0.173 | Zdzisław Wieteska | 071/3158201 w 280 | z.wieteska@spamel.com.pl
615 | ŁK25R-2.829\P03 | Łącznik Krzywkowy 25A, Rozłącznik 0-1 (3 - biegunowy) z torem sygnal, mocowany do pulpitu czoło szare pokrętło czarne | szt | 1 | 54.86 | PLN | 23 |  |  |  | A | H |  | EDI | 5907723047211 |  |  | ŁK25R-2.829\P03 | 901210 | [5 empty] | 1 | lkr16-25-32-p03.png | SPAMEL_PL_LK25R_P.pdf | Certyfikat_bezpieczenstwa_lk25r_pl.pdf |  | Certyfikat_zgodnosci_CE_lk25r_pl.pdf |  | Zastosowanie Łączniki krzywkowe są to aparaty do mechanicznego załączania i rozłączania prądów z możliwością realizacji określonego programu łączeń w funkcji obrotu pokrętła. Łączniki krzywkowe znajdują zastosowanie w obudowach instalacji elektrycznych niskiego napięcia zwłaszcza jako wyłączniki, rozłączniki, przełączniki oraz łączniki sterownicze. Łączniki krzywkowe mogą być zainstalowane w pomieszczeniach zamkniętych (3 stopień zanieczyszczenia - przeznaczenie przemysłowe) w temp. -40...+70°C. Łączniki krzywkowe spełniają wymagania normy PN-EN60947-3, IEC 60947-3. Ponadto mogą pracować w warunkach środowiskowych określonych w normach: IEC 60068-2-6 (wibracje), IEC 60068-2-27 (udary), IEC 60068-2-2 (suche gorąco), IEC 60068-2-1 (zimno), IEC 60068-2-30 (wilgotne gorąco), IEC 60068-2-52 (mgła solna). Budowa Segmentowa budowa łączników z podwójnymi krzywkami umożliwia tworzenie dowolnych programów łączeń w funkcji położenia pokrętła napędu. W łączniku może być zastosowany mechanizm z kątem obrotu pokrętła co 30°, 45° lub 90°, np. przy 30° daje nam maksymalnie 12 pozycji pokrętła. Ze względu na sposób mocowania są oferowane łączniki: • Do pulpitu - P • Do bazy - B • Do szyny - S • W obudowie - OB1, OB2, OB3, OB4 • W obudowie podtynkowej - OBP1 Linki » Łączniki krzywkowe ŁKR » Czoła do łączników krzywkowych ŁKR » Wyszukiwarka łączników (schematy, diagramy) |  |  |  | łącznik krzywkowe, łączniki krzywkowe, łączniki pokrętne, pokrętła, rozłączniki, przełączniki, rozłącznik, przełącznik, wyłącznik, wyłączniki, krzywka, łk, łkr | ŁK25R |  | 0.1826 | 0.1976 | 0.066 | 0.066 | 0.115 | Zdzisław Wieteska | 071/3158201 w 280 | z.wieteska@spamel.com.pl
616 | ŁK25R-2.829\P04 | Łącznik Krzywkowy 25A, Rozłącznik 0-1 (3 - biegunowy) z torem sygnal, mocowany do pulpitu czoło źółto szare pokrętło czerwone | szt | 1 | 54.86 | PLN | 23 |  |  |  | A | H |  | EDI | 5907723116917 |  |  | ŁK25R-2.829\P04 | 901210 | [5 empty] | 1 | lkr16-25-32-p03.png | SPAMEL_PL_LK25R_P.pdf | Certyfikat_bezpieczenstwa_lk25r_pl.pdf |  | Certyfikat_zgodnosci_CE_lk25r_pl.pdf |  | Zastosowanie Łączniki krzywkowe są to aparaty do mechanicznego załączania i rozłączania prądów z możliwością realizacji określonego programu łączeń w funkcji obrotu pokrętła. Łączniki krzywkowe znajdują zastosowanie w obudowach instalacji elektrycznych niskiego napięcia zwłaszcza jako wyłączniki, rozłączniki, przełączniki oraz łączniki sterownicze. Łączniki krzywkowe mogą być zainstalowane w pomieszczeniach zamkniętych (3 stopień zanieczyszczenia - przeznaczenie przemysłowe) w temp. -40...+70°C. Łączniki krzywkowe spełniają wymagania normy PN-EN60947-3, IEC 60947-3. Ponadto mogą pracować w warunkach środowiskowych określonych w normach: IEC 60068-2-6 (wibracje), IEC 60068-2-27 (udary), IEC 60068-2-2 (suche gorąco), IEC 60068-2-1 (zimno), IEC 60068-2-30 (wilgotne gorąco), IEC 60068-2-52 (mgła solna). Budowa Segmentowa budowa łączników z podwójnymi krzywkami umożliwia tworzenie dowolnych programów łączeń w funkcji położenia pokrętła napędu. W łączniku może być zastosowany mechanizm z kątem obrotu pokrętła co 30°, 45° lub 90°, np. przy 30° daje nam maksymalnie 12 pozycji pokrętła. Ze względu na sposób mocowania są oferowane łączniki: • Do pulpitu - P • Do bazy - B • Do szyny - S • W obudowie - OB1, OB2, OB3, OB4 • W obudowie podtynkowej - OBP1 Linki » Łączniki krzywkowe ŁKR » Czoła do łączników krzywkowych ŁKR » Wyszukiwarka łączników (schematy, diagramy) |  |  |  | łącznik krzywkowe, łączniki krzywkowe, łączniki pokrętne, pokrętła, rozłączniki, przełączniki, rozłącznik, przełącznik, wyłącznik, wyłączniki, krzywka, łk, łkr | ŁK25R |  | 0.1826 | 0.1976 | 0.066 | 0.066 | 0.115 | Zdzisław Wieteska | 071/3158201 w 280 | z.wieteska@spamel.com.pl
617 | ŁK25R-2.829\P08 | Łącznik Krzywkowy 25A, Rozłącznik 0-1 (3 - biegunowy) z torem sygnal, mocowanie do pulpitu czoło zamykane żółto/czerwone | szt | 1 | 67.03 | PLN | 23 |  |  |  | A | H |  | EDI | 5907723122208 |  |  | ŁK25R-2.829\P08 | 901210 | [5 empty] | 1 | lkr16-25-32-p03.png | SPAMEL_PL_LK25R_P.pdf | Certyfikat_bezpieczenstwa_lk25r_pl.pdf |  | Certyfikat_zgodnosci_CE_lk25r_pl.pdf |  | Zastosowanie Łączniki krzywkowe są to aparaty do mechanicznego załączania i rozłączania prądów z możliwością realizacji określonego programu łączeń w funkcji obrotu pokrętła. Łączniki krzywkowe znajdują zastosowanie w obudowach instalacji elektrycznych niskiego napięcia zwłaszcza jako wyłączniki, rozłączniki, przełączniki oraz łączniki sterownicze. Łączniki krzywkowe mogą być zainstalowane w pomieszczeniach zamkniętych (3 stopień zanieczyszczenia - przeznaczenie przemysłowe) w temp. -40...+70°C. Łączniki krzywkowe spełniają wymagania normy PN-EN60947-3, IEC 60947-3. Ponadto mogą pracować w warunkach środowiskowych określonych w normach: IEC 60068-2-6 (wibracje), IEC 60068-2-27 (udary), IEC 60068-2-2 (suche gorąco), IEC 60068-2-1 (zimno), IEC 60068-2-30 (wilgotne gorąco), IEC 60068-2-52 (mgła solna). Budowa Segmentowa budowa łączników z podwójnymi krzywkami umożliwia tworzenie dowolnych programów łączeń w funkcji położenia pokrętła napędu. W łączniku może być zastosowany mechanizm z kątem obrotu pokrętła co 30°, 45° lub 90°, np. przy 30° daje nam maksymalnie 12 pozycji pokrętła. Ze względu na sposób mocowania są oferowane łączniki: • Do pulpitu - P • Do bazy - B • Do szyny - S • W obudowie - OB1, OB2, OB3, OB4 • W obudowie podtynkowej - OBP1 Linki » Łączniki krzywkowe ŁKR » Czoła do łączników krzywkowych ŁKR » Wyszukiwarka łączników (schematy, diagramy) |  |  |  | łącznik krzywkowe, łączniki krzywkowe, łączniki pokrętne, pokrętła, rozłączniki, przełączniki, rozłącznik, przełącznik, wyłącznik, wyłączniki, krzywka, łk, łkr | ŁK25R |  | 0.1888 | 0.2038 | 0.066 | 0.066 | 0.115 | Zdzisław Wieteska | 071/3158201 w 280 | z.wieteska@spamel.com.pl
618 | ŁK25R-2.8338\OB2 | Łącznik Krzywkowy 25A, Rozłącznik 1-0-2 (2 - biegunowy), w obudowie OB2, | szt | 1 | 67.68 | PLN | 23 |  |  |  | A | H |  | EDI | 5907723005655 |  |  | ŁK25R-2.8338\OB2 | 901211 | [5 empty] | 1 | ob2.png | SPAMEL_PL_LK25R_OB2.pdf | Certyfikat_bezpieczenstwa_lk25r_pl.pdf |  | Certyfikat_zgodnosci_CE_lk25r_pl.pdf |  | Zastosowanie Łączniki krzywkowe są to aparaty do mechanicznego załączania i rozłączania prądów z możliwością realizacji określonego programu łączeń w funkcji obrotu pokrętła. Łączniki krzywkowe znajdują zastosowanie w obudowach instalacji elektrycznych niskiego napięcia zwłaszcza jako wyłączniki, rozłączniki, przełączniki oraz łączniki sterownicze. Łączniki krzywkowe mogą być zainstalowane w pomieszczeniach zamkniętych (3 stopień zanieczyszczenia - przeznaczenie przemysłowe) w temp. -40...+70°C. Łączniki krzywkowe spełniają wymagania normy PN-EN60947-3, IEC 60947-3. Ponadto mogą pracować w warunkach środowiskowych określonych w normach: IEC 60068-2-6 (wibracje), IEC 60068-2-27 (udary), IEC 60068-2-2 (suche gorąco), IEC 60068-2-1 (zimno), IEC 60068-2-30 (wilgotne gorąco), IEC 60068-2-52 (mgła solna). Budowa Segmentowa budowa łączników z podwójnymi krzywkami umożliwia tworzenie dowolnych programów łączeń w funkcji położenia pokrętła napędu. W łączniku może być zastosowany mechanizm z kątem obrotu pokrętła co 30°, 45° lub 90°, np. przy 30° daje nam maksymalnie 12 pozycji pokrętła. Ze względu na sposób mocowania są oferowane łączniki: • Do pulpitu - P • Do bazy - B • Do szyny - S • W obudowie - OB1, OB2, OB3, OB4 • W obudowie podtynkowej - OBP1 Linki » Łączniki krzywkowe ŁKR » Czoła do łączników krzywkowych ŁKR » Wyszukiwarka łączników (schematy, diagramy) |  |  |  | łącznik krzywkowe, łączniki krzywkowe, łączniki pokrętne, pokrętła, rozłączniki, przełączniki, rozłącznik, przełącznik, wyłącznik, wyłączniki, krzywka, łk, łkr | ŁK25R |  | 0.4463 | 0.4953 | 0.105 | 0.135 | 0.14 | Zdzisław Wieteska | 071/3158201 w 280 | z.wieteska@spamel.com.pl
619 | ŁK25R-2.8338\OB2ZC | Łącznik Krzywkowy 25A, Rozłącznik 1-0-2 (2 - biegunowy), w obudowie OB2 z czołem zamykanym żółto/czerwonym | szt | 1 | 79.53 | PLN | 23 |  |  |  | A | H |  | EDI | 5907723073043 |  |  | ŁK25R-2.8338\OB2ZC | 901211 | [5 empty] | 1 | ob2.png | SPAMEL_PL_LK25R_OB2.pdf | Certyfikat_bezpieczenstwa_lk25r_pl.pdf |  | Certyfikat_zgodnosci_CE_lk25r_pl.pdf |  | Zastosowanie Łączniki krzywkowe są to aparaty do mechanicznego załączania i rozłączania prądów z możliwością realizacji określonego programu łączeń w funkcji obrotu pokrętła. Łączniki krzywkowe znajdują zastosowanie w obudowach instalacji elektrycznych niskiego napięcia zwłaszcza jako wyłączniki, rozłączniki, przełączniki oraz łączniki sterownicze. Łączniki krzywkowe mogą być zainstalowane w pomieszczeniach zamkniętych (3 stopień zanieczyszczenia - przeznaczenie przemysłowe) w temp. -40...+70°C. Łączniki krzywkowe spełniają wymagania normy PN-EN60947-3, IEC 60947-3. Ponadto mogą pracować w warunkach środowiskowych określonych w normach: IEC 60068-2-6 (wibracje), IEC 60068-2-27 (udary), IEC 60068-2-2 (suche gorąco), IEC 60068-2-1 (zimno), IEC 60068-2-30 (wilgotne gorąco), IEC 60068-2-52 (mgła solna). Budowa Segmentowa budowa łączników z podwójnymi krzywkami umożliwia tworzenie dowolnych programów łączeń w funkcji położenia pokrętła napędu. W łączniku może być zastosowany mechanizm z kątem obrotu pokrętła co 30°, 45° lub 90°, np. przy 30° daje nam maksymalnie 12 pozycji pokrętła. Ze względu na sposób mocowania są oferowane łączniki: • Do pulpitu - P • Do bazy - B • Do szyny - S • W obudowie - OB1, OB2, OB3, OB4 • W obudowie podtynkowej - OBP1 Linki » Łączniki krzywkowe ŁKR » Czoła do łączników krzywkowych ŁKR » Wyszukiwarka łączników (schematy, diagramy) |  |  |  | łącznik krzywkowe, łączniki krzywkowe, łączniki pokrętne, pokrętła, rozłączniki, przełączniki, rozłącznik, przełącznik, wyłącznik, wyłączniki, krzywka, łk, łkr | ŁK25R |  | 0.4525 | 0.5015 | 0.105 | 0.135 | 0.14 | Zdzisław Wieteska | 071/3158201 w 280 | z.wieteska@spamel.com.pl
620 | ŁK25R-2.8338\P03 | Łącznik Krzywkowy 25A, Rozłącznik 1-0-2 (2 - biegunowy), mocowany do pulpitu czoło szare pokrętło czarne | szt | 1 | 54.86 | PLN | 23 |  |  |  | A | H |  | EDI | 5907723047228 |  |  | ŁK25R-2.8338\P03 | 901210 | [5 empty] | 1 | lkr16-25-32-p03.png | SPAMEL_PL_LK25R_P.pdf | Certyfikat_bezpieczenstwa_lk25r_pl.pdf |  | Certyfikat_zgodnosci_CE_lk25r_pl.pdf |  | Zastosowanie Łączniki krzywkowe są to aparaty do mechanicznego załączania i rozłączania prądów z możliwością realizacji określonego programu łączeń w funkcji obrotu pokrętła. Łączniki krzywkowe znajdują zastosowanie w obudowach instalacji elektrycznych niskiego napięcia zwłaszcza jako wyłączniki, rozłączniki, przełączniki oraz łączniki sterownicze. Łączniki krzywkowe mogą być zainstalowane w pomieszczeniach zamkniętych (3 stopień zanieczyszczenia - przeznaczenie przemysłowe) w temp. -40...+70°C. Łączniki krzywkowe spełniają wymagania normy PN-EN60947-3, IEC 60947-3. Ponadto mogą pracować w warunkach środowiskowych określonych w normach: IEC 60068-2-6 (wibracje), IEC 60068-2-27 (udary), IEC 60068-2-2 (suche gorąco), IEC 60068-2-1 (zimno), IEC 60068-2-30 (wilgotne gorąco), IEC 60068-2-52 (mgła solna). Budowa Segmentowa budowa łączników z podwójnymi krzywkami umożliwia tworzenie dowolnych programów łączeń w funkcji położenia pokrętła napędu. W łączniku może być zastosowany mechanizm z kątem obrotu pokrętła co 30°, 45° lub 90°, np. przy 30° daje nam maksymalnie 12 pozycji pokrętła. Ze względu na sposób mocowania są oferowane łączniki: • Do pulpitu - P • Do bazy - B • Do szyny - S • W obudowie - OB1, OB2, OB3, OB4 • W obudowie podtynkowej - OBP1 Linki » Łączniki krzywkowe ŁKR » Czoła do łączników krzywkowych ŁKR » Wyszukiwarka łączników (schematy, diagramy) |  |  |  | łącznik krzywkowe, łączniki krzywkowe, łączniki pokrętne, pokrętła, rozłączniki, przełączniki, rozłącznik, przełącznik, wyłącznik, wyłączniki, krzywka, łk, łkr | ŁK25R |  | 0.1664 | 0.1814 | 0.066 | 0.066 | 0.115 | Zdzisław Wieteska | 071/3158201 w 280 | z.wieteska@spamel.com.pl
621 | ŁK25R-2.8338\P04 | Łącznik Krzywkowy 25A, Rozłącznik 1-0-2 (2 - biegunowy), mocowany do pulpitu czoło źółto szare pokrętło czerwone | szt | 1 | 54.86 | PLN | 23 |  |  |  | A | H |  | EDI | 5907723047235 |  |  | ŁK25R-2.8338\P04 | 901210 | [5 empty] | 1 | lkr16-25-32-p03.png | SPAMEL_PL_LK25R_P.pdf | Certyfikat_bezpieczenstwa_lk25r_pl.pdf |  | Certyfikat_zgodnosci_CE_lk25r_pl.pdf |  | Zastosowanie Łączniki krzywkowe są to aparaty do mechanicznego załączania i rozłączania prądów z możliwością realizacji określonego programu łączeń w funkcji obrotu pokrętła. Łączniki krzywkowe znajdują zastosowanie w obudowach instalacji elektrycznych niskiego napięcia zwłaszcza jako wyłączniki, rozłączniki, przełączniki oraz łączniki sterownicze. Łączniki krzywkowe mogą być zainstalowane w pomieszczeniach zamkniętych (3 stopień zanieczyszczenia - przeznaczenie przemysłowe) w temp. -40...+70°C. Łączniki krzywkowe spełniają wymagania normy PN-EN60947-3, IEC 60947-3. Ponadto mogą pracować w warunkach środowiskowych określonych w normach: IEC 60068-2-6 (wibracje), IEC 60068-2-27 (udary), IEC 60068-2-2 (suche gorąco), IEC 60068-2-1 (zimno), IEC 60068-2-30 (wilgotne gorąco), IEC 60068-2-52 (mgła solna). Budowa Segmentowa budowa łączników z podwójnymi krzywkami umożliwia tworzenie dowolnych programów łączeń w funkcji położenia pokrętła napędu. W łączniku może być zastosowany mechanizm z kątem obrotu pokrętła co 30°, 45° lub 90°, np. przy 30° daje nam maksymalnie 12 pozycji pokrętła. Ze względu na sposób mocowania są oferowane łączniki: • Do pulpitu - P • Do bazy - B • Do szyny - S • W obudowie - OB1, OB2, OB3, OB4 • W obudowie podtynkowej - OBP1 Linki » Łączniki krzywkowe ŁKR » Czoła do łączników krzywkowych ŁKR » Wyszukiwarka łączników (schematy, diagramy) |  |  |  | łącznik krzywkowe, łączniki krzywkowe, łączniki pokrętne, pokrętła, rozłączniki, przełączniki, rozłącznik, przełącznik, wyłącznik, wyłączniki, krzywka, łk, łkr | ŁK25R |  | 0.1664 | 0.1814 | 0.066 | 0.066 | 0.115 | Zdzisław Wieteska | 071/3158201 w 280 | z.wieteska@spamel.com.pl
622 | ŁK25R-2.8338\S03 | Łącznik Krzywkowy 25A, Rozłącznik 1-0-2 (2 - biegunowy), mocowany na szynie czoło szare pokrętło czarne | szt | 1 | 61.81 | PLN | 23 |  |  |  | A | H |  | EDI | 5907723008113 |  |  | ŁK25R-2.8338\S03 | 901212 | [5 empty] | 1 | lkr16-25-32-s03.png | SPAMEL_PL_LK25R_S.pdf | Certyfikat_bezpieczenstwa_lk25r_pl.pdf |  | Certyfikat_zgodnosci_CE_lk25r_pl.pdf |  | Zastosowanie Łączniki krzywkowe są to aparaty do mechanicznego załączania i rozłączania prądów z możliwością realizacji określonego programu łączeń w funkcji obrotu pokrętła. Łączniki krzywkowe znajdują zastosowanie w obudowach instalacji elektrycznych niskiego napięcia zwłaszcza jako wyłączniki, rozłączniki, przełączniki oraz łączniki sterownicze. Łączniki krzywkowe mogą być zainstalowane w pomieszczeniach zamkniętych (3 stopień zanieczyszczenia - przeznaczenie przemysłowe) w temp. -40...+70°C. Łączniki krzywkowe spełniają wymagania normy PN-EN60947-3, IEC 60947-3. Ponadto mogą pracować w warunkach środowiskowych określonych w normach: IEC 60068-2-6 (wibracje), IEC 60068-2-27 (udary), IEC 60068-2-2 (suche gorąco), IEC 60068-2-1 (zimno), IEC 60068-2-30 (wilgotne gorąco), IEC 60068-2-52 (mgła solna). Budowa Segmentowa budowa łączników z podwójnymi krzywkami umożliwia tworzenie dowolnych programów łączeń w funkcji położenia pokrętła napędu. W łączniku może być zastosowany mechanizm z kątem obrotu pokrętła co 30°, 45° lub 90°, np. przy 30° daje nam maksymalnie 12 pozycji pokrętła. Ze względu na sposób mocowania są oferowane łączniki: • Do pulpitu - P • Do bazy - B • Do szyny - S • W obudowie - OB1, OB2, OB3, OB4 • W obudowie podtynkowej - OBP1 Linki » Łączniki krzywkowe ŁKR » Czoła do łączników krzywkowych ŁKR » Wyszukiwarka łączników (schematy, diagramy) |  |  |  | łącznik krzywkowe, łączniki krzywkowe, łączniki pokrętne, pokrętła, rozłączniki, przełączniki, rozłącznik, przełącznik, wyłącznik, wyłączniki, krzywka, łk, łkr | ŁK25R |  | 0.1845 | 0.1995 | 0.066 | 0.066 | 0.115 | Zdzisław Wieteska | 071/3158201 w 280 | z.wieteska@spamel.com.pl
623 | ŁK25R-2.8445\B03 | Łącznik Krzywkowy 25A, Łącznik obwodów 0-1-2-3, mocowanie do bazy czoło szare pokrętło czarne | szt | 1 | 52.16 | PLN | 23 |  |  |  | A | H |  | EDI | 5907723047242 |  |  | ŁK25R-2.8445\B03 | 901212 | [5 empty] | 1 | lkr-16-25-32-b03.png | SPAMEL_PL_LK25R_B.pdf | Certyfikat_bezpieczenstwa_lk25r_pl.pdf |  | Certyfikat_zgodnosci_CE_lk25r_pl.pdf |  | Zastosowanie Łączniki krzywkowe są to aparaty do mechanicznego załączania i rozłączania prądów z możliwością realizacji określonego programu łączeń w funkcji obrotu pokrętła. Łączniki krzywkowe znajdują zastosowanie w obudowach instalacji elektrycznych niskiego napięcia zwłaszcza jako wyłączniki, rozłączniki, przełączniki oraz łączniki sterownicze. Łączniki krzywkowe mogą być zainstalowane w pomieszczeniach zamkniętych (3 stopień zanieczyszczenia - przeznaczenie przemysłowe) w temp. -40...+70°C. Łączniki krzywkowe spełniają wymagania normy PN-EN60947-3, IEC 60947-3. Ponadto mogą pracować w warunkach środowiskowych określonych w normach: IEC 60068-2-6 (wibracje), IEC 60068-2-27 (udary), IEC 60068-2-2 (suche gorąco), IEC 60068-2-1 (zimno), IEC 60068-2-30 (wilgotne gorąco), IEC 60068-2-52 (mgła solna). Budowa Segmentowa budowa łączników z podwójnymi krzywkami umożliwia tworzenie dowolnych programów łączeń w funkcji położenia pokrętła napędu. W łączniku może być zastosowany mechanizm z kątem obrotu pokrętła co 30°, 45° lub 90°, np. przy 30° daje nam maksymalnie 12 pozycji pokrętła. Ze względu na sposób mocowania są oferowane łączniki: • Do pulpitu - P • Do bazy - B • Do szyny - S • W obudowie - OB1, OB2, OB3, OB4 • W obudowie podtynkowej - OBP1 Linki » Łączniki krzywkowe ŁKR » Czoła do łączników krzywkowych ŁKR » Wyszukiwarka łączników (schematy, diagramy) |  |  |  | łącznik krzywkowe, łączniki krzywkowe, łączniki pokrętne, pokrętła, rozłączniki, przełączniki, rozłącznik, przełącznik, wyłącznik, wyłączniki, krzywka, łk, łkr | ŁK25R |  | 0.1718 | 0.1868 | 0.066 | 0.066 | 0.115 | Zdzisław Wieteska | 071/3158201 w 280 | z.wieteska@spamel.com.pl
624 | ŁK25R-2.8445\OB1 | Łącznik Krzywkowy 25A, Łącznik obwodów 0-1-2-3, w obudowie OB1, | szt | 1 | 63.02 | PLN | 23 |  |  |  | A | H |  | EDI | 5907723023697 |  |  | ŁK25R-2.8445\OB1 | 901211 | [5 empty] | 1 |  |  | Certyfikat_bezpieczenstwa_lk25r_pl.pdf |  | Certyfikat_zgodnosci_CE_lk25r_pl.pdf |  | Zastosowanie Łączniki krzywkowe są to aparaty do mechanicznego załączania i rozłączania prądów z możliwością realizacji określonego programu łączeń w funkcji obrotu pokrętła. Łączniki krzywkowe znajdują zastosowanie w obudowach instalacji elektrycznych niskiego napięcia zwłaszcza jako wyłączniki, rozłączniki, przełączniki oraz łączniki sterownicze. Łączniki krzywkowe mogą być zainstalowane w pomieszczeniach zamkniętych (3 stopień zanieczyszczenia - przeznaczenie przemysłowe) w temp. -40...+70°C. Łączniki krzywkowe spełniają wymagania normy PN-EN60947-3, IEC 60947-3. Ponadto mogą pracować w warunkach środowiskowych określonych w normach: IEC 60068-2-6 (wibracje), IEC 60068-2-27 (udary), IEC 60068-2-2 (suche gorąco), IEC 60068-2-1 (zimno), IEC 60068-2-30 (wilgotne gorąco), IEC 60068-2-52 (mgła solna). Budowa Segmentowa budowa łączników z podwójnymi krzywkami umożliwia tworzenie dowolnych programów łączeń w funkcji położenia pokrętła napędu. W łączniku może być zastosowany mechanizm z kątem obrotu pokrętła co 30°, 45° lub 90°, np. przy 30° daje nam maksymalnie 12 pozycji pokrętła. Ze względu na sposób mocowania są oferowane łączniki: • Do pulpitu - P • Do bazy - B • Do szyny - S • W obudowie - OB1, OB2, OB3, OB4 • W obudowie podtynkowej - OBP1 Linki » Łączniki krzywkowe ŁKR » Czoła do łączników krzywkowych ŁKR » Wyszukiwarka łączników (schematy, diagramy) |  |  |  | łącznik krzywkowe, łączniki krzywkowe, łączniki pokrętne, pokrętła, rozłączniki, przełączniki, rozłącznik, przełącznik, wyłącznik, wyłączniki, krzywka, łk, łkr | ŁK25R |  | 0.3846 | 0.4276 | 0.115 | 0.115 | 0.11 | Zdzisław Wieteska | 071/3158201 w 280 | z.wieteska@spamel.com.pl
625 | ŁK25R-2.8445\OB2 | Łącznik Krzywkowy 25A, Łącznik obwodów 0-1-2-3, w obudowie OB2, | szt | 1 | 63.02 | PLN | 23 |  |  |  | A | H |  | EDI | 5907723003187 |  |  | ŁK25R-2.8445\OB2 | 901211 | [5 empty] | 1 | ob2.png | SPAMEL_PL_LK25R_OB2.pdf | Certyfikat_bezpieczenstwa_lk25r_pl.pdf |  | Certyfikat_zgodnosci_CE_lk25r_pl.pdf |  | Zastosowanie Łączniki krzywkowe są to aparaty do mechanicznego załączania i rozłączania prądów z możliwością realizacji określonego programu łączeń w funkcji obrotu pokrętła. Łączniki krzywkowe znajdują zastosowanie w obudowach instalacji elektrycznych niskiego napięcia zwłaszcza jako wyłączniki, rozłączniki, przełączniki oraz łączniki sterownicze. Łączniki krzywkowe mogą być zainstalowane w pomieszczeniach zamkniętych (3 stopień zanieczyszczenia - przeznaczenie przemysłowe) w temp. -40...+70°C. Łączniki krzywkowe spełniają wymagania normy PN-EN60947-3, IEC 60947-3. Ponadto mogą pracować w warunkach środowiskowych określonych w normach: IEC 60068-2-6 (wibracje), IEC 60068-2-27 (udary), IEC 60068-2-2 (suche gorąco), IEC 60068-2-1 (zimno), IEC 60068-2-30 (wilgotne gorąco), IEC 60068-2-52 (mgła solna). Budowa Segmentowa budowa łączników z podwójnymi krzywkami umożliwia tworzenie dowolnych programów łączeń w funkcji położenia pokrętła napędu. W łączniku może być zastosowany mechanizm z kątem obrotu pokrętła co 30°, 45° lub 90°, np. przy 30° daje nam maksymalnie 12 pozycji pokrętła. Ze względu na sposób mocowania są oferowane łączniki: • Do pulpitu - P • Do bazy - B • Do szyny - S • W obudowie - OB1, OB2, OB3, OB4 • W obudowie podtynkowej - OBP1 Linki » Łączniki krzywkowe ŁKR » Czoła do łączników krzywkowych ŁKR » Wyszukiwarka łączników (schematy, diagramy) |  |  |  | łącznik krzywkowe, łączniki krzywkowe, łączniki pokrętne, pokrętła, rozłączniki, przełączniki, rozłącznik, przełącznik, wyłącznik, wyłączniki, krzywka, łk, łkr | ŁK25R |  | 0.4422 | 0.4912 | 0.105 | 0.135 | 0.14 | Zdzisław Wieteska | 071/3158201 w 280 | z.wieteska@spamel.com.pl
626 | ŁK25R-2.8445\P03 | Łącznik Krzywkowy 25A, Łącznik obwodów 0-1-2-3, mocowany do pulpitu czoło szare pokrętło czarne | szt | 1 | 52.16 | PLN | 23 |  |  |  | A | H |  | EDI | 5907723014701 |  |  | ŁK25R-2.8445\P03 | 901210 | [5 empty] | 1 | lkr16-25-32-p03.png | SPAMEL_PL_LK25R_P.pdf | Certyfikat_bezpieczenstwa_lk25r_pl.pdf |  | Certyfikat_zgodnosci_CE_lk25r_pl.pdf |  | Zastosowanie Łączniki krzywkowe są to aparaty do mechanicznego załączania i rozłączania prądów z możliwością realizacji określonego programu łączeń w funkcji obrotu pokrętła. Łączniki krzywkowe znajdują zastosowanie w obudowach instalacji elektrycznych niskiego napięcia zwłaszcza jako wyłączniki, rozłączniki, przełączniki oraz łączniki sterownicze. Łączniki krzywkowe mogą być zainstalowane w pomieszczeniach zamkniętych (3 stopień zanieczyszczenia - przeznaczenie przemysłowe) w temp. -40...+70°C. Łączniki krzywkowe spełniają wymagania normy PN-EN60947-3, IEC 60947-3. Ponadto mogą pracować w warunkach środowiskowych określonych w normach: IEC 60068-2-6 (wibracje), IEC 60068-2-27 (udary), IEC 60068-2-2 (suche gorąco), IEC 60068-2-1 (zimno), IEC 60068-2-30 (wilgotne gorąco), IEC 60068-2-52 (mgła solna). Budowa Segmentowa budowa łączników z podwójnymi krzywkami umożliwia tworzenie dowolnych programów łączeń w funkcji położenia pokrętła napędu. W łączniku może być zastosowany mechanizm z kątem obrotu pokrętła co 30°, 45° lub 90°, np. przy 30° daje nam maksymalnie 12 pozycji pokrętła. Ze względu na sposób mocowania są oferowane łączniki: • Do pulpitu - P • Do bazy - B • Do szyny - S • W obudowie - OB1, OB2, OB3, OB4 • W obudowie podtynkowej - OBP1 Linki » Łączniki krzywkowe ŁKR » Czoła do łączników krzywkowych ŁKR » Wyszukiwarka łączników (schematy, diagramy) |  |  |  | łącznik krzywkowe, łączniki krzywkowe, łączniki pokrętne, pokrętła, rozłączniki, przełączniki, rozłącznik, przełącznik, wyłącznik, wyłączniki, krzywka, łk, łkr | ŁK25R |  | 0.1667 | 0.1817 | 0.066 | 0.066 | 0.115 | Zdzisław Wieteska | 071/3158201 w 280 | z.wieteska@spamel.com.pl
627 | ŁK25R-2.8445\P04 | Łącznik Krzywkowy 25A, Łącznik obwodów 0-1-2-3, mocowany do pulpitu czoło źółto szare pokrętło czerwone | szt | 1 | 52.16 | PLN | 23 |  |  |  | A | H |  | EDI | 5907723047259 |  |  | ŁK25R-2.8445\P04 | 901210 | [5 empty] | 1 | lkr16-25-32-p03.png | SPAMEL_PL_LK25R_P.pdf | Certyfikat_bezpieczenstwa_lk25r_pl.pdf |  | Certyfikat_zgodnosci_CE_lk25r_pl.pdf |  | Zastosowanie Łączniki krzywkowe są to aparaty do mechanicznego załączania i rozłączania prądów z możliwością realizacji określonego programu łączeń w funkcji obrotu pokrętła. Łączniki krzywkowe znajdują zastosowanie w obudowach instalacji elektrycznych niskiego napięcia zwłaszcza jako wyłączniki, rozłączniki, przełączniki oraz łączniki sterownicze. Łączniki krzywkowe mogą być zainstalowane w pomieszczeniach zamkniętych (3 stopień zanieczyszczenia - przeznaczenie przemysłowe) w temp. -40...+70°C. Łączniki krzywkowe spełniają wymagania normy PN-EN60947-3, IEC 60947-3. Ponadto mogą pracować w warunkach środowiskowych określonych w normach: IEC 60068-2-6 (wibracje), IEC 60068-2-27 (udary), IEC 60068-2-2 (suche gorąco), IEC 60068-2-1 (zimno), IEC 60068-2-30 (wilgotne gorąco), IEC 60068-2-52 (mgła solna). Budowa Segmentowa budowa łączników z podwójnymi krzywkami umożliwia tworzenie dowolnych programów łączeń w funkcji położenia pokrętła napędu. W łączniku może być zastosowany mechanizm z kątem obrotu pokrętła co 30°, 45° lub 90°, np. przy 30° daje nam maksymalnie 12 pozycji pokrętła. Ze względu na sposób mocowania są oferowane łączniki: • Do pulpitu - P • Do bazy - B • Do szyny - S • W obudowie - OB1, OB2, OB3, OB4 • W obudowie podtynkowej - OBP1 Linki » Łączniki krzywkowe ŁKR » Czoła do łączników krzywkowych ŁKR » Wyszukiwarka łączników (schematy, diagramy) |  |  |  | łącznik krzywkowe, łączniki krzywkowe, łączniki pokrętne, pokrętła, rozłączniki, przełączniki, rozłącznik, przełącznik, wyłącznik, wyłączniki, krzywka, łk, łkr | ŁK25R |  | 0.1667 | 0.1817 | 0.066 | 0.066 | 0.115 | Zdzisław Wieteska | 071/3158201 w 280 | z.wieteska@spamel.com.pl
628 | ŁK25R-2.8445\P10 | Łącznik Krzywkowy 25A, Łącznik obwodów 0-1-2-3, pokrętło długie żółto czerwone | szt | 1 | 52.16 | PLN | 23 |  |  |  | A | H |  | EDI | 5907723047266 |  |  | ŁK25R-2.8445\P10 | 901210 | [5 empty] | 1 | lkr16-25-32-p03.png | SPAMEL_PL_LK25R_P.pdf | Certyfikat_bezpieczenstwa_lk25r_pl.pdf |  | Certyfikat_zgodnosci_CE_lk25r_pl.pdf |  | Zastosowanie Łączniki krzywkowe są to aparaty do mechanicznego załączania i rozłączania prądów z możliwością realizacji określonego programu łączeń w funkcji obrotu pokrętła. Łączniki krzywkowe znajdują zastosowanie w obudowach instalacji elektrycznych niskiego napięcia zwłaszcza jako wyłączniki, rozłączniki, przełączniki oraz łączniki sterownicze. Łączniki krzywkowe mogą być zainstalowane w pomieszczeniach zamkniętych (3 stopień zanieczyszczenia - przeznaczenie przemysłowe) w temp. -40...+70°C. Łączniki krzywkowe spełniają wymagania normy PN-EN60947-3, IEC 60947-3. Ponadto mogą pracować w warunkach środowiskowych określonych w normach: IEC 60068-2-6 (wibracje), IEC 60068-2-27 (udary), IEC 60068-2-2 (suche gorąco), IEC 60068-2-1 (zimno), IEC 60068-2-30 (wilgotne gorąco), IEC 60068-2-52 (mgła solna). Budowa Segmentowa budowa łączników z podwójnymi krzywkami umożliwia tworzenie dowolnych programów łączeń w funkcji położenia pokrętła napędu. W łączniku może być zastosowany mechanizm z kątem obrotu pokrętła co 30°, 45° lub 90°, np. przy 30° daje nam maksymalnie 12 pozycji pokrętła. Ze względu na sposób mocowania są oferowane łączniki: • Do pulpitu - P • Do bazy - B • Do szyny - S • W obudowie - OB1, OB2, OB3, OB4 • W obudowie podtynkowej - OBP1 Linki » Łączniki krzywkowe ŁKR » Czoła do łączników krzywkowych ŁKR » Wyszukiwarka łączników (schematy, diagramy) |  |  |  | łącznik krzywkowe, łączniki krzywkowe, łączniki pokrętne, pokrętła, rozłączniki, przełączniki, rozłącznik, przełącznik, wyłącznik, wyłączniki, krzywka, łk, łkr | ŁK25R |  | 0.207 | 0.222 | 0.066 | 0.066 | 0.115 | Zdzisław Wieteska | 071/3158201 w 280 | z.wieteska@spamel.com.pl
629 | ŁK25R-2.8445\S03 | Łącznik Krzywkowy 25A, Łącznik obwodów 0-1-2-3, mocowany na szynie czoło szare pokrętło czarne | szt | 1 | 58.92 | PLN | 23 |  |  |  | A | H |  | EDI | 5907723047273 |  |  | ŁK25R-2.8445\S03 | 901212 | [5 empty] | 1 | lkr16-25-32-s03.png | SPAMEL_PL_LK25R_S.pdf | Certyfikat_bezpieczenstwa_lk25r_pl.pdf |  | Certyfikat_zgodnosci_CE_lk25r_pl.pdf |  | Zastosowanie Łączniki krzywkowe są to aparaty do mechanicznego załączania i rozłączania prądów z możliwością realizacji określonego programu łączeń w funkcji obrotu pokrętła. Łączniki krzywkowe znajdują zastosowanie w obudowach instalacji elektrycznych niskiego napięcia zwłaszcza jako wyłączniki, rozłączniki, przełączniki oraz łączniki sterownicze. Łączniki krzywkowe mogą być zainstalowane w pomieszczeniach zamkniętych (3 stopień zanieczyszczenia - przeznaczenie przemysłowe) w temp. -40...+70°C. Łączniki krzywkowe spełniają wymagania normy PN-EN60947-3, IEC 60947-3. Ponadto mogą pracować w warunkach środowiskowych określonych w normach: IEC 60068-2-6 (wibracje), IEC 60068-2-27 (udary), IEC 60068-2-2 (suche gorąco), IEC 60068-2-1 (zimno), IEC 60068-2-30 (wilgotne gorąco), IEC 60068-2-52 (mgła solna). Budowa Segmentowa budowa łączników z podwójnymi krzywkami umożliwia tworzenie dowolnych programów łączeń w funkcji położenia pokrętła napędu. W łączniku może być zastosowany mechanizm z kątem obrotu pokrętła co 30°, 45° lub 90°, np. przy 30° daje nam maksymalnie 12 pozycji pokrętła. Ze względu na sposób mocowania są oferowane łączniki: • Do pulpitu - P • Do bazy - B • Do szyny - S • W obudowie - OB1, OB2, OB3, OB4 • W obudowie podtynkowej - OBP1 Linki » Łączniki krzywkowe ŁKR » Czoła do łączników krzywkowych ŁKR » Wyszukiwarka łączników (schematy, diagramy) |  |  |  | łącznik krzywkowe, łączniki krzywkowe, łączniki pokrętne, pokrętła, rozłączniki, przełączniki, rozłącznik, przełącznik, wyłącznik, wyłączniki, krzywka, łk, łkr | ŁK25R |  | 0.1848 | 0.1998 | 0.066 | 0.066 | 0.115 | Zdzisław Wieteska | 071/3158201 w 280 | z.wieteska@spamel.com.pl
630 | ŁK25R-3.8210\OB2 | Łącznik Krzywkowy 25A, Rozłącznik 0-1 (6 - biegunowy), w obudowie OB2, | szt | 1 | 92.83 | PLN | 23 |  |  |  | A | H |  | EDI | 5907723163119 |  |  | ŁK25R-3.8210\OB2 | 901211 | [5 empty] | 1 | ob2.png | SPAMEL_PL_LK25R_OB2.pdf | Certyfikat_bezpieczenstwa_lk25r_pl.pdf |  | Certyfikat_zgodnosci_CE_lk25r_pl.pdf |  | Zastosowanie Łączniki krzywkowe są to aparaty do mechanicznego załączania i rozłączania prądów z możliwością realizacji określonego programu łączeń w funkcji obrotu pokrętła. Łączniki krzywkowe znajdują zastosowanie w obudowach instalacji elektrycznych niskiego napięcia zwłaszcza jako wyłączniki, rozłączniki, przełączniki oraz łączniki sterownicze. Łączniki krzywkowe mogą być zainstalowane w pomieszczeniach zamkniętych (3 stopień zanieczyszczenia - przeznaczenie przemysłowe) w temp. -40...+70°C. Łączniki krzywkowe spełniają wymagania normy PN-EN60947-3, IEC 60947-3. Ponadto mogą pracować w warunkach środowiskowych określonych w normach: IEC 60068-2-6 (wibracje), IEC 60068-2-27 (udary), IEC 60068-2-2 (suche gorąco), IEC 60068-2-1 (zimno), IEC 60068-2-30 (wilgotne gorąco), IEC 60068-2-52 (mgła solna). Budowa Segmentowa budowa łączników z podwójnymi krzywkami umożliwia tworzenie dowolnych programów łączeń w funkcji położenia pokrętła napędu. W łączniku może być zastosowany mechanizm z kątem obrotu pokrętła co 30°, 45° lub 90°, np. przy 30° daje nam maksymalnie 12 pozycji pokrętła. Ze względu na sposób mocowania są oferowane łączniki: • Do pulpitu - P • Do bazy - B • Do szyny - S • W obudowie - OB1, OB2, OB3, OB4 • W obudowie podtynkowej - OBP1 Linki » Łączniki krzywkowe ŁKR » Czoła do łączników krzywkowych ŁKR » Wyszukiwarka łączników (schematy, diagramy) |  |  |  | łącznik krzywkowe, łączniki krzywkowe, łączniki pokrętne, pokrętła, rozłączniki, przełączniki, rozłącznik, przełącznik, wyłącznik, wyłączniki, krzywka, łk, łkr | ŁK25R |  | 0.4813 | 0.5303 | 0.105 | 0.135 | 0.14 | Zdzisław Wieteska | 071/3158201 w 280 | z.wieteska@spamel.com.pl
631 | ŁK25R-3.8210\OB2ZC | Łącznik Krzywkowy 25A, Rozłącznik 0-1 (6 - biegunowy), w obudowie OB2 z czołem zamykanym żółto/czerwonym | szt | 1 | 104.71 | PLN | 23 |  |  |  | A | H |  | EDI | 5907723163614 |  |  | ŁK25R-3.8210\OB2ZC | 901211 | [5 empty] | 1 | ob2.png | SPAMEL_PL_LK25R_OB2.pdf | Certyfikat_bezpieczenstwa_lk25r_pl.pdf |  | Certyfikat_zgodnosci_CE_lk25r_pl.pdf |  | Zastosowanie Łączniki krzywkowe są to aparaty do mechanicznego załączania i rozłączania prądów z możliwością realizacji określonego programu łączeń w funkcji obrotu pokrętła. Łączniki krzywkowe znajdują zastosowanie w obudowach instalacji elektrycznych niskiego napięcia zwłaszcza jako wyłączniki, rozłączniki, przełączniki oraz łączniki sterownicze. Łączniki krzywkowe mogą być zainstalowane w pomieszczeniach zamkniętych (3 stopień zanieczyszczenia - przeznaczenie przemysłowe) w temp. -40...+70°C. Łączniki krzywkowe spełniają wymagania normy PN-EN60947-3, IEC 60947-3. Ponadto mogą pracować w warunkach środowiskowych określonych w normach: IEC 60068-2-6 (wibracje), IEC 60068-2-27 (udary), IEC 60068-2-2 (suche gorąco), IEC 60068-2-1 (zimno), IEC 60068-2-30 (wilgotne gorąco), IEC 60068-2-52 (mgła solna). Budowa Segmentowa budowa łączników z podwójnymi krzywkami umożliwia tworzenie dowolnych programów łączeń w funkcji położenia pokrętła napędu. W łączniku może być zastosowany mechanizm z kątem obrotu pokrętła co 30°, 45° lub 90°, np. przy 30° daje nam maksymalnie 12 pozycji pokrętła. Ze względu na sposób mocowania są oferowane łączniki: • Do pulpitu - P • Do bazy - B • Do szyny - S • W obudowie - OB1, OB2, OB3, OB4 • W obudowie podtynkowej - OBP1 Linki » Łączniki krzywkowe ŁKR » Czoła do łączników krzywkowych ŁKR » Wyszukiwarka łączników (schematy, diagramy) |  |  |  | łącznik krzywkowe, łączniki krzywkowe, łączniki pokrętne, pokrętła, rozłączniki, przełączniki, rozłącznik, przełącznik, wyłącznik, wyłączniki, krzywka, łk, łkr | ŁK25R |  | 0.4875 | 0.5365 | 0.105 | 0.135 | 0.14 | Zdzisław Wieteska | 071/3158201 w 280 | z.wieteska@spamel.com.pl
632 | ŁK25R-3.8210\P03 | Łącznik Krzywkowy 25A, Rozłącznik 0-1 (6 - biegunowy), mocowany do pulpitu czoło szare pokrętło czarne | szt | 1 | 69.86 | PLN | 23 |  |  |  | A | H |  | EDI | 5907723142558 |  |  | ŁK25R-3.8210\P03 | 901210 | [5 empty] | 1 | lkr16-25-32-p03.png | SPAMEL_PL_LK25R_P.pdf | Certyfikat_bezpieczenstwa_lk25r_pl.pdf |  | Certyfikat_zgodnosci_CE_lk25r_pl.pdf |  | Zastosowanie Łączniki krzywkowe są to aparaty do mechanicznego załączania i rozłączania prądów z możliwością realizacji określonego programu łączeń w funkcji obrotu pokrętła. Łączniki krzywkowe znajdują zastosowanie w obudowach instalacji elektrycznych niskiego napięcia zwłaszcza jako wyłączniki, rozłączniki, przełączniki oraz łączniki sterownicze. Łączniki krzywkowe mogą być zainstalowane w pomieszczeniach zamkniętych (3 stopień zanieczyszczenia - przeznaczenie przemysłowe) w temp. -40...+70°C. Łączniki krzywkowe spełniają wymagania normy PN-EN60947-3, IEC 60947-3. Ponadto mogą pracować w warunkach środowiskowych określonych w normach: IEC 60068-2-6 (wibracje), IEC 60068-2-27 (udary), IEC 60068-2-2 (suche gorąco), IEC 60068-2-1 (zimno), IEC 60068-2-30 (wilgotne gorąco), IEC 60068-2-52 (mgła solna). Budowa Segmentowa budowa łączników z podwójnymi krzywkami umożliwia tworzenie dowolnych programów łączeń w funkcji położenia pokrętła napędu. W łączniku może być zastosowany mechanizm z kątem obrotu pokrętła co 30°, 45° lub 90°, np. przy 30° daje nam maksymalnie 12 pozycji pokrętła. Ze względu na sposób mocowania są oferowane łączniki: • Do pulpitu - P • Do bazy - B • Do szyny - S • W obudowie - OB1, OB2, OB3, OB4 • W obudowie podtynkowej - OBP1 Linki » Łączniki krzywkowe ŁKR » Czoła do łączników krzywkowych ŁKR » Wyszukiwarka łączników (schematy, diagramy) |  |  |  | łącznik krzywkowe, łączniki krzywkowe, łączniki pokrętne, pokrętła, rozłączniki, przełączniki, rozłącznik, przełącznik, wyłącznik, wyłączniki, krzywka, łk, łkr | ŁK25R |  | 0.2073 | 0.2333 | 0.066 | 0.066 | 0.165 | Zdzisław Wieteska | 071/3158201 w 280 | z.wieteska@spamel.com.pl
633 | ŁK25R-3.8220\P03 | Łącznik Krzywkowy 25A, Rozłącznik 0-1 (5 - biegunowy), mocowany do pulpitu czoło szare pokrętło czarne | szt | 1 | 69.86 | PLN | 23 |  |  |  | A | H |  | EDI | 5907723076976 |  |  | ŁK25R-3.8220\P03 | 901210 | [5 empty] | 1 | lkr16-25-32-p03.png | SPAMEL_PL_LK25R_P.pdf | Certyfikat_bezpieczenstwa_lk25r_pl.pdf |  | Certyfikat_zgodnosci_CE_lk25r_pl.pdf |  | Zastosowanie Łączniki krzywkowe są to aparaty do mechanicznego załączania i rozłączania prądów z możliwością realizacji określonego programu łączeń w funkcji obrotu pokrętła. Łączniki krzywkowe znajdują zastosowanie w obudowach instalacji elektrycznych niskiego napięcia zwłaszcza jako wyłączniki, rozłączniki, przełączniki oraz łączniki sterownicze. Łączniki krzywkowe mogą być zainstalowane w pomieszczeniach zamkniętych (3 stopień zanieczyszczenia - przeznaczenie przemysłowe) w temp. -40...+70°C. Łączniki krzywkowe spełniają wymagania normy PN-EN60947-3, IEC 60947-3. Ponadto mogą pracować w warunkach środowiskowych określonych w normach: IEC 60068-2-6 (wibracje), IEC 60068-2-27 (udary), IEC 60068-2-2 (suche gorąco), IEC 60068-2-1 (zimno), IEC 60068-2-30 (wilgotne gorąco), IEC 60068-2-52 (mgła solna). Budowa Segmentowa budowa łączników z podwójnymi krzywkami umożliwia tworzenie dowolnych programów łączeń w funkcji położenia pokrętła napędu. W łączniku może być zastosowany mechanizm z kątem obrotu pokrętła co 30°, 45° lub 90°, np. przy 30° daje nam maksymalnie 12 pozycji pokrętła. Ze względu na sposób mocowania są oferowane łączniki: • Do pulpitu - P • Do bazy - B • Do szyny - S • W obudowie - OB1, OB2, OB3, OB4 • W obudowie podtynkowej - OBP1 Linki » Łączniki krzywkowe ŁKR » Czoła do łączników krzywkowych ŁKR » Wyszukiwarka łączników (schematy, diagramy) |  |  |  | łącznik krzywkowe, łączniki krzywkowe, łączniki pokrętne, pokrętła, rozłączniki, przełączniki, rozłącznik, przełącznik, wyłącznik, wyłączniki, krzywka, łk, łkr | ŁK25R |  | 0.2139 | 0.2399 | 0.066 | 0.066 | 0.165 | Zdzisław Wieteska | 071/3158201 w 280 | z.wieteska@spamel.com.pl
634 | ŁK25R-3.8220\P08 | Łącznik Krzywkowy 25A, Rozłącznik 0-1 (5 - biegunowy), mocowanie do pulpitu czoło zamykane żółto/czerwone | szt | 1 | 81.7 | PLN | 23 |  |  |  | A | H |  | EDI | 5907723119925 |  |  | ŁK25R-3.8220\P08 | 901210 | [5 empty] | 1 | lkr16-25-32-p03.png | SPAMEL_PL_LK25R_P.pdf | Certyfikat_bezpieczenstwa_lk25r_pl.pdf |  | Certyfikat_zgodnosci_CE_lk25r_pl.pdf |  | Zastosowanie Łączniki krzywkowe są to aparaty do mechanicznego załączania i rozłączania prądów z możliwością realizacji określonego programu łączeń w funkcji obrotu pokrętła. Łączniki krzywkowe znajdują zastosowanie w obudowach instalacji elektrycznych niskiego napięcia zwłaszcza jako wyłączniki, rozłączniki, przełączniki oraz łączniki sterownicze. Łączniki krzywkowe mogą być zainstalowane w pomieszczeniach zamkniętych (3 stopień zanieczyszczenia - przeznaczenie przemysłowe) w temp. -40...+70°C. Łączniki krzywkowe spełniają wymagania normy PN-EN60947-3, IEC 60947-3. Ponadto mogą pracować w warunkach środowiskowych określonych w normach: IEC 60068-2-6 (wibracje), IEC 60068-2-27 (udary), IEC 60068-2-2 (suche gorąco), IEC 60068-2-1 (zimno), IEC 60068-2-30 (wilgotne gorąco), IEC 60068-2-52 (mgła solna). Budowa Segmentowa budowa łączników z podwójnymi krzywkami umożliwia tworzenie dowolnych programów łączeń w funkcji położenia pokrętła napędu. W łączniku może być zastosowany mechanizm z kątem obrotu pokrętła co 30°, 45° lub 90°, np. przy 30° daje nam maksymalnie 12 pozycji pokrętła. Ze względu na sposób mocowania są oferowane łączniki: • Do pulpitu - P • Do bazy - B • Do szyny - S • W obudowie - OB1, OB2, OB3, OB4 • W obudowie podtynkowej - OBP1 Linki » Łączniki krzywkowe ŁKR » Czoła do łączników krzywkowych ŁKR » Wyszukiwarka łączników (schematy, diagramy) |  |  |  | łącznik krzywkowe, łączniki krzywkowe, łączniki pokrętne, pokrętła, rozłączniki, przełączniki, rozłącznik, przełącznik, wyłącznik, wyłączniki, krzywka, łk, łkr | ŁK25R |  | 0.2223 | 0.2483 | 0.066 | 0.066 | 0.165 | Zdzisław Wieteska | 071/3158201 w 280 | z.wieteska@spamel.com.pl
635 | ŁK25R-3.8368\B03 | Łącznik Krzywkowy 25A, Przełącznik zmiany kierunku obrotów L-O-P, mocowanie do bazy czoło szare pokrętło czarne | szt | 1 | 60.05 | PLN | 23 |  |  |  | A | H |  | EDI | 5907723013490 |  |  | ŁK25R-3.8368\B03 | 901212 | [5 empty] | 1 | lkr-16-25-32-b03.png | SPAMEL_PL_LK25R_B.pdf | Certyfikat_bezpieczenstwa_lk25r_pl.pdf |  | Certyfikat_zgodnosci_CE_lk25r_pl.pdf |  | Zastosowanie Łączniki krzywkowe są to aparaty do mechanicznego załączania i rozłączania prądów z możliwością realizacji określonego programu łączeń w funkcji obrotu pokrętła. Łączniki krzywkowe znajdują zastosowanie w obudowach instalacji elektrycznych niskiego napięcia zwłaszcza jako wyłączniki, rozłączniki, przełączniki oraz łączniki sterownicze. Łączniki krzywkowe mogą być zainstalowane w pomieszczeniach zamkniętych (3 stopień zanieczyszczenia - przeznaczenie przemysłowe) w temp. -40...+70°C. Łączniki krzywkowe spełniają wymagania normy PN-EN60947-3, IEC 60947-3. Ponadto mogą pracować w warunkach środowiskowych określonych w normach: IEC 60068-2-6 (wibracje), IEC 60068-2-27 (udary), IEC 60068-2-2 (suche gorąco), IEC 60068-2-1 (zimno), IEC 60068-2-30 (wilgotne gorąco), IEC 60068-2-52 (mgła solna). Budowa Segmentowa budowa łączników z podwójnymi krzywkami umożliwia tworzenie dowolnych programów łączeń w funkcji położenia pokrętła napędu. W łączniku może być zastosowany mechanizm z kątem obrotu pokrętła co 30°, 45° lub 90°, np. przy 30° daje nam maksymalnie 12 pozycji pokrętła. Ze względu na sposób mocowania są oferowane łączniki: • Do pulpitu - P • Do bazy - B • Do szyny - S • W obudowie - OB1, OB2, OB3, OB4 • W obudowie podtynkowej - OBP1 Linki » Łączniki krzywkowe ŁKR » Czoła do łączników krzywkowych ŁKR » Wyszukiwarka łączników (schematy, diagramy) |  |  |  | łącznik krzywkowe, łączniki krzywkowe, łączniki pokrętne, pokrętła, rozłączniki, przełączniki, rozłącznik, przełącznik, wyłącznik, wyłączniki, krzywka, łk, łkr | ŁK25R |  | 0.2158 | 0.2418 | 0.066 | 0.066 | 0.165 | Zdzisław Wieteska | 071/3158201 w 280 | z.wieteska@spamel.com.pl
636 | ŁK25R-3.8368\OB2 | Łącznik Krzywkowy 25A, Przełącznik zmiany kierunku obrotów L-O-P, w obudowie OB2, | szt | 1 | 85.42 | PLN | 23 |  |  |  | A | H |  | EDI | 5907723003118 |  |  | ŁK25R-3.8368\OB2 | 901211 | [5 empty] | 1 | ob2.png | SPAMEL_PL_LK25R_OB2.pdf | Certyfikat_bezpieczenstwa_lk25r_pl.pdf |  | Certyfikat_zgodnosci_CE_lk25r_pl.pdf |  | Zastosowanie Łączniki krzywkowe są to aparaty do mechanicznego załączania i rozłączania prądów z możliwością realizacji określonego programu łączeń w funkcji obrotu pokrętła. Łączniki krzywkowe znajdują zastosowanie w obudowach instalacji elektrycznych niskiego napięcia zwłaszcza jako wyłączniki, rozłączniki, przełączniki oraz łączniki sterownicze. Łączniki krzywkowe mogą być zainstalowane w pomieszczeniach zamkniętych (3 stopień zanieczyszczenia - przeznaczenie przemysłowe) w temp. -40...+70°C. Łączniki krzywkowe spełniają wymagania normy PN-EN60947-3, IEC 60947-3. Ponadto mogą pracować w warunkach środowiskowych określonych w normach: IEC 60068-2-6 (wibracje), IEC 60068-2-27 (udary), IEC 60068-2-2 (suche gorąco), IEC 60068-2-1 (zimno), IEC 60068-2-30 (wilgotne gorąco), IEC 60068-2-52 (mgła solna). Budowa Segmentowa budowa łączników z podwójnymi krzywkami umożliwia tworzenie dowolnych programów łączeń w funkcji położenia pokrętła napędu. W łączniku może być zastosowany mechanizm z kątem obrotu pokrętła co 30°, 45° lub 90°, np. przy 30° daje nam maksymalnie 12 pozycji pokrętła. Ze względu na sposób mocowania są oferowane łączniki: • Do pulpitu - P • Do bazy - B • Do szyny - S • W obudowie - OB1, OB2, OB3, OB4 • W obudowie podtynkowej - OBP1 Linki » Łączniki krzywkowe ŁKR » Czoła do łączników krzywkowych ŁKR » Wyszukiwarka łączników (schematy, diagramy) |  |  |  | łącznik krzywkowe, łączniki krzywkowe, łączniki pokrętne, pokrętła, rozłączniki, przełączniki, rozłącznik, przełącznik, wyłącznik, wyłączniki, krzywka, łk, łkr | ŁK25R |  | 0.4771 | 0.5261 | 0.105 | 0.135 | 0.14 | Zdzisław Wieteska | 071/3158201 w 280 | z.wieteska@spamel.com.pl
637 | ŁK25R-3.8368\OB2C | Łącznik Krzywkowy 25A, Przełącznik zmiany kierunku obrotów L-O-P, w obudowie OB2 z czołem żółto/czerwonym | szt | 1 | 85.42 | PLN | 23 |  |  |  | A | H |  | EDI | 5907723006577 |  |  | ŁK25R-3.8368\OB2C | 901211 | [5 empty] | 1 | ob2.png | SPAMEL_PL_LK25R_OB2.pdf | Certyfikat_bezpieczenstwa_lk25r_pl.pdf |  | Certyfikat_zgodnosci_CE_lk25r_pl.pdf |  | Zastosowanie Łączniki krzywkowe są to aparaty do mechanicznego załączania i rozłączania prądów z możliwością realizacji określonego programu łączeń w funkcji obrotu pokrętła. Łączniki krzywkowe znajdują zastosowanie w obudowach instalacji elektrycznych niskiego napięcia zwłaszcza jako wyłączniki, rozłączniki, przełączniki oraz łączniki sterownicze. Łączniki krzywkowe mogą być zainstalowane w pomieszczeniach zamkniętych (3 stopień zanieczyszczenia - przeznaczenie przemysłowe) w temp. -40...+70°C. Łączniki krzywkowe spełniają wymagania normy PN-EN60947-3, IEC 60947-3. Ponadto mogą pracować w warunkach środowiskowych określonych w normach: IEC 60068-2-6 (wibracje), IEC 60068-2-27 (udary), IEC 60068-2-2 (suche gorąco), IEC 60068-2-1 (zimno), IEC 60068-2-30 (wilgotne gorąco), IEC 60068-2-52 (mgła solna). Budowa Segmentowa budowa łączników z podwójnymi krzywkami umożliwia tworzenie dowolnych programów łączeń w funkcji położenia pokrętła napędu. W łączniku może być zastosowany mechanizm z kątem obrotu pokrętła co 30°, 45° lub 90°, np. przy 30° daje nam maksymalnie 12 pozycji pokrętła. Ze względu na sposób mocowania są oferowane łączniki: • Do pulpitu - P • Do bazy - B • Do szyny - S • W obudowie - OB1, OB2, OB3, OB4 • W obudowie podtynkowej - OBP1 Linki » Łączniki krzywkowe ŁKR » Czoła do łączników krzywkowych ŁKR » Wyszukiwarka łączników (schematy, diagramy) |  |  |  | łącznik krzywkowe, łączniki krzywkowe, łączniki pokrętne, pokrętła, rozłączniki, przełączniki, rozłącznik, przełącznik, wyłącznik, wyłączniki, krzywka, łk, łkr | ŁK25R |  | 0.4771 | 0.5261 | 0.105 | 0.135 | 0.14 | Zdzisław Wieteska | 071/3158201 w 280 | z.wieteska@spamel.com.pl
638 | ŁK25R-3.8368\OB2Z | Łącznik Krzywkowy 25A, Przełącznik zmiany kierunku obrotów L-O-P, w obudowie OB2 z czołem zamykanym | szt | 1 | 97.26 | PLN | 23 |  |  |  | A | H |  | EDI | 5907723006621 |  |  | ŁK25R-3.8368\OB2Z | 901211 | [5 empty] | 1 | ob2.png | SPAMEL_PL_LK25R_OB2.pdf | Certyfikat_bezpieczenstwa_lk25r_pl.pdf |  | Certyfikat_zgodnosci_CE_lk25r_pl.pdf |  | Zastosowanie Łączniki krzywkowe są to aparaty do mechanicznego załączania i rozłączania prądów z możliwością realizacji określonego programu łączeń w funkcji obrotu pokrętła. Łączniki krzywkowe znajdują zastosowanie w obudowach instalacji elektrycznych niskiego napięcia zwłaszcza jako wyłączniki, rozłączniki, przełączniki oraz łączniki sterownicze. Łączniki krzywkowe mogą być zainstalowane w pomieszczeniach zamkniętych (3 stopień zanieczyszczenia - przeznaczenie przemysłowe) w temp. -40...+70°C. Łączniki krzywkowe spełniają wymagania normy PN-EN60947-3, IEC 60947-3. Ponadto mogą pracować w warunkach środowiskowych określonych w normach: IEC 60068-2-6 (wibracje), IEC 60068-2-27 (udary), IEC 60068-2-2 (suche gorąco), IEC 60068-2-1 (zimno), IEC 60068-2-30 (wilgotne gorąco), IEC 60068-2-52 (mgła solna). Budowa Segmentowa budowa łączników z podwójnymi krzywkami umożliwia tworzenie dowolnych programów łączeń w funkcji położenia pokrętła napędu. W łączniku może być zastosowany mechanizm z kątem obrotu pokrętła co 30°, 45° lub 90°, np. przy 30° daje nam maksymalnie 12 pozycji pokrętła. Ze względu na sposób mocowania są oferowane łączniki: • Do pulpitu - P • Do bazy - B • Do szyny - S • W obudowie - OB1, OB2, OB3, OB4 • W obudowie podtynkowej - OBP1 Linki » Łączniki krzywkowe ŁKR » Czoła do łączników krzywkowych ŁKR » Wyszukiwarka łączników (schematy, diagramy) |  |  |  | łącznik krzywkowe, łączniki krzywkowe, łączniki pokrętne, pokrętła, rozłączniki, przełączniki, rozłącznik, przełącznik, wyłącznik, wyłączniki, krzywka, łk, łkr | ŁK25R |  | 0.4833 | 0.5323 | 0.105 | 0.135 | 0.14 | Zdzisław Wieteska | 071/3158201 w 280 | z.wieteska@spamel.com.pl
639 | ŁK25R-3.8368\OB2ZC | Łącznik Krzywkowy 25A, Przełącznik zmiany kierunku obrotów L-O-P, w obudowie OB2 z czołem zamykanym żółto/czerwonym | szt | 1 | 97.26 | PLN | 23 |  |  |  | A | H |  | EDI | 5907723006584 |  |  | ŁK25R-3.8368\OB2ZC | 901211 | [5 empty] | 1 | ob2.png | SPAMEL_PL_LK25R_OB2.pdf | Certyfikat_bezpieczenstwa_lk25r_pl.pdf |  | Certyfikat_zgodnosci_CE_lk25r_pl.pdf |  | Zastosowanie Łączniki krzywkowe są to aparaty do mechanicznego załączania i rozłączania prądów z możliwością realizacji określonego programu łączeń w funkcji obrotu pokrętła. Łączniki krzywkowe znajdują zastosowanie w obudowach instalacji elektrycznych niskiego napięcia zwłaszcza jako wyłączniki, rozłączniki, przełączniki oraz łączniki sterownicze. Łączniki krzywkowe mogą być zainstalowane w pomieszczeniach zamkniętych (3 stopień zanieczyszczenia - przeznaczenie przemysłowe) w temp. -40...+70°C. Łączniki krzywkowe spełniają wymagania normy PN-EN60947-3, IEC 60947-3. Ponadto mogą pracować w warunkach środowiskowych określonych w normach: IEC 60068-2-6 (wibracje), IEC 60068-2-27 (udary), IEC 60068-2-2 (suche gorąco), IEC 60068-2-1 (zimno), IEC 60068-2-30 (wilgotne gorąco), IEC 60068-2-52 (mgła solna). Budowa Segmentowa budowa łączników z podwójnymi krzywkami umożliwia tworzenie dowolnych programów łączeń w funkcji położenia pokrętła napędu. W łączniku może być zastosowany mechanizm z kątem obrotu pokrętła co 30°, 45° lub 90°, np. przy 30° daje nam maksymalnie 12 pozycji pokrętła. Ze względu na sposób mocowania są oferowane łączniki: • Do pulpitu - P • Do bazy - B • Do szyny - S • W obudowie - OB1, OB2, OB3, OB4 • W obudowie podtynkowej - OBP1 Linki » Łączniki krzywkowe ŁKR » Czoła do łączników krzywkowych ŁKR » Wyszukiwarka łączników (schematy, diagramy) |  |  |  | łącznik krzywkowe, łączniki krzywkowe, łączniki pokrętne, pokrętła, rozłączniki, przełączniki, rozłącznik, przełącznik, wyłącznik, wyłączniki, krzywka, łk, łkr | ŁK25R |  | 0.4833 | 0.5323 | 0.105 | 0.135 | 0.14 | Zdzisław Wieteska | 071/3158201 w 280 | z.wieteska@spamel.com.pl
640 | ŁK25R-3.8368\OB3 | Łącznik Krzywkowy 25A, Przełącznik zmiany kierunku obrotów L-O-P, w obudowie OB3, | szt | 1 | 85.42 | PLN | 23 |  |  |  | A | H |  | EDI | 5907723009158 |  |  | ŁK25R-3.8368\OB3 | 901211 | [5 empty] | 1 | ob3.png | SPAMEL_PL_LK25R_OB3.pdf | Certyfikat_bezpieczenstwa_lk25r_pl.pdf |  | Certyfikat_zgodnosci_CE_lk25r_pl.pdf |  | Zastosowanie Łączniki krzywkowe są to aparaty do mechanicznego załączania i rozłączania prądów z możliwością realizacji określonego programu łączeń w funkcji obrotu pokrętła. Łączniki krzywkowe znajdują zastosowanie w obudowach instalacji elektrycznych niskiego napięcia zwłaszcza jako wyłączniki, rozłączniki, przełączniki oraz łączniki sterownicze. Łączniki krzywkowe mogą być zainstalowane w pomieszczeniach zamkniętych (3 stopień zanieczyszczenia - przeznaczenie przemysłowe) w temp. -40...+70°C. Łączniki krzywkowe spełniają wymagania normy PN-EN60947-3, IEC 60947-3. Ponadto mogą pracować w warunkach środowiskowych określonych w normach: IEC 60068-2-6 (wibracje), IEC 60068-2-27 (udary), IEC 60068-2-2 (suche gorąco), IEC 60068-2-1 (zimno), IEC 60068-2-30 (wilgotne gorąco), IEC 60068-2-52 (mgła solna). Budowa Segmentowa budowa łączników z podwójnymi krzywkami umożliwia tworzenie dowolnych programów łączeń w funkcji położenia pokrętła napędu. W łączniku może być zastosowany mechanizm z kątem obrotu pokrętła co 30°, 45° lub 90°, np. przy 30° daje nam maksymalnie 12 pozycji pokrętła. Ze względu na sposób mocowania są oferowane łączniki: • Do pulpitu - P • Do bazy - B • Do szyny - S • W obudowie - OB1, OB2, OB3, OB4 • W obudowie podtynkowej - OBP1 Linki » Łączniki krzywkowe ŁKR » Czoła do łączników krzywkowych ŁKR » Wyszukiwarka łączników (schematy, diagramy) |  |  |  | łącznik krzywkowe, łączniki krzywkowe, łączniki pokrętne, pokrętła, rozłączniki, przełączniki, rozłącznik, przełącznik, wyłącznik, wyłączniki, krzywka, łk, łkr | ŁK25R |  | 0.5662 | 0.6212 | 0.105 | 0.135 | 0.173 | Zdzisław Wieteska | 071/3158201 w 280 | z.wieteska@spamel.com.pl
641 | ŁK25R-3.8368\OB3C | Łącznik Krzywkowy 25A, Przełącznik zmiany kierunku obrotów L-O-P, w obudowie OB3 z czołem żółto/czerwonym | szt | 1 | 85.42 | PLN | 23 |  |  |  | A | H |  | EDI | 0 |  |  | ŁK25R-3.8368\OB3C | 901211 | [5 empty] | 1 | ob3.png | SPAMEL_PL_LK25R_OB3.pdf | Certyfikat_bezpieczenstwa_lk25r_pl.pdf |  | Certyfikat_zgodnosci_CE_lk25r_pl.pdf |  | Zastosowanie Łączniki krzywkowe są to aparaty do mechanicznego załączania i rozłączania prądów z możliwością realizacji określonego programu łączeń w funkcji obrotu pokrętła. Łączniki krzywkowe znajdują zastosowanie w obudowach instalacji elektrycznych niskiego napięcia zwłaszcza jako wyłączniki, rozłączniki, przełączniki oraz łączniki sterownicze. Łączniki krzywkowe mogą być zainstalowane w pomieszczeniach zamkniętych (3 stopień zanieczyszczenia - przeznaczenie przemysłowe) w temp. -40...+70°C. Łączniki krzywkowe spełniają wymagania normy PN-EN60947-3, IEC 60947-3. Ponadto mogą pracować w warunkach środowiskowych określonych w normach: IEC 60068-2-6 (wibracje), IEC 60068-2-27 (udary), IEC 60068-2-2 (suche gorąco), IEC 60068-2-1 (zimno), IEC 60068-2-30 (wilgotne gorąco), IEC 60068-2-52 (mgła solna). Budowa Segmentowa budowa łączników z podwójnymi krzywkami umożliwia tworzenie dowolnych programów łączeń w funkcji położenia pokrętła napędu. W łączniku może być zastosowany mechanizm z kątem obrotu pokrętła co 30°, 45° lub 90°, np. przy 30° daje nam maksymalnie 12 pozycji pokrętła. Ze względu na sposób mocowania są oferowane łączniki: • Do pulpitu - P • Do bazy - B • Do szyny - S • W obudowie - OB1, OB2, OB3, OB4 • W obudowie podtynkowej - OBP1 Linki » Łączniki krzywkowe ŁKR » Czoła do łączników krzywkowych ŁKR » Wyszukiwarka łączników (schematy, diagramy) |  |  |  | łącznik krzywkowe, łączniki krzywkowe, łączniki pokrętne, pokrętła, rozłączniki, przełączniki, rozłącznik, przełącznik, wyłącznik, wyłączniki, krzywka, łk, łkr | ŁK25R |  | 0.5662 | 0.6212 | 0.105 | 0.135 | 0.173 | Zdzisław Wieteska | 071/3158201 w 280 | z.wieteska@spamel.com.pl
642 | ŁK25R-3.8368\OB3Z | Łącznik Krzywkowy 25A, Przełącznik zmiany kierunku obrotów L-O-P, w obudowie OB3 z czołem zamykanym | szt | 1 | 97.26 | PLN | 23 |  |  |  | A | H |  | EDI | 5907723047303 |  |  | ŁK25R-3.8368\OB3Z | 901211 | [5 empty] | 1 | ob3.png | SPAMEL_PL_LK25R_OB3.pdf | Certyfikat_bezpieczenstwa_lk25r_pl.pdf |  | Certyfikat_zgodnosci_CE_lk25r_pl.pdf |  | Zastosowanie Łączniki krzywkowe są to aparaty do mechanicznego załączania i rozłączania prądów z możliwością realizacji określonego programu łączeń w funkcji obrotu pokrętła. Łączniki krzywkowe znajdują zastosowanie w obudowach instalacji elektrycznych niskiego napięcia zwłaszcza jako wyłączniki, rozłączniki, przełączniki oraz łączniki sterownicze. Łączniki krzywkowe mogą być zainstalowane w pomieszczeniach zamkniętych (3 stopień zanieczyszczenia - przeznaczenie przemysłowe) w temp. -40...+70°C. Łączniki krzywkowe spełniają wymagania normy PN-EN60947-3, IEC 60947-3. Ponadto mogą pracować w warunkach środowiskowych określonych w normach: IEC 60068-2-6 (wibracje), IEC 60068-2-27 (udary), IEC 60068-2-2 (suche gorąco), IEC 60068-2-1 (zimno), IEC 60068-2-30 (wilgotne gorąco), IEC 60068-2-52 (mgła solna). Budowa Segmentowa budowa łączników z podwójnymi krzywkami umożliwia tworzenie dowolnych programów łączeń w funkcji położenia pokrętła napędu. W łączniku może być zastosowany mechanizm z kątem obrotu pokrętła co 30°, 45° lub 90°, np. przy 30° daje nam maksymalnie 12 pozycji pokrętła. Ze względu na sposób mocowania są oferowane łączniki: • Do pulpitu - P • Do bazy - B • Do szyny - S • W obudowie - OB1, OB2, OB3, OB4 • W obudowie podtynkowej - OBP1 Linki » Łączniki krzywkowe ŁKR » Czoła do łączników krzywkowych ŁKR » Wyszukiwarka łączników (schematy, diagramy) |  |  |  | łącznik krzywkowe, łączniki krzywkowe, łączniki pokrętne, pokrętła, rozłączniki, przełączniki, rozłącznik, przełącznik, wyłącznik, wyłączniki, krzywka, łk, łkr | ŁK25R |  | 0.5724 | 0.6274 | 0.105 | 0.135 | 0.173 | Zdzisław Wieteska | 071/3158201 w 280 | z.wieteska@spamel.com.pl
643 | ŁK25R-3.8368\OB3ZC | Łącznik Krzywkowy 25A, Przełącznik zmiany kierunku obrotów L-O-P, w obudowie OB3 z czołem zamykanym żółto/czerwonym | szt | 1 | 97.26 | PLN | 23 |  |  |  | A | H |  | EDI | 5907723047297 |  |  | ŁK25R-3.8368\OB3ZC | 901211 | [5 empty] | 1 | ob3.png | SPAMEL_PL_LK25R_OB3.pdf | Certyfikat_bezpieczenstwa_lk25r_pl.pdf |  | Certyfikat_zgodnosci_CE_lk25r_pl.pdf |  | Zastosowanie Łączniki krzywkowe są to aparaty do mechanicznego załączania i rozłączania prądów z możliwością realizacji określonego programu łączeń w funkcji obrotu pokrętła. Łączniki krzywkowe znajdują zastosowanie w obudowach instalacji elektrycznych niskiego napięcia zwłaszcza jako wyłączniki, rozłączniki, przełączniki oraz łączniki sterownicze. Łączniki krzywkowe mogą być zainstalowane w pomieszczeniach zamkniętych (3 stopień zanieczyszczenia - przeznaczenie przemysłowe) w temp. -40...+70°C. Łączniki krzywkowe spełniają wymagania normy PN-EN60947-3, IEC 60947-3. Ponadto mogą pracować w warunkach środowiskowych określonych w normach: IEC 60068-2-6 (wibracje), IEC 60068-2-27 (udary), IEC 60068-2-2 (suche gorąco), IEC 60068-2-1 (zimno), IEC 60068-2-30 (wilgotne gorąco), IEC 60068-2-52 (mgła solna). Budowa Segmentowa budowa łączników z podwójnymi krzywkami umożliwia tworzenie dowolnych programów łączeń w funkcji położenia pokrętła napędu. W łączniku może być zastosowany mechanizm z kątem obrotu pokrętła co 30°, 45° lub 90°, np. przy 30° daje nam maksymalnie 12 pozycji pokrętła. Ze względu na sposób mocowania są oferowane łączniki: • Do pulpitu - P • Do bazy - B • Do szyny - S • W obudowie - OB1, OB2, OB3, OB4 • W obudowie podtynkowej - OBP1 Linki » Łączniki krzywkowe ŁKR » Czoła do łączników krzywkowych ŁKR » Wyszukiwarka łączników (schematy, diagramy) |  |  |  | łącznik krzywkowe, łączniki krzywkowe, łączniki pokrętne, pokrętła, rozłączniki, przełączniki, rozłącznik, przełącznik, wyłącznik, wyłączniki, krzywka, łk, łkr | ŁK25R |  | 0.5724 | 0.6274 | 0.105 | 0.135 | 0.173 | Zdzisław Wieteska | 071/3158201 w 280 | z.wieteska@spamel.com.pl
644 | ŁK25R-3.8368\OB4 | Łącznik Krzywkowy 25A, Przełącznik zmiany kierunku obrotów L-O-P, w obudowie OB4, | szt | 1 | 85.42 | PLN | 23 |  |  |  | A | H |  | EDI | 5907723011915 |  |  | ŁK25R-3.8368\OB4 | 901211 | [5 empty] | 1 | ob4.png | SPAMEL_PL_LK25R_OB4.pdf | Certyfikat_bezpieczenstwa_lk25r_pl.pdf |  | Certyfikat_zgodnosci_CE_lk25r_pl.pdf |  | Zastosowanie Łączniki krzywkowe są to aparaty do mechanicznego załączania i rozłączania prądów z możliwością realizacji określonego programu łączeń w funkcji obrotu pokrętła. Łączniki krzywkowe znajdują zastosowanie w obudowach instalacji elektrycznych niskiego napięcia zwłaszcza jako wyłączniki, rozłączniki, przełączniki oraz łączniki sterownicze. Łączniki krzywkowe mogą być zainstalowane w pomieszczeniach zamkniętych (3 stopień zanieczyszczenia - przeznaczenie przemysłowe) w temp. -40...+70°C. Łączniki krzywkowe spełniają wymagania normy PN-EN60947-3, IEC 60947-3. Ponadto mogą pracować w warunkach środowiskowych określonych w normach: IEC 60068-2-6 (wibracje), IEC 60068-2-27 (udary), IEC 60068-2-2 (suche gorąco), IEC 60068-2-1 (zimno), IEC 60068-2-30 (wilgotne gorąco), IEC 60068-2-52 (mgła solna). Budowa Segmentowa budowa łączników z podwójnymi krzywkami umożliwia tworzenie dowolnych programów łączeń w funkcji położenia pokrętła napędu. W łączniku może być zastosowany mechanizm z kątem obrotu pokrętła co 30°, 45° lub 90°, np. przy 30° daje nam maksymalnie 12 pozycji pokrętła. Ze względu na sposób mocowania są oferowane łączniki: • Do pulpitu - P • Do bazy - B • Do szyny - S • W obudowie - OB1, OB2, OB3, OB4 • W obudowie podtynkowej - OBP1 Linki » Łączniki krzywkowe ŁKR » Czoła do łączników krzywkowych ŁKR » Wyszukiwarka łączników (schematy, diagramy) |  |  |  | łącznik krzywkowe, łączniki krzywkowe, łączniki pokrętne, pokrętła, rozłączniki, przełączniki, rozłącznik, przełącznik, wyłącznik, wyłączniki, krzywka, łk, łkr | ŁK25R |  | 0.6302 | 0.7152 | 0.15 | 0.213 | 0.15 | Zdzisław Wieteska | 071/3158201 w 280 | z.wieteska@spamel.com.pl
645 | ŁK25R-3.8368\OB4C | Łącznik Krzywkowy 25A, Przełącznik zmiany kierunku obrotów L-O-P, w obudowie OB4 z czołem żółto/czerwonym | szt | 1 | 85.42 | PLN | 23 |  |  |  | A | H |  | EDI | 0 |  |  | ŁK25R-3.8368\OB4C | 901211 | [5 empty] | 1 | ob4.png | SPAMEL_PL_LK25R_OB4.pdf | Certyfikat_bezpieczenstwa_lk25r_pl.pdf |  | Certyfikat_zgodnosci_CE_lk25r_pl.pdf |  | Zastosowanie Łączniki krzywkowe są to aparaty do mechanicznego załączania i rozłączania prądów z możliwością realizacji określonego programu łączeń w funkcji obrotu pokrętła. Łączniki krzywkowe znajdują zastosowanie w obudowach instalacji elektrycznych niskiego napięcia zwłaszcza jako wyłączniki, rozłączniki, przełączniki oraz łączniki sterownicze. Łączniki krzywkowe mogą być zainstalowane w pomieszczeniach zamkniętych (3 stopień zanieczyszczenia - przeznaczenie przemysłowe) w temp. -40...+70°C. Łączniki krzywkowe spełniają wymagania normy PN-EN60947-3, IEC 60947-3. Ponadto mogą pracować w warunkach środowiskowych określonych w normach: IEC 60068-2-6 (wibracje), IEC 60068-2-27 (udary), IEC 60068-2-2 (suche gorąco), IEC 60068-2-1 (zimno), IEC 60068-2-30 (wilgotne gorąco), IEC 60068-2-52 (mgła solna). Budowa Segmentowa budowa łączników z podwójnymi krzywkami umożliwia tworzenie dowolnych programów łączeń w funkcji położenia pokrętła napędu. W łączniku może być zastosowany mechanizm z kątem obrotu pokrętła co 30°, 45° lub 90°, np. przy 30° daje nam maksymalnie 12 pozycji pokrętła. Ze względu na sposób mocowania są oferowane łączniki: • Do pulpitu - P • Do bazy - B • Do szyny - S • W obudowie - OB1, OB2, OB3, OB4 • W obudowie podtynkowej - OBP1 Linki » Łączniki krzywkowe ŁKR » Czoła do łączników krzywkowych ŁKR » Wyszukiwarka łączników (schematy, diagramy) |  |  |  | łącznik krzywkowe, łączniki krzywkowe, łączniki pokrętne, pokrętła, rozłączniki, przełączniki, rozłącznik, przełącznik, wyłącznik, wyłączniki, krzywka, łk, łkr | ŁK25R |  | 0.6302 | 0.7152 | 0.15 | 0.213 | 0.15 | Zdzisław Wieteska | 071/3158201 w 280 | z.wieteska@spamel.com.pl
646 | ŁK25R-3.8368\P03 | Łącznik Krzywkowy 25A, Przełącznik zmiany kierunku obrotów L-O-P, mocowany do pulpitu czoło szare pokrętło czarne | szt | 1 | 60.05 | PLN | 23 |  |  |  | A | H |  | EDI | 5907723003842 |  |  | ŁK25R-3.8368\P03 | 901210 | [5 empty] | 1 | lkr16-25-32-p03.png | SPAMEL_PL_LK25R_P.pdf | Certyfikat_bezpieczenstwa_lk25r_pl.pdf |  | Certyfikat_zgodnosci_CE_lk25r_pl.pdf |  | Zastosowanie Łączniki krzywkowe są to aparaty do mechanicznego załączania i rozłączania prądów z możliwością realizacji określonego programu łączeń w funkcji obrotu pokrętła. Łączniki krzywkowe znajdują zastosowanie w obudowach instalacji elektrycznych niskiego napięcia zwłaszcza jako wyłączniki, rozłączniki, przełączniki oraz łączniki sterownicze. Łączniki krzywkowe mogą być zainstalowane w pomieszczeniach zamkniętych (3 stopień zanieczyszczenia - przeznaczenie przemysłowe) w temp. -40...+70°C. Łączniki krzywkowe spełniają wymagania normy PN-EN60947-3, IEC 60947-3. Ponadto mogą pracować w warunkach środowiskowych określonych w normach: IEC 60068-2-6 (wibracje), IEC 60068-2-27 (udary), IEC 60068-2-2 (suche gorąco), IEC 60068-2-1 (zimno), IEC 60068-2-30 (wilgotne gorąco), IEC 60068-2-52 (mgła solna). Budowa Segmentowa budowa łączników z podwójnymi krzywkami umożliwia tworzenie dowolnych programów łączeń w funkcji położenia pokrętła napędu. W łączniku może być zastosowany mechanizm z kątem obrotu pokrętła co 30°, 45° lub 90°, np. przy 30° daje nam maksymalnie 12 pozycji pokrętła. Ze względu na sposób mocowania są oferowane łączniki: • Do pulpitu - P • Do bazy - B • Do szyny - S • W obudowie - OB1, OB2, OB3, OB4 • W obudowie podtynkowej - OBP1 Linki » Łączniki krzywkowe ŁKR » Czoła do łączników krzywkowych ŁKR » Wyszukiwarka łączników (schematy, diagramy) |  |  |  | łącznik krzywkowe, łączniki krzywkowe, łączniki pokrętne, pokrętła, rozłączniki, przełączniki, rozłącznik, przełącznik, wyłącznik, wyłączniki, krzywka, łk, łkr | ŁK25R |  | 0.2495 | 0.2755 | 0.066 | 0.066 | 0.165 | Zdzisław Wieteska | 071/3158201 w 280 | z.wieteska@spamel.com.pl
647 | ŁK25R-3.8368\P04 | Łącznik Krzywkowy 25A, Przełącznik zmiany kierunku obrotów L-O-P, mocowany do pulpitu czoło źółto szare pokrętło czerwone | szt | 1 | 60.05 | PLN | 23 |  |  |  | A | H |  | EDI | 5907723119970 |  |  | ŁK25R-3.8368\P04 | 901210 | [5 empty] | 1 | lkr16-25-32-p03.png | SPAMEL_PL_LK25R_P.pdf | Certyfikat_bezpieczenstwa_lk25r_pl.pdf |  | Certyfikat_zgodnosci_CE_lk25r_pl.pdf |  | Zastosowanie Łączniki krzywkowe są to aparaty do mechanicznego załączania i rozłączania prądów z możliwością realizacji określonego programu łączeń w funkcji obrotu pokrętła. Łączniki krzywkowe znajdują zastosowanie w obudowach instalacji elektrycznych niskiego napięcia zwłaszcza jako wyłączniki, rozłączniki, przełączniki oraz łączniki sterownicze. Łączniki krzywkowe mogą być zainstalowane w pomieszczeniach zamkniętych (3 stopień zanieczyszczenia - przeznaczenie przemysłowe) w temp. -40...+70°C. Łączniki krzywkowe spełniają wymagania normy PN-EN60947-3, IEC 60947-3. Ponadto mogą pracować w warunkach środowiskowych określonych w normach: IEC 60068-2-6 (wibracje), IEC 60068-2-27 (udary), IEC 60068-2-2 (suche gorąco), IEC 60068-2-1 (zimno), IEC 60068-2-30 (wilgotne gorąco), IEC 60068-2-52 (mgła solna). Budowa Segmentowa budowa łączników z podwójnymi krzywkami umożliwia tworzenie dowolnych programów łączeń w funkcji położenia pokrętła napędu. W łączniku może być zastosowany mechanizm z kątem obrotu pokrętła co 30°, 45° lub 90°, np. przy 30° daje nam maksymalnie 12 pozycji pokrętła. Ze względu na sposób mocowania są oferowane łączniki: • Do pulpitu - P • Do bazy - B • Do szyny - S • W obudowie - OB1, OB2, OB3, OB4 • W obudowie podtynkowej - OBP1 Linki » Łączniki krzywkowe ŁKR » Czoła do łączników krzywkowych ŁKR » Wyszukiwarka łączników (schematy, diagramy) |  |  |  | łącznik krzywkowe, łączniki krzywkowe, łączniki pokrętne, pokrętła, rozłączniki, przełączniki, rozłącznik, przełącznik, wyłącznik, wyłączniki, krzywka, łk, łkr | ŁK25R |  | 0.2495 | 0.2755 | 0.066 | 0.066 | 0.165 | Zdzisław Wieteska | 071/3158201 w 280 | z.wieteska@spamel.com.pl
648 | ŁK25R-3.8368\P07 | Łącznik Krzywkowy 25A, Przełącznik zmiany kierunku obrotów L-O-P, mocowanie do pulpitu czoło zamykane czarne | szt | 1 | 71.89 | PLN | 23 |  |  |  | A | H |  | EDI | 5907723011342 |  |  | ŁK25R-3.8368\P07 | 901210 | [5 empty] | 1 | lkr16-25-32-p03.png | SPAMEL_PL_LK25R_P.pdf | Certyfikat_bezpieczenstwa_lk25r_pl.pdf |  | Certyfikat_zgodnosci_CE_lk25r_pl.pdf |  | Zastosowanie Łączniki krzywkowe są to aparaty do mechanicznego załączania i rozłączania prądów z możliwością realizacji określonego programu łączeń w funkcji obrotu pokrętła. Łączniki krzywkowe znajdują zastosowanie w obudowach instalacji elektrycznych niskiego napięcia zwłaszcza jako wyłączniki, rozłączniki, przełączniki oraz łączniki sterownicze. Łączniki krzywkowe mogą być zainstalowane w pomieszczeniach zamkniętych (3 stopień zanieczyszczenia - przeznaczenie przemysłowe) w temp. -40...+70°C. Łączniki krzywkowe spełniają wymagania normy PN-EN60947-3, IEC 60947-3. Ponadto mogą pracować w warunkach środowiskowych określonych w normach: IEC 60068-2-6 (wibracje), IEC 60068-2-27 (udary), IEC 60068-2-2 (suche gorąco), IEC 60068-2-1 (zimno), IEC 60068-2-30 (wilgotne gorąco), IEC 60068-2-52 (mgła solna). Budowa Segmentowa budowa łączników z podwójnymi krzywkami umożliwia tworzenie dowolnych programów łączeń w funkcji położenia pokrętła napędu. W łączniku może być zastosowany mechanizm z kątem obrotu pokrętła co 30°, 45° lub 90°, np. przy 30° daje nam maksymalnie 12 pozycji pokrętła. Ze względu na sposób mocowania są oferowane łączniki: • Do pulpitu - P • Do bazy - B • Do szyny - S • W obudowie - OB1, OB2, OB3, OB4 • W obudowie podtynkowej - OBP1 Linki » Łączniki krzywkowe ŁKR » Czoła do łączników krzywkowych ŁKR » Wyszukiwarka łączników (schematy, diagramy) |  |  |  | łącznik krzywkowe, łączniki krzywkowe, łączniki pokrętne, pokrętła, rozłączniki, przełączniki, rozłącznik, przełącznik, wyłącznik, wyłączniki, krzywka, łk, łkr | ŁK25R |  | 0.2557 | 0.2817 | 0.066 | 0.066 | 0.165 | Zdzisław Wieteska | 071/3158201 w 280 | z.wieteska@spamel.com.pl
649 | ŁK25R-3.8368\P08 | Łącznik Krzywkowy 25A, Przełącznik zmiany kierunku obrotów L-O-P, mocowanie do pulpitu czoło zamykane żółto/czerwone | szt | 1 | 71.89 | PLN | 23 |  |  |  | A | H |  | EDI | 5907723021549 |  |  | ŁK25R-3.8368\P08 | 901210 | [5 empty] | 1 | lkr16-25-32-p03.png | SPAMEL_PL_LK25R_P.pdf | Certyfikat_bezpieczenstwa_lk25r_pl.pdf |  | Certyfikat_zgodnosci_CE_lk25r_pl.pdf |  | Zastosowanie Łączniki krzywkowe są to aparaty do mechanicznego załączania i rozłączania prądów z możliwością realizacji określonego programu łączeń w funkcji obrotu pokrętła. Łączniki krzywkowe znajdują zastosowanie w obudowach instalacji elektrycznych niskiego napięcia zwłaszcza jako wyłączniki, rozłączniki, przełączniki oraz łączniki sterownicze. Łączniki krzywkowe mogą być zainstalowane w pomieszczeniach zamkniętych (3 stopień zanieczyszczenia - przeznaczenie przemysłowe) w temp. -40...+70°C. Łączniki krzywkowe spełniają wymagania normy PN-EN60947-3, IEC 60947-3. Ponadto mogą pracować w warunkach środowiskowych określonych w normach: IEC 60068-2-6 (wibracje), IEC 60068-2-27 (udary), IEC 60068-2-2 (suche gorąco), IEC 60068-2-1 (zimno), IEC 60068-2-30 (wilgotne gorąco), IEC 60068-2-52 (mgła solna). Budowa Segmentowa budowa łączników z podwójnymi krzywkami umożliwia tworzenie dowolnych programów łączeń w funkcji położenia pokrętła napędu. W łączniku może być zastosowany mechanizm z kątem obrotu pokrętła co 30°, 45° lub 90°, np. przy 30° daje nam maksymalnie 12 pozycji pokrętła. Ze względu na sposób mocowania są oferowane łączniki: • Do pulpitu - P • Do bazy - B • Do szyny - S • W obudowie - OB1, OB2, OB3, OB4 • W obudowie podtynkowej - OBP1 Linki » Łączniki krzywkowe ŁKR » Czoła do łączników krzywkowych ŁKR » Wyszukiwarka łączników (schematy, diagramy) |  |  |  | łącznik krzywkowe, łączniki krzywkowe, łączniki pokrętne, pokrętła, rozłączniki, przełączniki, rozłącznik, przełącznik, wyłącznik, wyłączniki, krzywka, łk, łkr | ŁK25R |  | 0.2557 | 0.2817 | 0.066 | 0.066 | 0.165 | Zdzisław Wieteska | 071/3158201 w 280 | z.wieteska@spamel.com.pl
650 | ŁK25R-3.8368\P09 | Łącznik Krzywkowy 25A, Przełącznik zmiany kierunku obrotów L-O-P, pokrętło długie czarne | szt | 1 | 60.05 | PLN | 23 |  |  |  | A | H |  | EDI | 0 |  |  | ŁK25R-3.8368\P09 | 901210 | [5 empty] | 1 | lkr16-25-32-p03.png | SPAMEL_PL_LK25R_P.pdf | Certyfikat_bezpieczenstwa_lk25r_pl.pdf |  | Certyfikat_zgodnosci_CE_lk25r_pl.pdf |  | Zastosowanie Łączniki krzywkowe są to aparaty do mechanicznego załączania i rozłączania prądów z możliwością realizacji określonego programu łączeń w funkcji obrotu pokrętła. Łączniki krzywkowe znajdują zastosowanie w obudowach instalacji elektrycznych niskiego napięcia zwłaszcza jako wyłączniki, rozłączniki, przełączniki oraz łączniki sterownicze. Łączniki krzywkowe mogą być zainstalowane w pomieszczeniach zamkniętych (3 stopień zanieczyszczenia - przeznaczenie przemysłowe) w temp. -40...+70°C. Łączniki krzywkowe spełniają wymagania normy PN-EN60947-3, IEC 60947-3. Ponadto mogą pracować w warunkach środowiskowych określonych w normach: IEC 60068-2-6 (wibracje), IEC 60068-2-27 (udary), IEC 60068-2-2 (suche gorąco), IEC 60068-2-1 (zimno), IEC 60068-2-30 (wilgotne gorąco), IEC 60068-2-52 (mgła solna). Budowa Segmentowa budowa łączników z podwójnymi krzywkami umożliwia tworzenie dowolnych programów łączeń w funkcji położenia pokrętła napędu. W łączniku może być zastosowany mechanizm z kątem obrotu pokrętła co 30°, 45° lub 90°, np. przy 30° daje nam maksymalnie 12 pozycji pokrętła. Ze względu na sposób mocowania są oferowane łączniki: • Do pulpitu - P • Do bazy - B • Do szyny - S • W obudowie - OB1, OB2, OB3, OB4 • W obudowie podtynkowej - OBP1 Linki » Łączniki krzywkowe ŁKR » Czoła do łączników krzywkowych ŁKR » Wyszukiwarka łączników (schematy, diagramy) |  |  |  | łącznik krzywkowe, łączniki krzywkowe, łączniki pokrętne, pokrętła, rozłączniki, przełączniki, rozłącznik, przełącznik, wyłącznik, wyłączniki, krzywka, łk, łkr | ŁK25R |  | 0.2541 | 0.2801 | 0.066 | 0.066 | 0.165 | Zdzisław Wieteska | 071/3158201 w 280 | z.wieteska@spamel.com.pl
651 | ŁK25R-3.8368\S03 | Łącznik Krzywkowy 25A, Przełącznik zmiany kierunku obrotów L-O-P, mocowany na szynie czoło szare pokrętło czarne | szt | 1 | 66.82 | PLN | 23 |  |  |  | A | H |  | EDI | 5907723008021 |  |  | ŁK25R-3.8368\S03 | 901212 | [5 empty] | 1 | lkr16-25-32-s03.png | SPAMEL_PL_LK25R_S.pdf | Certyfikat_bezpieczenstwa_lk25r_pl.pdf |  | Certyfikat_zgodnosci_CE_lk25r_pl.pdf |  | Zastosowanie Łączniki krzywkowe są to aparaty do mechanicznego załączania i rozłączania prądów z możliwością realizacji określonego programu łączeń w funkcji obrotu pokrętła. Łączniki krzywkowe znajdują zastosowanie w obudowach instalacji elektrycznych niskiego napięcia zwłaszcza jako wyłączniki, rozłączniki, przełączniki oraz łączniki sterownicze. Łączniki krzywkowe mogą być zainstalowane w pomieszczeniach zamkniętych (3 stopień zanieczyszczenia - przeznaczenie przemysłowe) w temp. -40...+70°C. Łączniki krzywkowe spełniają wymagania normy PN-EN60947-3, IEC 60947-3. Ponadto mogą pracować w warunkach środowiskowych określonych w normach: IEC 60068-2-6 (wibracje), IEC 60068-2-27 (udary), IEC 60068-2-2 (suche gorąco), IEC 60068-2-1 (zimno), IEC 60068-2-30 (wilgotne gorąco), IEC 60068-2-52 (mgła solna). Budowa Segmentowa budowa łączników z podwójnymi krzywkami umożliwia tworzenie dowolnych programów łączeń w funkcji położenia pokrętła napędu. W łączniku może być zastosowany mechanizm z kątem obrotu pokrętła co 30°, 45° lub 90°, np. przy 30° daje nam maksymalnie 12 pozycji pokrętła. Ze względu na sposób mocowania są oferowane łączniki: • Do pulpitu - P • Do bazy - B • Do szyny - S • W obudowie - OB1, OB2, OB3, OB4 • W obudowie podtynkowej - OBP1 Linki » Łączniki krzywkowe ŁKR » Czoła do łączników krzywkowych ŁKR » Wyszukiwarka łączników (schematy, diagramy) |  |  |  | łącznik krzywkowe, łączniki krzywkowe, łączniki pokrętne, pokrętła, rozłączniki, przełączniki, rozłącznik, przełącznik, wyłącznik, wyłączniki, krzywka, łk, łkr | ŁK25R |  | 0.2676 | 0.2936 | 0.066 | 0.066 | 0.165 | Zdzisław Wieteska | 071/3158201 w 280 | z.wieteska@spamel.com.pl
652 | ŁK25R-3.8380\B03 | Łącznik Krzywkowy 25A, Rozłącznik 1-0-2 (3 - biegunowy), mocowanie do bazy czoło szare pokrętło czarne | szt | 1 | 65.38 | PLN | 23 |  |  |  | A | H |  | EDI | 5907723058033 |  |  | ŁK25R-3.8380\B03 | 901212 | [5 empty] | 1 | lkr-16-25-32-b03.png | SPAMEL_PL_LK25R_B.pdf | Certyfikat_bezpieczenstwa_lk25r_pl.pdf |  | Certyfikat_zgodnosci_CE_lk25r_pl.pdf |  | Zastosowanie Łączniki krzywkowe są to aparaty do mechanicznego załączania i rozłączania prądów z możliwością realizacji określonego programu łączeń w funkcji obrotu pokrętła. Łączniki krzywkowe znajdują zastosowanie w obudowach instalacji elektrycznych niskiego napięcia zwłaszcza jako wyłączniki, rozłączniki, przełączniki oraz łączniki sterownicze. Łączniki krzywkowe mogą być zainstalowane w pomieszczeniach zamkniętych (3 stopień zanieczyszczenia - przeznaczenie przemysłowe) w temp. -40...+70°C. Łączniki krzywkowe spełniają wymagania normy PN-EN60947-3, IEC 60947-3. Ponadto mogą pracować w warunkach środowiskowych określonych w normach: IEC 60068-2-6 (wibracje), IEC 60068-2-27 (udary), IEC 60068-2-2 (suche gorąco), IEC 60068-2-1 (zimno), IEC 60068-2-30 (wilgotne gorąco), IEC 60068-2-52 (mgła solna). Budowa Segmentowa budowa łączników z podwójnymi krzywkami umożliwia tworzenie dowolnych programów łączeń w funkcji położenia pokrętła napędu. W łączniku może być zastosowany mechanizm z kątem obrotu pokrętła co 30°, 45° lub 90°, np. przy 30° daje nam maksymalnie 12 pozycji pokrętła. Ze względu na sposób mocowania są oferowane łączniki: • Do pulpitu - P • Do bazy - B • Do szyny - S • W obudowie - OB1, OB2, OB3, OB4 • W obudowie podtynkowej - OBP1 Linki » Łączniki krzywkowe ŁKR » Czoła do łączników krzywkowych ŁKR » Wyszukiwarka łączników (schematy, diagramy) |  |  |  | łącznik krzywkowe, łączniki krzywkowe, łączniki pokrętne, pokrętła, rozłączniki, przełączniki, rozłącznik, przełącznik, wyłącznik, wyłączniki, krzywka, łk, łkr | ŁK25R |  | 0.2241 | 0.2501 | 0.066 | 0.066 | 0.165 | Zdzisław Wieteska | 071/3158201 w 280 | z.wieteska@spamel.com.pl
653 | ŁK25R-3.8380\OB2 | Łącznik Krzywkowy 25A, Rozłącznik 1-0-2 (3 - biegunowy), w obudowie OB2, | szt | 1 | 85.19 | PLN | 23 |  |  |  | A | H |  | EDI | 5907723003736 |  |  | ŁK25R-3.8380\OB2 | 901211 | [5 empty] | 1 | ob2.png | SPAMEL_PL_LK25R_OB2.pdf | Certyfikat_bezpieczenstwa_lk25r_pl.pdf |  | Certyfikat_zgodnosci_CE_lk25r_pl.pdf |  | Zastosowanie Łączniki krzywkowe są to aparaty do mechanicznego załączania i rozłączania prądów z możliwością realizacji określonego programu łączeń w funkcji obrotu pokrętła. Łączniki krzywkowe znajdują zastosowanie w obudowach instalacji elektrycznych niskiego napięcia zwłaszcza jako wyłączniki, rozłączniki, przełączniki oraz łączniki sterownicze. Łączniki krzywkowe mogą być zainstalowane w pomieszczeniach zamkniętych (3 stopień zanieczyszczenia - przeznaczenie przemysłowe) w temp. -40...+70°C. Łączniki krzywkowe spełniają wymagania normy PN-EN60947-3, IEC 60947-3. Ponadto mogą pracować w warunkach środowiskowych określonych w normach: IEC 60068-2-6 (wibracje), IEC 60068-2-27 (udary), IEC 60068-2-2 (suche gorąco), IEC 60068-2-1 (zimno), IEC 60068-2-30 (wilgotne gorąco), IEC 60068-2-52 (mgła solna). Budowa Segmentowa budowa łączników z podwójnymi krzywkami umożliwia tworzenie dowolnych programów łączeń w funkcji położenia pokrętła napędu. W łączniku może być zastosowany mechanizm z kątem obrotu pokrętła co 30°, 45° lub 90°, np. przy 30° daje nam maksymalnie 12 pozycji pokrętła. Ze względu na sposób mocowania są oferowane łączniki: • Do pulpitu - P • Do bazy - B • Do szyny - S • W obudowie - OB1, OB2, OB3, OB4 • W obudowie podtynkowej - OBP1 Linki » Łączniki krzywkowe ŁKR » Czoła do łączników krzywkowych ŁKR » Wyszukiwarka łączników (schematy, diagramy) |  |  |  | łącznik krzywkowe, łączniki krzywkowe, łączniki pokrętne, pokrętła, rozłączniki, przełączniki, rozłącznik, przełącznik, wyłącznik, wyłączniki, krzywka, łk, łkr | ŁK25R |  | 0.5043 | 0.5533 | 0.105 | 0.135 | 0.14 | Zdzisław Wieteska | 071/3158201 w 280 | z.wieteska@spamel.com.pl
654 | ŁK25R-3.8380\OB2C | Łącznik Krzywkowy 25A, Rozłącznik 1-0-2 (3 - biegunowy), w obudowie OB2 z czołem żółto/czerwonym | szt | 1 | 85.19 | PLN | 23 |  |  |  | A | H |  | EDI | 5907723047310 |  |  | ŁK25R-3.8380\OB2C | 901211 | [5 empty] | 1 | ob2.png | SPAMEL_PL_LK25R_OB2.pdf | Certyfikat_bezpieczenstwa_lk25r_pl.pdf |  | Certyfikat_zgodnosci_CE_lk25r_pl.pdf |  | Zastosowanie Łączniki krzywkowe są to aparaty do mechanicznego załączania i rozłączania prądów z możliwością realizacji określonego programu łączeń w funkcji obrotu pokrętła. Łączniki krzywkowe znajdują zastosowanie w obudowach instalacji elektrycznych niskiego napięcia zwłaszcza jako wyłączniki, rozłączniki, przełączniki oraz łączniki sterownicze. Łączniki krzywkowe mogą być zainstalowane w pomieszczeniach zamkniętych (3 stopień zanieczyszczenia - przeznaczenie przemysłowe) w temp. -40...+70°C. Łączniki krzywkowe spełniają wymagania normy PN-EN60947-3, IEC 60947-3. Ponadto mogą pracować w warunkach środowiskowych określonych w normach: IEC 60068-2-6 (wibracje), IEC 60068-2-27 (udary), IEC 60068-2-2 (suche gorąco), IEC 60068-2-1 (zimno), IEC 60068-2-30 (wilgotne gorąco), IEC 60068-2-52 (mgła solna). Budowa Segmentowa budowa łączników z podwójnymi krzywkami umożliwia tworzenie dowolnych programów łączeń w funkcji położenia pokrętła napędu. W łączniku może być zastosowany mechanizm z kątem obrotu pokrętła co 30°, 45° lub 90°, np. przy 30° daje nam maksymalnie 12 pozycji pokrętła. Ze względu na sposób mocowania są oferowane łączniki: • Do pulpitu - P • Do bazy - B • Do szyny - S • W obudowie - OB1, OB2, OB3, OB4 • W obudowie podtynkowej - OBP1 Linki » Łączniki krzywkowe ŁKR » Czoła do łączników krzywkowych ŁKR » Wyszukiwarka łączników (schematy, diagramy) |  |  |  | łącznik krzywkowe, łączniki krzywkowe, łączniki pokrętne, pokrętła, rozłączniki, przełączniki, rozłącznik, przełącznik, wyłącznik, wyłączniki, krzywka, łk, łkr | ŁK25R |  | 0.5043 | 0.5533 | 0.105 | 0.135 | 0.14 | Zdzisław Wieteska | 071/3158201 w 280 | z.wieteska@spamel.com.pl
655 | ŁK25R-3.8380\OB2Z | Łącznik Krzywkowy 25A, Rozłącznik 1-0-2 (3 - biegunowy), w obudowie OB2 z czołem zamykanym | szt | 1 | 97.04 | PLN | 23 |  |  |  | A | H |  | EDI | 5907723020863 |  |  | ŁK25R-3.8380\OB2Z | 901211 | [5 empty] | 1 | ob2.png | SPAMEL_PL_LK25R_OB2.pdf | Certyfikat_bezpieczenstwa_lk25r_pl.pdf |  | Certyfikat_zgodnosci_CE_lk25r_pl.pdf |  | Zastosowanie Łączniki krzywkowe są to aparaty do mechanicznego załączania i rozłączania prądów z możliwością realizacji określonego programu łączeń w funkcji obrotu pokrętła. Łączniki krzywkowe znajdują zastosowanie w obudowach instalacji elektrycznych niskiego napięcia zwłaszcza jako wyłączniki, rozłączniki, przełączniki oraz łączniki sterownicze. Łączniki krzywkowe mogą być zainstalowane w pomieszczeniach zamkniętych (3 stopień zanieczyszczenia - przeznaczenie przemysłowe) w temp. -40...+70°C. Łączniki krzywkowe spełniają wymagania normy PN-EN60947-3, IEC 60947-3. Ponadto mogą pracować w warunkach środowiskowych określonych w normach: IEC 60068-2-6 (wibracje), IEC 60068-2-27 (udary), IEC 60068-2-2 (suche gorąco), IEC 60068-2-1 (zimno), IEC 60068-2-30 (wilgotne gorąco), IEC 60068-2-52 (mgła solna). Budowa Segmentowa budowa łączników z podwójnymi krzywkami umożliwia tworzenie dowolnych programów łączeń w funkcji położenia pokrętła napędu. W łączniku może być zastosowany mechanizm z kątem obrotu pokrętła co 30°, 45° lub 90°, np. przy 30° daje nam maksymalnie 12 pozycji pokrętła. Ze względu na sposób mocowania są oferowane łączniki: • Do pulpitu - P • Do bazy - B • Do szyny - S • W obudowie - OB1, OB2, OB3, OB4 • W obudowie podtynkowej - OBP1 Linki » Łączniki krzywkowe ŁKR » Czoła do łączników krzywkowych ŁKR » Wyszukiwarka łączników (schematy, diagramy) |  |  |  | łącznik krzywkowe, łączniki krzywkowe, łączniki pokrętne, pokrętła, rozłączniki, przełączniki, rozłącznik, przełącznik, wyłącznik, wyłączniki, krzywka, łk, łkr | ŁK25R |  | 0.5105 | 0.5595 | 0.105 | 0.135 | 0.14 | Zdzisław Wieteska | 071/3158201 w 280 | z.wieteska@spamel.com.pl
656 | ŁK25R-3.8380\OB2ZC | Łącznik Krzywkowy 25A, Rozłącznik 1-0-2 (3 - biegunowy), w obudowie OB2 z czołem zamykanym żółto/czerwonym | szt | 1 | 97.04 | PLN | 23 |  |  |  | A | H |  | EDI | 5907723007253 |  |  | ŁK25R-3.8380\OB2ZC | 901211 | [5 empty] | 1 | ob2.png | SPAMEL_PL_LK25R_OB2.pdf | Certyfikat_bezpieczenstwa_lk25r_pl.pdf |  | Certyfikat_zgodnosci_CE_lk25r_pl.pdf |  | Zastosowanie Łączniki krzywkowe są to aparaty do mechanicznego załączania i rozłączania prądów z możliwością realizacji określonego programu łączeń w funkcji obrotu pokrętła. Łączniki krzywkowe znajdują zastosowanie w obudowach instalacji elektrycznych niskiego napięcia zwłaszcza jako wyłączniki, rozłączniki, przełączniki oraz łączniki sterownicze. Łączniki krzywkowe mogą być zainstalowane w pomieszczeniach zamkniętych (3 stopień zanieczyszczenia - przeznaczenie przemysłowe) w temp. -40...+70°C. Łączniki krzywkowe spełniają wymagania normy PN-EN60947-3, IEC 60947-3. Ponadto mogą pracować w warunkach środowiskowych określonych w normach: IEC 60068-2-6 (wibracje), IEC 60068-2-27 (udary), IEC 60068-2-2 (suche gorąco), IEC 60068-2-1 (zimno), IEC 60068-2-30 (wilgotne gorąco), IEC 60068-2-52 (mgła solna). Budowa Segmentowa budowa łączników z podwójnymi krzywkami umożliwia tworzenie dowolnych programów łączeń w funkcji położenia pokrętła napędu. W łączniku może być zastosowany mechanizm z kątem obrotu pokrętła co 30°, 45° lub 90°, np. przy 30° daje nam maksymalnie 12 pozycji pokrętła. Ze względu na sposób mocowania są oferowane łączniki: • Do pulpitu - P • Do bazy - B • Do szyny - S • W obudowie - OB1, OB2, OB3, OB4 • W obudowie podtynkowej - OBP1 Linki » Łączniki krzywkowe ŁKR » Czoła do łączników krzywkowych ŁKR » Wyszukiwarka łączników (schematy, diagramy) |  |  |  | łącznik krzywkowe, łączniki krzywkowe, łączniki pokrętne, pokrętła, rozłączniki, przełączniki, rozłącznik, przełącznik, wyłącznik, wyłączniki, krzywka, łk, łkr | ŁK25R |  | 0.5105 | 0.5595 | 0.105 | 0.135 | 0.14 | Zdzisław Wieteska | 071/3158201 w 280 | z.wieteska@spamel.com.pl
657 | ŁK25R-3.8380\OB3 | Łącznik Krzywkowy 25A, Rozłącznik 1-0-2 (3 - biegunowy), w obudowie OB3, | szt | 1 | 85.19 | PLN | 23 |  |  |  | A | H |  | EDI | 5907723007673 |  |  | ŁK25R-3.8380\OB3 | 901211 | [5 empty] | 1 | ob3.png | SPAMEL_PL_LK25R_OB3.pdf | Certyfikat_bezpieczenstwa_lk25r_pl.pdf |  | Certyfikat_zgodnosci_CE_lk25r_pl.pdf |  | Zastosowanie Łączniki krzywkowe są to aparaty do mechanicznego załączania i rozłączania prądów z możliwością realizacji określonego programu łączeń w funkcji obrotu pokrętła. Łączniki krzywkowe znajdują zastosowanie w obudowach instalacji elektrycznych niskiego napięcia zwłaszcza jako wyłączniki, rozłączniki, przełączniki oraz łączniki sterownicze. Łączniki krzywkowe mogą być zainstalowane w pomieszczeniach zamkniętych (3 stopień zanieczyszczenia - przeznaczenie przemysłowe) w temp. -40...+70°C. Łączniki krzywkowe spełniają wymagania normy PN-EN60947-3, IEC 60947-3. Ponadto mogą pracować w warunkach środowiskowych określonych w normach: IEC 60068-2-6 (wibracje), IEC 60068-2-27 (udary), IEC 60068-2-2 (suche gorąco), IEC 60068-2-1 (zimno), IEC 60068-2-30 (wilgotne gorąco), IEC 60068-2-52 (mgła solna). Budowa Segmentowa budowa łączników z podwójnymi krzywkami umożliwia tworzenie dowolnych programów łączeń w funkcji położenia pokrętła napędu. W łączniku może być zastosowany mechanizm z kątem obrotu pokrętła co 30°, 45° lub 90°, np. przy 30° daje nam maksymalnie 12 pozycji pokrętła. Ze względu na sposób mocowania są oferowane łączniki: • Do pulpitu - P • Do bazy - B • Do szyny - S • W obudowie - OB1, OB2, OB3, OB4 • W obudowie podtynkowej - OBP1 Linki » Łączniki krzywkowe ŁKR » Czoła do łączników krzywkowych ŁKR » Wyszukiwarka łączników (schematy, diagramy) |  |  |  | łącznik krzywkowe, łączniki krzywkowe, łączniki pokrętne, pokrętła, rozłączniki, przełączniki, rozłącznik, przełącznik, wyłącznik, wyłączniki, krzywka, łk, łkr | ŁK25R |  | 0.6056 | 0.6606 | 0.105 | 0.135 | 0.173 | Zdzisław Wieteska | 071/3158201 w 280 | z.wieteska@spamel.com.pl
658 | ŁK25R-3.8380\OB3Z | Łącznik Krzywkowy 25A, Rozłącznik 1-0-2 (3 - biegunowy), w obudowie OB3 z czołem zamykanym | szt | 1 | 97.04 | PLN | 23 |  |  |  | A | H |  | EDI | 5907723055131 |  |  | ŁK25R-3.8380\OB3Z | 901211 | [5 empty] | 1 | ob3.png | SPAMEL_PL_LK25R_OB3.pdf | Certyfikat_bezpieczenstwa_lk25r_pl.pdf |  | Certyfikat_zgodnosci_CE_lk25r_pl.pdf |  | Zastosowanie Łączniki krzywkowe są to aparaty do mechanicznego załączania i rozłączania prądów z możliwością realizacji określonego programu łączeń w funkcji obrotu pokrętła. Łączniki krzywkowe znajdują zastosowanie w obudowach instalacji elektrycznych niskiego napięcia zwłaszcza jako wyłączniki, rozłączniki, przełączniki oraz łączniki sterownicze. Łączniki krzywkowe mogą być zainstalowane w pomieszczeniach zamkniętych (3 stopień zanieczyszczenia - przeznaczenie przemysłowe) w temp. -40...+70°C. Łączniki krzywkowe spełniają wymagania normy PN-EN60947-3, IEC 60947-3. Ponadto mogą pracować w warunkach środowiskowych określonych w normach: IEC 60068-2-6 (wibracje), IEC 60068-2-27 (udary), IEC 60068-2-2 (suche gorąco), IEC 60068-2-1 (zimno), IEC 60068-2-30 (wilgotne gorąco), IEC 60068-2-52 (mgła solna). Budowa Segmentowa budowa łączników z podwójnymi krzywkami umożliwia tworzenie dowolnych programów łączeń w funkcji położenia pokrętła napędu. W łączniku może być zastosowany mechanizm z kątem obrotu pokrętła co 30°, 45° lub 90°, np. przy 30° daje nam maksymalnie 12 pozycji pokrętła. Ze względu na sposób mocowania są oferowane łączniki: • Do pulpitu - P • Do bazy - B • Do szyny - S • W obudowie - OB1, OB2, OB3, OB4 • W obudowie podtynkowej - OBP1 Linki » Łączniki krzywkowe ŁKR » Czoła do łączników krzywkowych ŁKR » Wyszukiwarka łączników (schematy, diagramy) |  |  |  | łącznik krzywkowe, łączniki krzywkowe, łączniki pokrętne, pokrętła, rozłączniki, przełączniki, rozłącznik, przełącznik, wyłącznik, wyłączniki, krzywka, łk, łkr | ŁK25R |  | 0.6118 | 0.6668 | 0.105 | 0.135 | 0.173 | Zdzisław Wieteska | 071/3158201 w 280 | z.wieteska@spamel.com.pl
659 | ŁK25R-3.8380\OB3ZC | Łącznik Krzywkowy 25A, Rozłącznik 1-0-2 (3 - biegunowy), w obudowie OB3 z czołem zamykanym żółto/czerwonym | szt | 1 | 97.04 | PLN | 23 |  |  |  | A | H |  | EDI | 5907723047327 |  |  | ŁK25R-3.8380\OB3ZC | 901211 | [5 empty] | 1 | ob3.png | SPAMEL_PL_LK25R_OB3.pdf | Certyfikat_bezpieczenstwa_lk25r_pl.pdf |  | Certyfikat_zgodnosci_CE_lk25r_pl.pdf |  | Zastosowanie Łączniki krzywkowe są to aparaty do mechanicznego załączania i rozłączania prądów z możliwością realizacji określonego programu łączeń w funkcji obrotu pokrętła. Łączniki krzywkowe znajdują zastosowanie w obudowach instalacji elektrycznych niskiego napięcia zwłaszcza jako wyłączniki, rozłączniki, przełączniki oraz łączniki sterownicze. Łączniki krzywkowe mogą być zainstalowane w pomieszczeniach zamkniętych (3 stopień zanieczyszczenia - przeznaczenie przemysłowe) w temp. -40...+70°C. Łączniki krzywkowe spełniają wymagania normy PN-EN60947-3, IEC 60947-3. Ponadto mogą pracować w warunkach środowiskowych określonych w normach: IEC 60068-2-6 (wibracje), IEC 60068-2-27 (udary), IEC 60068-2-2 (suche gorąco), IEC 60068-2-1 (zimno), IEC 60068-2-30 (wilgotne gorąco), IEC 60068-2-52 (mgła solna). Budowa Segmentowa budowa łączników z podwójnymi krzywkami umożliwia tworzenie dowolnych programów łączeń w funkcji położenia pokrętła napędu. W łączniku może być zastosowany mechanizm z kątem obrotu pokrętła co 30°, 45° lub 90°, np. przy 30° daje nam maksymalnie 12 pozycji pokrętła. Ze względu na sposób mocowania są oferowane łączniki: • Do pulpitu - P • Do bazy - B • Do szyny - S • W obudowie - OB1, OB2, OB3, OB4 • W obudowie podtynkowej - OBP1 Linki » Łączniki krzywkowe ŁKR » Czoła do łączników krzywkowych ŁKR » Wyszukiwarka łączników (schematy, diagramy) |  |  |  | łącznik krzywkowe, łączniki krzywkowe, łączniki pokrętne, pokrętła, rozłączniki, przełączniki, rozłącznik, przełącznik, wyłącznik, wyłączniki, krzywka, łk, łkr | ŁK25R |  | 0.6118 | 0.6668 | 0.105 | 0.135 | 0.173 | Zdzisław Wieteska | 071/3158201 w 280 | z.wieteska@spamel.com.pl
660 | ŁK25R-3.8380\OB4 | Łącznik Krzywkowy 25A, Rozłącznik 1-0-2 (3 - biegunowy), w obudowie OB4, | szt | 1 | 85.19 | PLN | 23 |  |  |  | A | H |  | EDI | 5907723128552 |  |  | ŁK25R-3.8380\OB4 | 901211 | [5 empty] | 1 | ob4.png | SPAMEL_PL_LK25R_OB4.pdf | Certyfikat_bezpieczenstwa_lk25r_pl.pdf |  | Certyfikat_zgodnosci_CE_lk25r_pl.pdf |  | Zastosowanie Łączniki krzywkowe są to aparaty do mechanicznego załączania i rozłączania prądów z możliwością realizacji określonego programu łączeń w funkcji obrotu pokrętła. Łączniki krzywkowe znajdują zastosowanie w obudowach instalacji elektrycznych niskiego napięcia zwłaszcza jako wyłączniki, rozłączniki, przełączniki oraz łączniki sterownicze. Łączniki krzywkowe mogą być zainstalowane w pomieszczeniach zamkniętych (3 stopień zanieczyszczenia - przeznaczenie przemysłowe) w temp. -40...+70°C. Łączniki krzywkowe spełniają wymagania normy PN-EN60947-3, IEC 60947-3. Ponadto mogą pracować w warunkach środowiskowych określonych w normach: IEC 60068-2-6 (wibracje), IEC 60068-2-27 (udary), IEC 60068-2-2 (suche gorąco), IEC 60068-2-1 (zimno), IEC 60068-2-30 (wilgotne gorąco), IEC 60068-2-52 (mgła solna). Budowa Segmentowa budowa łączników z podwójnymi krzywkami umożliwia tworzenie dowolnych programów łączeń w funkcji położenia pokrętła napędu. W łączniku może być zastosowany mechanizm z kątem obrotu pokrętła co 30°, 45° lub 90°, np. przy 30° daje nam maksymalnie 12 pozycji pokrętła. Ze względu na sposób mocowania są oferowane łączniki: • Do pulpitu - P • Do bazy - B • Do szyny - S • W obudowie - OB1, OB2, OB3, OB4 • W obudowie podtynkowej - OBP1 Linki » Łączniki krzywkowe ŁKR » Czoła do łączników krzywkowych ŁKR » Wyszukiwarka łączników (schematy, diagramy) |  |  |  | łącznik krzywkowe, łączniki krzywkowe, łączniki pokrętne, pokrętła, rozłączniki, przełączniki, rozłącznik, przełącznik, wyłącznik, wyłączniki, krzywka, łk, łkr | ŁK25R |  | 0.7034 | 0.7884 | 0.15 | 0.213 | 0.15 | Zdzisław Wieteska | 071/3158201 w 280 | z.wieteska@spamel.com.pl
661 | ŁK25R-3.8380\P03 | Łącznik Krzywkowy 25A, Rozłącznik 1-0-2 (3 - biegunowy), mocowany do pulpitu czoło szare pokrętło czarne | szt | 1 | 65.38 | PLN | 23 |  |  |  | A | H |  | EDI | 5907723003859 |  |  | ŁK25R-3.8380\P03 | 901210 | [5 empty] | 1 | lkr16-25-32-p03.png | SPAMEL_PL_LK25R_P.pdf | Certyfikat_bezpieczenstwa_lk25r_pl.pdf |  | Certyfikat_zgodnosci_CE_lk25r_pl.pdf |  | Zastosowanie Łączniki krzywkowe są to aparaty do mechanicznego załączania i rozłączania prądów z możliwością realizacji określonego programu łączeń w funkcji obrotu pokrętła. Łączniki krzywkowe znajdują zastosowanie w obudowach instalacji elektrycznych niskiego napięcia zwłaszcza jako wyłączniki, rozłączniki, przełączniki oraz łączniki sterownicze. Łączniki krzywkowe mogą być zainstalowane w pomieszczeniach zamkniętych (3 stopień zanieczyszczenia - przeznaczenie przemysłowe) w temp. -40...+70°C. Łączniki krzywkowe spełniają wymagania normy PN-EN60947-3, IEC 60947-3. Ponadto mogą pracować w warunkach środowiskowych określonych w normach: IEC 60068-2-6 (wibracje), IEC 60068-2-27 (udary), IEC 60068-2-2 (suche gorąco), IEC 60068-2-1 (zimno), IEC 60068-2-30 (wilgotne gorąco), IEC 60068-2-52 (mgła solna). Budowa Segmentowa budowa łączników z podwójnymi krzywkami umożliwia tworzenie dowolnych programów łączeń w funkcji położenia pokrętła napędu. W łączniku może być zastosowany mechanizm z kątem obrotu pokrętła co 30°, 45° lub 90°, np. przy 30° daje nam maksymalnie 12 pozycji pokrętła. Ze względu na sposób mocowania są oferowane łączniki: • Do pulpitu - P • Do bazy - B • Do szyny - S • W obudowie - OB1, OB2, OB3, OB4 • W obudowie podtynkowej - OBP1 Linki » Łączniki krzywkowe ŁKR » Czoła do łączników krzywkowych ŁKR » Wyszukiwarka łączników (schematy, diagramy) |  |  |  | łącznik krzywkowe, łączniki krzywkowe, łączniki pokrętne, pokrętła, rozłączniki, przełączniki, rozłącznik, przełącznik, wyłącznik, wyłączniki, krzywka, łk, łkr | ŁK25R |  | 0.2187 | 0.2447 | 0.066 | 0.066 | 0.165 | Zdzisław Wieteska | 071/3158201 w 280 | z.wieteska@spamel.com.pl
662 | ŁK25R-3.8380\P04 | Łącznik Krzywkowy 25A, Rozłącznik 1-0-2 (3 - biegunowy), mocowany do pulpitu czoło źółto szare pokrętło czerwone | szt | 1 | 65.38 | PLN | 23 |  |  |  | A | H |  | EDI | 5907723047341 |  |  | ŁK25R-3.8380\P04 | 901210 | [5 empty] | 1 | lkr16-25-32-p03.png | SPAMEL_PL_LK25R_P.pdf | Certyfikat_bezpieczenstwa_lk25r_pl.pdf |  | Certyfikat_zgodnosci_CE_lk25r_pl.pdf |  | Zastosowanie Łączniki krzywkowe są to aparaty do mechanicznego załączania i rozłączania prądów z możliwością realizacji określonego programu łączeń w funkcji obrotu pokrętła. Łączniki krzywkowe znajdują zastosowanie w obudowach instalacji elektrycznych niskiego napięcia zwłaszcza jako wyłączniki, rozłączniki, przełączniki oraz łączniki sterownicze. Łączniki krzywkowe mogą być zainstalowane w pomieszczeniach zamkniętych (3 stopień zanieczyszczenia - przeznaczenie przemysłowe) w temp. -40...+70°C. Łączniki krzywkowe spełniają wymagania normy PN-EN60947-3, IEC 60947-3. Ponadto mogą pracować w warunkach środowiskowych określonych w normach: IEC 60068-2-6 (wibracje), IEC 60068-2-27 (udary), IEC 60068-2-2 (suche gorąco), IEC 60068-2-1 (zimno), IEC 60068-2-30 (wilgotne gorąco), IEC 60068-2-52 (mgła solna). Budowa Segmentowa budowa łączników z podwójnymi krzywkami umożliwia tworzenie dowolnych programów łączeń w funkcji położenia pokrętła napędu. W łączniku może być zastosowany mechanizm z kątem obrotu pokrętła co 30°, 45° lub 90°, np. przy 30° daje nam maksymalnie 12 pozycji pokrętła. Ze względu na sposób mocowania są oferowane łączniki: • Do pulpitu - P • Do bazy - B • Do szyny - S • W obudowie - OB1, OB2, OB3, OB4 • W obudowie podtynkowej - OBP1 Linki » Łączniki krzywkowe ŁKR » Czoła do łączników krzywkowych ŁKR » Wyszukiwarka łączników (schematy, diagramy) |  |  |  | łącznik krzywkowe, łączniki krzywkowe, łączniki pokrętne, pokrętła, rozłączniki, przełączniki, rozłącznik, przełącznik, wyłącznik, wyłączniki, krzywka, łk, łkr | ŁK25R |  | 0.2187 | 0.2447 | 0.066 | 0.066 | 0.165 | Zdzisław Wieteska | 071/3158201 w 280 | z.wieteska@spamel.com.pl
663 | ŁK25R-3.8380\P08 | Łącznik Krzywkowy 25A, Rozłącznik 1-0-2 (3 - biegunowy), mocowanie do pulpitu czoło zamykane żółto/czerwone | szt | 1 | 77.21 | PLN | 23 |  |  |  | A | H |  | EDI | 5907723004160 |  |  | ŁK25R-3.8380\P08 | 901210 | [5 empty] | 1 | lkr16-25-32-p03.png | SPAMEL_PL_LK25R_P.pdf | Certyfikat_bezpieczenstwa_lk25r_pl.pdf |  | Certyfikat_zgodnosci_CE_lk25r_pl.pdf |  | Zastosowanie Łączniki krzywkowe są to aparaty do mechanicznego załączania i rozłączania prądów z możliwością realizacji określonego programu łączeń w funkcji obrotu pokrętła. Łączniki krzywkowe znajdują zastosowanie w obudowach instalacji elektrycznych niskiego napięcia zwłaszcza jako wyłączniki, rozłączniki, przełączniki oraz łączniki sterownicze. Łączniki krzywkowe mogą być zainstalowane w pomieszczeniach zamkniętych (3 stopień zanieczyszczenia - przeznaczenie przemysłowe) w temp. -40...+70°C. Łączniki krzywkowe spełniają wymagania normy PN-EN60947-3, IEC 60947-3. Ponadto mogą pracować w warunkach środowiskowych określonych w normach: IEC 60068-2-6 (wibracje), IEC 60068-2-27 (udary), IEC 60068-2-2 (suche gorąco), IEC 60068-2-1 (zimno), IEC 60068-2-30 (wilgotne gorąco), IEC 60068-2-52 (mgła solna). Budowa Segmentowa budowa łączników z podwójnymi krzywkami umożliwia tworzenie dowolnych programów łączeń w funkcji położenia pokrętła napędu. W łączniku może być zastosowany mechanizm z kątem obrotu pokrętła co 30°, 45° lub 90°, np. przy 30° daje nam maksymalnie 12 pozycji pokrętła. Ze względu na sposób mocowania są oferowane łączniki: • Do pulpitu - P • Do bazy - B • Do szyny - S • W obudowie - OB1, OB2, OB3, OB4 • W obudowie podtynkowej - OBP1 Linki » Łączniki krzywkowe ŁKR » Czoła do łączników krzywkowych ŁKR » Wyszukiwarka łączników (schematy, diagramy) |  |  |  | łącznik krzywkowe, łączniki krzywkowe, łączniki pokrętne, pokrętła, rozłączniki, przełączniki, rozłącznik, przełącznik, wyłącznik, wyłączniki, krzywka, łk, łkr | ŁK25R |  | 0.225 | 0.251 | 0.066 | 0.066 | 0.165 | Zdzisław Wieteska | 071/3158201 w 280 | z.wieteska@spamel.com.pl
664 | ŁK25R-3.8380\S03 | Łącznik Krzywkowy 25A, Rozłącznik 1-0-2 (3 - biegunowy), mocowany na szynie czoło szare pokrętło czarne | szt | 1 | 72.12 | PLN | 23 |  |  |  | A | H |  | EDI | 5907723005877 |  |  | ŁK25R-3.8380\S03 | 901212 | [5 empty] | 1 | lkr16-25-32-s03.png | SPAMEL_PL_LK25R_S.pdf | Certyfikat_bezpieczenstwa_lk25r_pl.pdf |  | Certyfikat_zgodnosci_CE_lk25r_pl.pdf |  | Zastosowanie Łączniki krzywkowe są to aparaty do mechanicznego załączania i rozłączania prądów z możliwością realizacji określonego programu łączeń w funkcji obrotu pokrętła. Łączniki krzywkowe znajdują zastosowanie w obudowach instalacji elektrycznych niskiego napięcia zwłaszcza jako wyłączniki, rozłączniki, przełączniki oraz łączniki sterownicze. Łączniki krzywkowe mogą być zainstalowane w pomieszczeniach zamkniętych (3 stopień zanieczyszczenia - przeznaczenie przemysłowe) w temp. -40...+70°C. Łączniki krzywkowe spełniają wymagania normy PN-EN60947-3, IEC 60947-3. Ponadto mogą pracować w warunkach środowiskowych określonych w normach: IEC 60068-2-6 (wibracje), IEC 60068-2-27 (udary), IEC 60068-2-2 (suche gorąco), IEC 60068-2-1 (zimno), IEC 60068-2-30 (wilgotne gorąco), IEC 60068-2-52 (mgła solna). Budowa Segmentowa budowa łączników z podwójnymi krzywkami umożliwia tworzenie dowolnych programów łączeń w funkcji położenia pokrętła napędu. W łączniku może być zastosowany mechanizm z kątem obrotu pokrętła co 30°, 45° lub 90°, np. przy 30° daje nam maksymalnie 12 pozycji pokrętła. Ze względu na sposób mocowania są oferowane łączniki: • Do pulpitu - P • Do bazy - B • Do szyny - S • W obudowie - OB1, OB2, OB3, OB4 • W obudowie podtynkowej - OBP1 Linki » Łączniki krzywkowe ŁKR » Czoła do łączników krzywkowych ŁKR » Wyszukiwarka łączników (schematy, diagramy) |  |  |  | łącznik krzywkowe, łączniki krzywkowe, łączniki pokrętne, pokrętła, rozłączniki, przełączniki, rozłącznik, przełącznik, wyłącznik, wyłączniki, krzywka, łk, łkr | ŁK25R |  | 0.2368 | 0.2628 | 0.066 | 0.066 | 0.165 | Zdzisław Wieteska | 071/3158201 w 280 | z.wieteska@spamel.com.pl
665 | ŁK25R-3.8380\S04 | Łącznik Krzywkowy 25A, Rozłącznik 1-0-2 (3 - biegunowy), mocowany na szynie czoło źółto szare pokrętło czerwone | szt | 1 | 72.12 | PLN | 23 |  |  |  | A | H |  | EDI | 5907723124967 |  |  | ŁK25R-3.8380\S04 | 901212 | [5 empty] | 1 | lkr16-25-32-s03.png | SPAMEL_PL_LK25R_S.pdf | Certyfikat_bezpieczenstwa_lk25r_pl.pdf |  | Certyfikat_zgodnosci_CE_lk25r_pl.pdf |  | Zastosowanie Łączniki krzywkowe są to aparaty do mechanicznego załączania i rozłączania prądów z możliwością realizacji określonego programu łączeń w funkcji obrotu pokrętła. Łączniki krzywkowe znajdują zastosowanie w obudowach instalacji elektrycznych niskiego napięcia zwłaszcza jako wyłączniki, rozłączniki, przełączniki oraz łączniki sterownicze. Łączniki krzywkowe mogą być zainstalowane w pomieszczeniach zamkniętych (3 stopień zanieczyszczenia - przeznaczenie przemysłowe) w temp. -40...+70°C. Łączniki krzywkowe spełniają wymagania normy PN-EN60947-3, IEC 60947-3. Ponadto mogą pracować w warunkach środowiskowych określonych w normach: IEC 60068-2-6 (wibracje), IEC 60068-2-27 (udary), IEC 60068-2-2 (suche gorąco), IEC 60068-2-1 (zimno), IEC 60068-2-30 (wilgotne gorąco), IEC 60068-2-52 (mgła solna). Budowa Segmentowa budowa łączników z podwójnymi krzywkami umożliwia tworzenie dowolnych programów łączeń w funkcji położenia pokrętła napędu. W łączniku może być zastosowany mechanizm z kątem obrotu pokrętła co 30°, 45° lub 90°, np. przy 30° daje nam maksymalnie 12 pozycji pokrętła. Ze względu na sposób mocowania są oferowane łączniki: • Do pulpitu - P • Do bazy - B • Do szyny - S • W obudowie - OB1, OB2, OB3, OB4 • W obudowie podtynkowej - OBP1 Linki » Łączniki krzywkowe ŁKR » Czoła do łączników krzywkowych ŁKR » Wyszukiwarka łączników (schematy, diagramy) |  |  |  | łącznik krzywkowe, łączniki krzywkowe, łączniki pokrętne, pokrętła, rozłączniki, przełączniki, rozłącznik, przełącznik, wyłącznik, wyłączniki, krzywka, łk, łkr | ŁK25R |  | 0.2368 | 0.2628 | 0.066 | 0.066 | 0.165 | Zdzisław Wieteska | 071/3158201 w 280 | z.wieteska@spamel.com.pl
666 | ŁK25R-3.8380\S08 | Łącznik Krzywkowy 25A, Rozłącznik 1-0-2 (3 - biegunowy), mocowanie na szynie czoło zamykane żółto/czerwone | szt | 1 | 83.97 | PLN | 23 |  |  |  | A | H |  | EDI | 5907723047358 |  |  | ŁK25R-3.8380\S08 | 901212 | [5 empty] | 1 | lkr16-25-32-s03.png | SPAMEL_PL_LK25R_S.pdf | Certyfikat_bezpieczenstwa_lk25r_pl.pdf |  | Certyfikat_zgodnosci_CE_lk25r_pl.pdf |  | Zastosowanie Łączniki krzywkowe są to aparaty do mechanicznego załączania i rozłączania prądów z możliwością realizacji określonego programu łączeń w funkcji obrotu pokrętła. Łączniki krzywkowe znajdują zastosowanie w obudowach instalacji elektrycznych niskiego napięcia zwłaszcza jako wyłączniki, rozłączniki, przełączniki oraz łączniki sterownicze. Łączniki krzywkowe mogą być zainstalowane w pomieszczeniach zamkniętych (3 stopień zanieczyszczenia - przeznaczenie przemysłowe) w temp. -40...+70°C. Łączniki krzywkowe spełniają wymagania normy PN-EN60947-3, IEC 60947-3. Ponadto mogą pracować w warunkach środowiskowych określonych w normach: IEC 60068-2-6 (wibracje), IEC 60068-2-27 (udary), IEC 60068-2-2 (suche gorąco), IEC 60068-2-1 (zimno), IEC 60068-2-30 (wilgotne gorąco), IEC 60068-2-52 (mgła solna). Budowa Segmentowa budowa łączników z podwójnymi krzywkami umożliwia tworzenie dowolnych programów łączeń w funkcji położenia pokrętła napędu. W łączniku może być zastosowany mechanizm z kątem obrotu pokrętła co 30°, 45° lub 90°, np. przy 30° daje nam maksymalnie 12 pozycji pokrętła. Ze względu na sposób mocowania są oferowane łączniki: • Do pulpitu - P • Do bazy - B • Do szyny - S • W obudowie - OB1, OB2, OB3, OB4 • W obudowie podtynkowej - OBP1 Linki » Łączniki krzywkowe ŁKR » Czoła do łączników krzywkowych ŁKR » Wyszukiwarka łączników (schematy, diagramy) |  |  |  | łącznik krzywkowe, łączniki krzywkowe, łączniki pokrętne, pokrętła, rozłączniki, przełączniki, rozłącznik, przełącznik, wyłącznik, wyłączniki, krzywka, łk, łkr | ŁK25R |  | 0.2431 | 0.2691 | 0.066 | 0.066 | 0.165 | Zdzisław Wieteska | 071/3158201 w 280 | z.wieteska@spamel.com.pl
667 | ŁK25R-4.824\OB2 | Łącznik Krzywkowy 25A, -4.824 w obudowie OB2, | szt | 1 | 115.22 | PLN | 23 |  |  |  | A | H |  | EDI | 5907723150973 |  |  | ŁK25R-4.824\OB2 | 901211 | [5 empty] | 1 | ob2.png | SPAMEL_PL_LK25R_OB2.pdf | Certyfikat_bezpieczenstwa_lk25r_pl.pdf |  | Certyfikat_zgodnosci_CE_lk25r_pl.pdf |  | Zastosowanie Łączniki krzywkowe są to aparaty do mechanicznego załączania i rozłączania prądów z możliwością realizacji określonego programu łączeń w funkcji obrotu pokrętła. Łączniki krzywkowe znajdują zastosowanie w obudowach instalacji elektrycznych niskiego napięcia zwłaszcza jako wyłączniki, rozłączniki, przełączniki oraz łączniki sterownicze. Łączniki krzywkowe mogą być zainstalowane w pomieszczeniach zamkniętych (3 stopień zanieczyszczenia - przeznaczenie przemysłowe) w temp. -40...+70°C. Łączniki krzywkowe spełniają wymagania normy PN-EN60947-3, IEC 60947-3. Ponadto mogą pracować w warunkach środowiskowych określonych w normach: IEC 60068-2-6 (wibracje), IEC 60068-2-27 (udary), IEC 60068-2-2 (suche gorąco), IEC 60068-2-1 (zimno), IEC 60068-2-30 (wilgotne gorąco), IEC 60068-2-52 (mgła solna). Budowa Segmentowa budowa łączników z podwójnymi krzywkami umożliwia tworzenie dowolnych programów łączeń w funkcji położenia pokrętła napędu. W łączniku może być zastosowany mechanizm z kątem obrotu pokrętła co 30°, 45° lub 90°, np. przy 30° daje nam maksymalnie 12 pozycji pokrętła. Ze względu na sposób mocowania są oferowane łączniki: • Do pulpitu - P • Do bazy - B • Do szyny - S • W obudowie - OB1, OB2, OB3, OB4 • W obudowie podtynkowej - OBP1 Linki » Łączniki krzywkowe ŁKR » Czoła do łączników krzywkowych ŁKR » Wyszukiwarka łączników (schematy, diagramy) |  |  |  | łącznik krzywkowe, łączniki krzywkowe, łączniki pokrętne, pokrętła, rozłączniki, przełączniki, rozłącznik, przełącznik, wyłącznik, wyłączniki, krzywka, łk, łkr | ŁK25R |  | 0.522 | 0.571 | 0.105 | 0.135 | 0.14 | Zdzisław Wieteska | 071/3158201 w 280 | z.wieteska@spamel.com.pl
668 | ŁK25R-4.8240\OB2 | Łącznik Krzywkowy 25A, -4.8240 w obudowie OB2, | szt | 1 | 115.22 | PLN | 23 |  |  |  | A | H |  | EDI | 5907723110885 |  |  | ŁK25R-4.8240\OB2 | 901211 | [5 empty] | 1 | ob2.png | SPAMEL_PL_LK25R_OB2.pdf | Certyfikat_bezpieczenstwa_lk25r_pl.pdf |  | Certyfikat_zgodnosci_CE_lk25r_pl.pdf |  | Zastosowanie Łączniki krzywkowe są to aparaty do mechanicznego załączania i rozłączania prądów z możliwością realizacji określonego programu łączeń w funkcji obrotu pokrętła. Łączniki krzywkowe znajdują zastosowanie w obudowach instalacji elektrycznych niskiego napięcia zwłaszcza jako wyłączniki, rozłączniki, przełączniki oraz łączniki sterownicze. Łączniki krzywkowe mogą być zainstalowane w pomieszczeniach zamkniętych (3 stopień zanieczyszczenia - przeznaczenie przemysłowe) w temp. -40...+70°C. Łączniki krzywkowe spełniają wymagania normy PN-EN60947-3, IEC 60947-3. Ponadto mogą pracować w warunkach środowiskowych określonych w normach: IEC 60068-2-6 (wibracje), IEC 60068-2-27 (udary), IEC 60068-2-2 (suche gorąco), IEC 60068-2-1 (zimno), IEC 60068-2-30 (wilgotne gorąco), IEC 60068-2-52 (mgła solna). Budowa Segmentowa budowa łączników z podwójnymi krzywkami umożliwia tworzenie dowolnych programów łączeń w funkcji położenia pokrętła napędu. W łączniku może być zastosowany mechanizm z kątem obrotu pokrętła co 30°, 45° lub 90°, np. przy 30° daje nam maksymalnie 12 pozycji pokrętła. Ze względu na sposób mocowania są oferowane łączniki: • Do pulpitu - P • Do bazy - B • Do szyny - S • W obudowie - OB1, OB2, OB3, OB4 • W obudowie podtynkowej - OBP1 Linki » Łączniki krzywkowe ŁKR » Czoła do łączników krzywkowych ŁKR » Wyszukiwarka łączników (schematy, diagramy) |  |  |  | łącznik krzywkowe, łączniki krzywkowe, łączniki pokrętne, pokrętła, rozłączniki, przełączniki, rozłącznik, przełącznik, wyłącznik, wyłączniki, krzywka, łk, łkr | ŁK25R |  | 0.507 | 0.556 | 0.105 | 0.135 | 0.14 | Zdzisław Wieteska | 071/3158201 w 280 | z.wieteska@spamel.com.pl
669 | ŁK25R-4.8240\OB2C | Łącznik Krzywkowy 25A, -4.8240 w obudowie OB2 z czołem żółto/czerwonym | szt | 1 | 115.22 | PLN | 23 |  |  |  | A | H |  | EDI | 5907723195820 |  |  | ŁK25R-4.8240\OB2C | 901211 | [5 empty] | 1 | ob2.png | SPAMEL_PL_LK25R_OB2.pdf | Certyfikat_bezpieczenstwa_lk25r_pl.pdf |  | Certyfikat_zgodnosci_CE_lk25r_pl.pdf |  | Zastosowanie Łączniki krzywkowe są to aparaty do mechanicznego załączania i rozłączania prądów z możliwością realizacji określonego programu łączeń w funkcji obrotu pokrętła. Łączniki krzywkowe znajdują zastosowanie w obudowach instalacji elektrycznych niskiego napięcia zwłaszcza jako wyłączniki, rozłączniki, przełączniki oraz łączniki sterownicze. Łączniki krzywkowe mogą być zainstalowane w pomieszczeniach zamkniętych (3 stopień zanieczyszczenia - przeznaczenie przemysłowe) w temp. -40...+70°C. Łączniki krzywkowe spełniają wymagania normy PN-EN60947-3, IEC 60947-3. Ponadto mogą pracować w warunkach środowiskowych określonych w normach: IEC 60068-2-6 (wibracje), IEC 60068-2-27 (udary), IEC 60068-2-2 (suche gorąco), IEC 60068-2-1 (zimno), IEC 60068-2-30 (wilgotne gorąco), IEC 60068-2-52 (mgła solna). Budowa Segmentowa budowa łączników z podwójnymi krzywkami umożliwia tworzenie dowolnych programów łączeń w funkcji położenia pokrętła napędu. W łączniku może być zastosowany mechanizm z kątem obrotu pokrętła co 30°, 45° lub 90°, np. przy 30° daje nam maksymalnie 12 pozycji pokrętła. Ze względu na sposób mocowania są oferowane łączniki: • Do pulpitu - P • Do bazy - B • Do szyny - S • W obudowie - OB1, OB2, OB3, OB4 • W obudowie podtynkowej - OBP1 Linki » Łączniki krzywkowe ŁKR » Czoła do łączników krzywkowych ŁKR » Wyszukiwarka łączników (schematy, diagramy) |  |  |  | łącznik krzywkowe, łączniki krzywkowe, łączniki pokrętne, pokrętła, rozłączniki, przełączniki, rozłącznik, przełącznik, wyłącznik, wyłączniki, krzywka, łk, łkr | ŁK25R |  | 0.507 | 0.556 | 0.105 | 0.135 | 0.14 | Zdzisław Wieteska | 071/3158201 w 280 | z.wieteska@spamel.com.pl
670 | ŁK25R-4.8240\OB2ZC | Łącznik Krzywkowy 25A, -4.8240 w obudowie OB2 z czołem zamykanym żółto/czerwonym | szt | 1 | 127.38 | PLN | 23 |  |  |  | A | H |  | EDI | 5907723090668 |  |  | ŁK25R-4.8240\OB2ZC | 901211 | [5 empty] | 1 | ob2.png | SPAMEL_PL_LK25R_OB2.pdf | Certyfikat_bezpieczenstwa_lk25r_pl.pdf |  | Certyfikat_zgodnosci_CE_lk25r_pl.pdf |  | Zastosowanie Łączniki krzywkowe są to aparaty do mechanicznego załączania i rozłączania prądów z możliwością realizacji określonego programu łączeń w funkcji obrotu pokrętła. Łączniki krzywkowe znajdują zastosowanie w obudowach instalacji elektrycznych niskiego napięcia zwłaszcza jako wyłączniki, rozłączniki, przełączniki oraz łączniki sterownicze. Łączniki krzywkowe mogą być zainstalowane w pomieszczeniach zamkniętych (3 stopień zanieczyszczenia - przeznaczenie przemysłowe) w temp. -40...+70°C. Łączniki krzywkowe spełniają wymagania normy PN-EN60947-3, IEC 60947-3. Ponadto mogą pracować w warunkach środowiskowych określonych w normach: IEC 60068-2-6 (wibracje), IEC 60068-2-27 (udary), IEC 60068-2-2 (suche gorąco), IEC 60068-2-1 (zimno), IEC 60068-2-30 (wilgotne gorąco), IEC 60068-2-52 (mgła solna). Budowa Segmentowa budowa łączników z podwójnymi krzywkami umożliwia tworzenie dowolnych programów łączeń w funkcji położenia pokrętła napędu. W łączniku może być zastosowany mechanizm z kątem obrotu pokrętła co 30°, 45° lub 90°, np. przy 30° daje nam maksymalnie 12 pozycji pokrętła. Ze względu na sposób mocowania są oferowane łączniki: • Do pulpitu - P • Do bazy - B • Do szyny - S • W obudowie - OB1, OB2, OB3, OB4 • W obudowie podtynkowej - OBP1 Linki » Łączniki krzywkowe ŁKR » Czoła do łączników krzywkowych ŁKR » Wyszukiwarka łączników (schematy, diagramy) |  |  |  | łącznik krzywkowe, łączniki krzywkowe, łączniki pokrętne, pokrętła, rozłączniki, przełączniki, rozłącznik, przełącznik, wyłącznik, wyłączniki, krzywka, łk, łkr | ŁK25R |  | 0.5131 | 0.5621 | 0.105 | 0.135 | 0.14 | Zdzisław Wieteska | 071/3158201 w 280 | z.wieteska@spamel.com.pl
671 | ŁK25R-4.8240\OB4C | Łącznik Krzywkowy 25A, -4.8240 w obudowie OB4 z czołem żółto/czerwonym | szt | 1 | 115.22 | PLN | 23 |  |  |  | A | H |  | EDI | 5907723059566 |  |  | ŁK25R-4.8240\OB4C | 901211 | [5 empty] | 1 | ob4.png | SPAMEL_PL_LK25R_OB4.pdf | Certyfikat_bezpieczenstwa_lk25r_pl.pdf |  | Certyfikat_zgodnosci_CE_lk25r_pl.pdf |  | Zastosowanie Łączniki krzywkowe są to aparaty do mechanicznego załączania i rozłączania prądów z możliwością realizacji określonego programu łączeń w funkcji obrotu pokrętła. Łączniki krzywkowe znajdują zastosowanie w obudowach instalacji elektrycznych niskiego napięcia zwłaszcza jako wyłączniki, rozłączniki, przełączniki oraz łączniki sterownicze. Łączniki krzywkowe mogą być zainstalowane w pomieszczeniach zamkniętych (3 stopień zanieczyszczenia - przeznaczenie przemysłowe) w temp. -40...+70°C. Łączniki krzywkowe spełniają wymagania normy PN-EN60947-3, IEC 60947-3. Ponadto mogą pracować w warunkach środowiskowych określonych w normach: IEC 60068-2-6 (wibracje), IEC 60068-2-27 (udary), IEC 60068-2-2 (suche gorąco), IEC 60068-2-1 (zimno), IEC 60068-2-30 (wilgotne gorąco), IEC 60068-2-52 (mgła solna). Budowa Segmentowa budowa łączników z podwójnymi krzywkami umożliwia tworzenie dowolnych programów łączeń w funkcji położenia pokrętła napędu. W łączniku może być zastosowany mechanizm z kątem obrotu pokrętła co 30°, 45° lub 90°, np. przy 30° daje nam maksymalnie 12 pozycji pokrętła. Ze względu na sposób mocowania są oferowane łączniki: • Do pulpitu - P • Do bazy - B • Do szyny - S • W obudowie - OB1, OB2, OB3, OB4 • W obudowie podtynkowej - OBP1 Linki » Łączniki krzywkowe ŁKR » Czoła do łączników krzywkowych ŁKR » Wyszukiwarka łączników (schematy, diagramy) |  |  |  | łącznik krzywkowe, łączniki krzywkowe, łączniki pokrętne, pokrętła, rozłączniki, przełączniki, rozłącznik, przełącznik, wyłącznik, wyłączniki, krzywka, łk, łkr | ŁK25R |  | 0.6318 | 0.7168 | 0.15 | 0.213 | 0.15 | Zdzisław Wieteska | 071/3158201 w 280 | z.wieteska@spamel.com.pl
672 | ŁK25R-4.8240\S03 | Łącznik Krzywkowy 25A, -4.8240mocowany na szynie czoło szare pokrętło czarne | szt | 1 | 99.08 | PLN | 23 |  |  |  | A | H |  | EDI | 5907723072398 |  |  | ŁK25R-4.8240\S03 | 901212 | [5 empty] | 1 | lkr16-25-32-s03.png | SPAMEL_PL_LK25R_S.pdf | Certyfikat_bezpieczenstwa_lk25r_pl.pdf |  | Certyfikat_zgodnosci_CE_lk25r_pl.pdf |  | Zastosowanie Łączniki krzywkowe są to aparaty do mechanicznego załączania i rozłączania prądów z możliwością realizacji określonego programu łączeń w funkcji obrotu pokrętła. Łączniki krzywkowe znajdują zastosowanie w obudowach instalacji elektrycznych niskiego napięcia zwłaszcza jako wyłączniki, rozłączniki, przełączniki oraz łączniki sterownicze. Łączniki krzywkowe mogą być zainstalowane w pomieszczeniach zamkniętych (3 stopień zanieczyszczenia - przeznaczenie przemysłowe) w temp. -40...+70°C. Łączniki krzywkowe spełniają wymagania normy PN-EN60947-3, IEC 60947-3. Ponadto mogą pracować w warunkach środowiskowych określonych w normach: IEC 60068-2-6 (wibracje), IEC 60068-2-27 (udary), IEC 60068-2-2 (suche gorąco), IEC 60068-2-1 (zimno), IEC 60068-2-30 (wilgotne gorąco), IEC 60068-2-52 (mgła solna). Budowa Segmentowa budowa łączników z podwójnymi krzywkami umożliwia tworzenie dowolnych programów łączeń w funkcji położenia pokrętła napędu. W łączniku może być zastosowany mechanizm z kątem obrotu pokrętła co 30°, 45° lub 90°, np. przy 30° daje nam maksymalnie 12 pozycji pokrętła. Ze względu na sposób mocowania są oferowane łączniki: • Do pulpitu - P • Do bazy - B • Do szyny - S • W obudowie - OB1, OB2, OB3, OB4 • W obudowie podtynkowej - OBP1 Linki » Łączniki krzywkowe ŁKR » Czoła do łączników krzywkowych ŁKR » Wyszukiwarka łączników (schematy, diagramy) |  |  |  | łącznik krzywkowe, łączniki krzywkowe, łączniki pokrętne, pokrętła, rozłączniki, przełączniki, rozłącznik, przełącznik, wyłącznik, wyłączniki, krzywka, łk, łkr | ŁK25R |  | 0.2689 | 0.2949 | 0.066 | 0.066 | 0.165 | Zdzisław Wieteska | 071/3158201 w 280 | z.wieteska@spamel.com.pl
673 | ŁK25R-4.831\OB2 | Łącznik Krzywkowy 25A, Przełącznik rozruchowy trójfazowy (0,Y,A), w obudowie OB2, | szt | 1 | 107.34 | PLN | 23 |  |  |  | A | H |  | EDI | 5907723002869 |  |  | ŁK25R-4.831\OB2 | 901211 | [5 empty] | 1 | ob2.png | SPAMEL_PL_LK25R_OB2.pdf | Certyfikat_bezpieczenstwa_lk25r_pl.pdf |  | Certyfikat_zgodnosci_CE_lk25r_pl.pdf |  | Zastosowanie Łączniki krzywkowe są to aparaty do mechanicznego załączania i rozłączania prądów z możliwością realizacji określonego programu łączeń w funkcji obrotu pokrętła. Łączniki krzywkowe znajdują zastosowanie w obudowach instalacji elektrycznych niskiego napięcia zwłaszcza jako wyłączniki, rozłączniki, przełączniki oraz łączniki sterownicze. Łączniki krzywkowe mogą być zainstalowane w pomieszczeniach zamkniętych (3 stopień zanieczyszczenia - przeznaczenie przemysłowe) w temp. -40...+70°C. Łączniki krzywkowe spełniają wymagania normy PN-EN60947-3, IEC 60947-3. Ponadto mogą pracować w warunkach środowiskowych określonych w normach: IEC 60068-2-6 (wibracje), IEC 60068-2-27 (udary), IEC 60068-2-2 (suche gorąco), IEC 60068-2-1 (zimno), IEC 60068-2-30 (wilgotne gorąco), IEC 60068-2-52 (mgła solna). Budowa Segmentowa budowa łączników z podwójnymi krzywkami umożliwia tworzenie dowolnych programów łączeń w funkcji położenia pokrętła napędu. W łączniku może być zastosowany mechanizm z kątem obrotu pokrętła co 30°, 45° lub 90°, np. przy 30° daje nam maksymalnie 12 pozycji pokrętła. Ze względu na sposób mocowania są oferowane łączniki: • Do pulpitu - P • Do bazy - B • Do szyny - S • W obudowie - OB1, OB2, OB3, OB4 • W obudowie podtynkowej - OBP1 Linki » Łączniki krzywkowe ŁKR » Czoła do łączników krzywkowych ŁKR » Wyszukiwarka łączników (schematy, diagramy) |  |  |  | łącznik krzywkowe, łączniki krzywkowe, łączniki pokrętne, pokrętła, rozłączniki, przełączniki, rozłącznik, przełącznik, wyłącznik, wyłączniki, krzywka, łk, łkr | ŁK25R |  | 0.5249 | 0.5739 | 0.105 | 0.135 | 0.14 | Zdzisław Wieteska | 071/3158201 w 280 | z.wieteska@spamel.com.pl
674 | ŁK25R-4.831\OB2C | Łącznik Krzywkowy 25A, Przełącznik rozruchowy trójfazowy (0,Y,A), w obudowie OB2 z czołem żółto/czerwonym | szt | 1 | 107.34 | PLN | 23 |  |  |  | A | H |  | EDI | 5907723006607 |  |  | ŁK25R-4.831\OB2C | 901211 | [5 empty] | 1 | ob2.png | SPAMEL_PL_LK25R_OB2.pdf | Certyfikat_bezpieczenstwa_lk25r_pl.pdf |  | Certyfikat_zgodnosci_CE_lk25r_pl.pdf |  | Zastosowanie Łączniki krzywkowe są to aparaty do mechanicznego załączania i rozłączania prądów z możliwością realizacji określonego programu łączeń w funkcji obrotu pokrętła. Łączniki krzywkowe znajdują zastosowanie w obudowach instalacji elektrycznych niskiego napięcia zwłaszcza jako wyłączniki, rozłączniki, przełączniki oraz łączniki sterownicze. Łączniki krzywkowe mogą być zainstalowane w pomieszczeniach zamkniętych (3 stopień zanieczyszczenia - przeznaczenie przemysłowe) w temp. -40...+70°C. Łączniki krzywkowe spełniają wymagania normy PN-EN60947-3, IEC 60947-3. Ponadto mogą pracować w warunkach środowiskowych określonych w normach: IEC 60068-2-6 (wibracje), IEC 60068-2-27 (udary), IEC 60068-2-2 (suche gorąco), IEC 60068-2-1 (zimno), IEC 60068-2-30 (wilgotne gorąco), IEC 60068-2-52 (mgła solna). Budowa Segmentowa budowa łączników z podwójnymi krzywkami umożliwia tworzenie dowolnych programów łączeń w funkcji położenia pokrętła napędu. W łączniku może być zastosowany mechanizm z kątem obrotu pokrętła co 30°, 45° lub 90°, np. przy 30° daje nam maksymalnie 12 pozycji pokrętła. Ze względu na sposób mocowania są oferowane łączniki: • Do pulpitu - P • Do bazy - B • Do szyny - S • W obudowie - OB1, OB2, OB3, OB4 • W obudowie podtynkowej - OBP1 Linki » Łączniki krzywkowe ŁKR » Czoła do łączników krzywkowych ŁKR » Wyszukiwarka łączników (schematy, diagramy) |  |  |  | łącznik krzywkowe, łączniki krzywkowe, łączniki pokrętne, pokrętła, rozłączniki, przełączniki, rozłącznik, przełącznik, wyłącznik, wyłączniki, krzywka, łk, łkr | ŁK25R |  | 0.5249 | 0.5739 | 0.105 | 0.135 | 0.14 | Zdzisław Wieteska | 071/3158201 w 280 | z.wieteska@spamel.com.pl
675 | ŁK25R-4.831\OB2Z | Łącznik Krzywkowy 25A, Przełącznik rozruchowy trójfazowy (0,Y,A), w obudowie OB2 z czołem zamykanym | szt | 1 | 119.21 | PLN | 23 |  |  |  | A | H |  | EDI | 5907723005761 |  |  | ŁK25R-4.831\OB2Z | 901211 | [5 empty] | 1 | ob2.png | SPAMEL_PL_LK25R_OB2.pdf | Certyfikat_bezpieczenstwa_lk25r_pl.pdf |  | Certyfikat_zgodnosci_CE_lk25r_pl.pdf |  | Zastosowanie Łączniki krzywkowe są to aparaty do mechanicznego załączania i rozłączania prądów z możliwością realizacji określonego programu łączeń w funkcji obrotu pokrętła. Łączniki krzywkowe znajdują zastosowanie w obudowach instalacji elektrycznych niskiego napięcia zwłaszcza jako wyłączniki, rozłączniki, przełączniki oraz łączniki sterownicze. Łączniki krzywkowe mogą być zainstalowane w pomieszczeniach zamkniętych (3 stopień zanieczyszczenia - przeznaczenie przemysłowe) w temp. -40...+70°C. Łączniki krzywkowe spełniają wymagania normy PN-EN60947-3, IEC 60947-3. Ponadto mogą pracować w warunkach środowiskowych określonych w normach: IEC 60068-2-6 (wibracje), IEC 60068-2-27 (udary), IEC 60068-2-2 (suche gorąco), IEC 60068-2-1 (zimno), IEC 60068-2-30 (wilgotne gorąco), IEC 60068-2-52 (mgła solna). Budowa Segmentowa budowa łączników z podwójnymi krzywkami umożliwia tworzenie dowolnych programów łączeń w funkcji położenia pokrętła napędu. W łączniku może być zastosowany mechanizm z kątem obrotu pokrętła co 30°, 45° lub 90°, np. przy 30° daje nam maksymalnie 12 pozycji pokrętła. Ze względu na sposób mocowania są oferowane łączniki: • Do pulpitu - P • Do bazy - B • Do szyny - S • W obudowie - OB1, OB2, OB3, OB4 • W obudowie podtynkowej - OBP1 Linki » Łączniki krzywkowe ŁKR » Czoła do łączników krzywkowych ŁKR » Wyszukiwarka łączników (schematy, diagramy) |  |  |  | łącznik krzywkowe, łączniki krzywkowe, łączniki pokrętne, pokrętła, rozłączniki, przełączniki, rozłącznik, przełącznik, wyłącznik, wyłączniki, krzywka, łk, łkr | ŁK25R |  | 0.5311 | 0.5801 | 0.105 | 0.135 | 0.14 | Zdzisław Wieteska | 071/3158201 w 280 | z.wieteska@spamel.com.pl
676 | ŁK25R-4.831\OB2ZC | Łącznik Krzywkowy 25A, Przełącznik rozruchowy trójfazowy (0,Y,A), w obudowie OB2 z czołem zamykanym żółto/czerwonym | szt | 1 | 119.21 | PLN | 23 |  |  |  | A | H |  | EDI | 5907723005730 |  |  | ŁK25R-4.831\OB2ZC | 901211 | [5 empty] | 1 | ob2.png | SPAMEL_PL_LK25R_OB2.pdf | Certyfikat_bezpieczenstwa_lk25r_pl.pdf |  | Certyfikat_zgodnosci_CE_lk25r_pl.pdf |  | Zastosowanie Łączniki krzywkowe są to aparaty do mechanicznego załączania i rozłączania prądów z możliwością realizacji określonego programu łączeń w funkcji obrotu pokrętła. Łączniki krzywkowe znajdują zastosowanie w obudowach instalacji elektrycznych niskiego napięcia zwłaszcza jako wyłączniki, rozłączniki, przełączniki oraz łączniki sterownicze. Łączniki krzywkowe mogą być zainstalowane w pomieszczeniach zamkniętych (3 stopień zanieczyszczenia - przeznaczenie przemysłowe) w temp. -40...+70°C. Łączniki krzywkowe spełniają wymagania normy PN-EN60947-3, IEC 60947-3. Ponadto mogą pracować w warunkach środowiskowych określonych w normach: IEC 60068-2-6 (wibracje), IEC 60068-2-27 (udary), IEC 60068-2-2 (suche gorąco), IEC 60068-2-1 (zimno), IEC 60068-2-30 (wilgotne gorąco), IEC 60068-2-52 (mgła solna). Budowa Segmentowa budowa łączników z podwójnymi krzywkami umożliwia tworzenie dowolnych programów łączeń w funkcji położenia pokrętła napędu. W łączniku może być zastosowany mechanizm z kątem obrotu pokrętła co 30°, 45° lub 90°, np. przy 30° daje nam maksymalnie 12 pozycji pokrętła. Ze względu na sposób mocowania są oferowane łączniki: • Do pulpitu - P • Do bazy - B • Do szyny - S • W obudowie - OB1, OB2, OB3, OB4 • W obudowie podtynkowej - OBP1 Linki » Łączniki krzywkowe ŁKR » Czoła do łączników krzywkowych ŁKR » Wyszukiwarka łączników (schematy, diagramy) |  |  |  | łącznik krzywkowe, łączniki krzywkowe, łączniki pokrętne, pokrętła, rozłączniki, przełączniki, rozłącznik, przełącznik, wyłącznik, wyłączniki, krzywka, łk, łkr | ŁK25R |  | 0.5311 | 0.5801 | 0.105 | 0.135 | 0.14 | Zdzisław Wieteska | 071/3158201 w 280 | z.wieteska@spamel.com.pl
677 | ŁK25R-4.831\OB3 | Łącznik Krzywkowy 25A, Przełącznik rozruchowy trójfazowy (0,Y,A), w obudowie OB3, | szt | 1 | 107.34 | PLN | 23 |  |  |  | A | H |  | EDI | 5907723008199 |  |  | ŁK25R-4.831\OB3 | 901211 | [5 empty] | 1 | ob3.png | SPAMEL_PL_LK25R_OB3.pdf | Certyfikat_bezpieczenstwa_lk25r_pl.pdf |  | Certyfikat_zgodnosci_CE_lk25r_pl.pdf |  | Zastosowanie Łączniki krzywkowe są to aparaty do mechanicznego załączania i rozłączania prądów z możliwością realizacji określonego programu łączeń w funkcji obrotu pokrętła. Łączniki krzywkowe znajdują zastosowanie w obudowach instalacji elektrycznych niskiego napięcia zwłaszcza jako wyłączniki, rozłączniki, przełączniki oraz łączniki sterownicze. Łączniki krzywkowe mogą być zainstalowane w pomieszczeniach zamkniętych (3 stopień zanieczyszczenia - przeznaczenie przemysłowe) w temp. -40...+70°C. Łączniki krzywkowe spełniają wymagania normy PN-EN60947-3, IEC 60947-3. Ponadto mogą pracować w warunkach środowiskowych określonych w normach: IEC 60068-2-6 (wibracje), IEC 60068-2-27 (udary), IEC 60068-2-2 (suche gorąco), IEC 60068-2-1 (zimno), IEC 60068-2-30 (wilgotne gorąco), IEC 60068-2-52 (mgła solna). Budowa Segmentowa budowa łączników z podwójnymi krzywkami umożliwia tworzenie dowolnych programów łączeń w funkcji położenia pokrętła napędu. W łączniku może być zastosowany mechanizm z kątem obrotu pokrętła co 30°, 45° lub 90°, np. przy 30° daje nam maksymalnie 12 pozycji pokrętła. Ze względu na sposób mocowania są oferowane łączniki: • Do pulpitu - P • Do bazy - B • Do szyny - S • W obudowie - OB1, OB2, OB3, OB4 • W obudowie podtynkowej - OBP1 Linki » Łączniki krzywkowe ŁKR » Czoła do łączników krzywkowych ŁKR » Wyszukiwarka łączników (schematy, diagramy) |  |  |  | łącznik krzywkowe, łączniki krzywkowe, łączniki pokrętne, pokrętła, rozłączniki, przełączniki, rozłącznik, przełącznik, wyłącznik, wyłączniki, krzywka, łk, łkr | ŁK25R |  | 0.6079 | 0.6629 | 0.105 | 0.135 | 0.173 | Zdzisław Wieteska | 071/3158201 w 280 | z.wieteska@spamel.com.pl
678 | ŁK25R-4.831\OB3ZC | Łącznik Krzywkowy 25A, Przełącznik rozruchowy trójfazowy (0,Y,A), w obudowie OB3 z czołem zamykanym żółto/czerwonym | szt | 1 | 119.21 | PLN | 23 |  |  |  | A | H |  | EDI | 5907723058040 |  |  | ŁK25R-4.831\OB3ZC | 901211 | [5 empty] | 1 | ob3.png | SPAMEL_PL_LK25R_OB3.pdf | Certyfikat_bezpieczenstwa_lk25r_pl.pdf |  | Certyfikat_zgodnosci_CE_lk25r_pl.pdf |  | Zastosowanie Łączniki krzywkowe są to aparaty do mechanicznego załączania i rozłączania prądów z możliwością realizacji określonego programu łączeń w funkcji obrotu pokrętła. Łączniki krzywkowe znajdują zastosowanie w obudowach instalacji elektrycznych niskiego napięcia zwłaszcza jako wyłączniki, rozłączniki, przełączniki oraz łączniki sterownicze. Łączniki krzywkowe mogą być zainstalowane w pomieszczeniach zamkniętych (3 stopień zanieczyszczenia - przeznaczenie przemysłowe) w temp. -40...+70°C. Łączniki krzywkowe spełniają wymagania normy PN-EN60947-3, IEC 60947-3. Ponadto mogą pracować w warunkach środowiskowych określonych w normach: IEC 60068-2-6 (wibracje), IEC 60068-2-27 (udary), IEC 60068-2-2 (suche gorąco), IEC 60068-2-1 (zimno), IEC 60068-2-30 (wilgotne gorąco), IEC 60068-2-52 (mgła solna). Budowa Segmentowa budowa łączników z podwójnymi krzywkami umożliwia tworzenie dowolnych programów łączeń w funkcji położenia pokrętła napędu. W łączniku może być zastosowany mechanizm z kątem obrotu pokrętła co 30°, 45° lub 90°, np. przy 30° daje nam maksymalnie 12 pozycji pokrętła. Ze względu na sposób mocowania są oferowane łączniki: • Do pulpitu - P • Do bazy - B • Do szyny - S • W obudowie - OB1, OB2, OB3, OB4 • W obudowie podtynkowej - OBP1 Linki » Łączniki krzywkowe ŁKR » Czoła do łączników krzywkowych ŁKR » Wyszukiwarka łączników (schematy, diagramy) |  |  |  | łącznik krzywkowe, łączniki krzywkowe, łączniki pokrętne, pokrętła, rozłączniki, przełączniki, rozłącznik, przełącznik, wyłącznik, wyłączniki, krzywka, łk, łkr | ŁK25R |  | 0.614 | 0.669 | 0.105 | 0.135 | 0.173 | Zdzisław Wieteska | 071/3158201 w 280 | z.wieteska@spamel.com.pl
679 | ŁK25R-4.831\OB4 | Łącznik Krzywkowy 25A, Przełącznik rozruchowy trójfazowy (0,Y,A), w obudowie OB4, | szt | 1 | 107.34 | PLN | 23 |  |  |  | A | H |  | EDI | 5907723013636 |  |  | ŁK25R-4.831\OB4 | 901211 | [5 empty] | 1 | ob4.png | SPAMEL_PL_LK25R_OB4.pdf | Certyfikat_bezpieczenstwa_lk25r_pl.pdf |  | Certyfikat_zgodnosci_CE_lk25r_pl.pdf |  | Zastosowanie Łączniki krzywkowe są to aparaty do mechanicznego załączania i rozłączania prądów z możliwością realizacji określonego programu łączeń w funkcji obrotu pokrętła. Łączniki krzywkowe znajdują zastosowanie w obudowach instalacji elektrycznych niskiego napięcia zwłaszcza jako wyłączniki, rozłączniki, przełączniki oraz łączniki sterownicze. Łączniki krzywkowe mogą być zainstalowane w pomieszczeniach zamkniętych (3 stopień zanieczyszczenia - przeznaczenie przemysłowe) w temp. -40...+70°C. Łączniki krzywkowe spełniają wymagania normy PN-EN60947-3, IEC 60947-3. Ponadto mogą pracować w warunkach środowiskowych określonych w normach: IEC 60068-2-6 (wibracje), IEC 60068-2-27 (udary), IEC 60068-2-2 (suche gorąco), IEC 60068-2-1 (zimno), IEC 60068-2-30 (wilgotne gorąco), IEC 60068-2-52 (mgła solna). Budowa Segmentowa budowa łączników z podwójnymi krzywkami umożliwia tworzenie dowolnych programów łączeń w funkcji położenia pokrętła napędu. W łączniku może być zastosowany mechanizm z kątem obrotu pokrętła co 30°, 45° lub 90°, np. przy 30° daje nam maksymalnie 12 pozycji pokrętła. Ze względu na sposób mocowania są oferowane łączniki: • Do pulpitu - P • Do bazy - B • Do szyny - S • W obudowie - OB1, OB2, OB3, OB4 • W obudowie podtynkowej - OBP1 Linki » Łączniki krzywkowe ŁKR » Czoła do łączników krzywkowych ŁKR » Wyszukiwarka łączników (schematy, diagramy) |  |  |  | łącznik krzywkowe, łączniki krzywkowe, łączniki pokrętne, pokrętła, rozłączniki, przełączniki, rozłącznik, przełącznik, wyłącznik, wyłączniki, krzywka, łk, łkr | ŁK25R |  | 0.7118 | 0.7968 | 0.15 | 0.213 | 0.15 | Zdzisław Wieteska | 071/3158201 w 280 | z.wieteska@spamel.com.pl
680 | ŁK25R-4.831\P03 | Łącznik Krzywkowy 25A, Przełącznik rozruchowy trójfazowy (0,Y,A), mocowany do pulpitu czoło szare pokrętło czarne | szt | 1 | 81.4 | PLN | 23 |  |  |  | A | H |  | EDI | 5907723002838 |  |  | ŁK25R-4.831\P03 | 901210 | [5 empty] | 1 | lkr16-25-32-p03.png | SPAMEL_PL_LK25R_P.pdf | Certyfikat_bezpieczenstwa_lk25r_pl.pdf |  | Certyfikat_zgodnosci_CE_lk25r_pl.pdf |  | Zastosowanie Łączniki krzywkowe są to aparaty do mechanicznego załączania i rozłączania prądów z możliwością realizacji określonego programu łączeń w funkcji obrotu pokrętła. Łączniki krzywkowe znajdują zastosowanie w obudowach instalacji elektrycznych niskiego napięcia zwłaszcza jako wyłączniki, rozłączniki, przełączniki oraz łączniki sterownicze. Łączniki krzywkowe mogą być zainstalowane w pomieszczeniach zamkniętych (3 stopień zanieczyszczenia - przeznaczenie przemysłowe) w temp. -40...+70°C. Łączniki krzywkowe spełniają wymagania normy PN-EN60947-3, IEC 60947-3. Ponadto mogą pracować w warunkach środowiskowych określonych w normach: IEC 60068-2-6 (wibracje), IEC 60068-2-27 (udary), IEC 60068-2-2 (suche gorąco), IEC 60068-2-1 (zimno), IEC 60068-2-30 (wilgotne gorąco), IEC 60068-2-52 (mgła solna). Budowa Segmentowa budowa łączników z podwójnymi krzywkami umożliwia tworzenie dowolnych programów łączeń w funkcji położenia pokrętła napędu. W łączniku może być zastosowany mechanizm z kątem obrotu pokrętła co 30°, 45° lub 90°, np. przy 30° daje nam maksymalnie 12 pozycji pokrętła. Ze względu na sposób mocowania są oferowane łączniki: • Do pulpitu - P • Do bazy - B • Do szyny - S • W obudowie - OB1, OB2, OB3, OB4 • W obudowie podtynkowej - OBP1 Linki » Łączniki krzywkowe ŁKR » Czoła do łączników krzywkowych ŁKR » Wyszukiwarka łączników (schematy, diagramy) |  |  |  | łącznik krzywkowe, łączniki krzywkowe, łączniki pokrętne, pokrętła, rozłączniki, przełączniki, rozłącznik, przełącznik, wyłącznik, wyłączniki, krzywka, łk, łkr | ŁK25R |  | 0.2627 | 0.2887 | 0.066 | 0.066 | 0.165 | Zdzisław Wieteska | 071/3158201 w 280 | z.wieteska@spamel.com.pl
681 | ŁK25R-4.831\P08 | Łącznik Krzywkowy 25A, Przełącznik rozruchowy trójfazowy (0,Y,A), mocowanie do pulpitu czoło zamykane żółto/czerwone | szt | 1 | 93.23 | PLN | 23 |  |  |  | A | H |  | EDI | 5907723130494 |  |  | ŁK25R-4.831\P08 | 901210 | [5 empty] | 1 | lkr16-25-32-p03.png | SPAMEL_PL_LK25R_P.pdf | Certyfikat_bezpieczenstwa_lk25r_pl.pdf |  | Certyfikat_zgodnosci_CE_lk25r_pl.pdf |  | Zastosowanie Łączniki krzywkowe są to aparaty do mechanicznego załączania i rozłączania prądów z możliwością realizacji określonego programu łączeń w funkcji obrotu pokrętła. Łączniki krzywkowe znajdują zastosowanie w obudowach instalacji elektrycznych niskiego napięcia zwłaszcza jako wyłączniki, rozłączniki, przełączniki oraz łączniki sterownicze. Łączniki krzywkowe mogą być zainstalowane w pomieszczeniach zamkniętych (3 stopień zanieczyszczenia - przeznaczenie przemysłowe) w temp. -40...+70°C. Łączniki krzywkowe spełniają wymagania normy PN-EN60947-3, IEC 60947-3. Ponadto mogą pracować w warunkach środowiskowych określonych w normach: IEC 60068-2-6 (wibracje), IEC 60068-2-27 (udary), IEC 60068-2-2 (suche gorąco), IEC 60068-2-1 (zimno), IEC 60068-2-30 (wilgotne gorąco), IEC 60068-2-52 (mgła solna). Budowa Segmentowa budowa łączników z podwójnymi krzywkami umożliwia tworzenie dowolnych programów łączeń w funkcji położenia pokrętła napędu. W łączniku może być zastosowany mechanizm z kątem obrotu pokrętła co 30°, 45° lub 90°, np. przy 30° daje nam maksymalnie 12 pozycji pokrętła. Ze względu na sposób mocowania są oferowane łączniki: • Do pulpitu - P • Do bazy - B • Do szyny - S • W obudowie - OB1, OB2, OB3, OB4 • W obudowie podtynkowej - OBP1 Linki » Łączniki krzywkowe ŁKR » Czoła do łączników krzywkowych ŁKR » Wyszukiwarka łączników (schematy, diagramy) |  |  |  | łącznik krzywkowe, łączniki krzywkowe, łączniki pokrętne, pokrętła, rozłączniki, przełączniki, rozłącznik, przełącznik, wyłącznik, wyłączniki, krzywka, łk, łkr | ŁK25R |  | 0.2689 | 0.2949 | 0.066 | 0.066 | 0.165 | Zdzisław Wieteska | 071/3158201 w 280 | z.wieteska@spamel.com.pl
682 | ŁK25R-4.831\S03 | Łącznik Krzywkowy 25A, Przełącznik rozruchowy trójfazowy (0,Y,A), mocowany na szynie czoło szare pokrętło czarne | szt | 1 | 88.16 | PLN | 23 |  |  |  | A | H |  | EDI | 5907723047365 |  |  | ŁK25R-4.831\S03 | 901212 | [5 empty] | 1 | lkr16-25-32-s03.png | SPAMEL_PL_LK25R_S.pdf | Certyfikat_bezpieczenstwa_lk25r_pl.pdf |  | Certyfikat_zgodnosci_CE_lk25r_pl.pdf |  | Zastosowanie Łączniki krzywkowe są to aparaty do mechanicznego załączania i rozłączania prądów z możliwością realizacji określonego programu łączeń w funkcji obrotu pokrętła. Łączniki krzywkowe znajdują zastosowanie w obudowach instalacji elektrycznych niskiego napięcia zwłaszcza jako wyłączniki, rozłączniki, przełączniki oraz łączniki sterownicze. Łączniki krzywkowe mogą być zainstalowane w pomieszczeniach zamkniętych (3 stopień zanieczyszczenia - przeznaczenie przemysłowe) w temp. -40...+70°C. Łączniki krzywkowe spełniają wymagania normy PN-EN60947-3, IEC 60947-3. Ponadto mogą pracować w warunkach środowiskowych określonych w normach: IEC 60068-2-6 (wibracje), IEC 60068-2-27 (udary), IEC 60068-2-2 (suche gorąco), IEC 60068-2-1 (zimno), IEC 60068-2-30 (wilgotne gorąco), IEC 60068-2-52 (mgła solna). Budowa Segmentowa budowa łączników z podwójnymi krzywkami umożliwia tworzenie dowolnych programów łączeń w funkcji położenia pokrętła napędu. W łączniku może być zastosowany mechanizm z kątem obrotu pokrętła co 30°, 45° lub 90°, np. przy 30° daje nam maksymalnie 12 pozycji pokrętła. Ze względu na sposób mocowania są oferowane łączniki: • Do pulpitu - P • Do bazy - B • Do szyny - S • W obudowie - OB1, OB2, OB3, OB4 • W obudowie podtynkowej - OBP1 Linki » Łączniki krzywkowe ŁKR » Czoła do łączników krzywkowych ŁKR » Wyszukiwarka łączników (schematy, diagramy) |  |  |  | łącznik krzywkowe, łączniki krzywkowe, łączniki pokrętne, pokrętła, rozłączniki, przełączniki, rozłącznik, przełącznik, wyłącznik, wyłączniki, krzywka, łk, łkr | ŁK25R |  | 0.2808 | 0.3068 | 0.066 | 0.066 | 0.165 | Zdzisław Wieteska | 071/3158201 w 280 | z.wieteska@spamel.com.pl
683 | ŁK25R-4.8396\OB2 | Łącznik Krzywkowy 25A, Rozłącznik 1-0-2 (4 - biegunowy), w obudowie OB2, | szt | 1 | 115.22 | PLN | 23 |  |  |  | A | H |  | EDI | 5907723152045 |  |  | ŁK25R-4.8396\OB2 | 901211 | [5 empty] | 1 | ob2.png | SPAMEL_PL_LK25R_OB2.pdf | Certyfikat_bezpieczenstwa_lk25r_pl.pdf |  | Certyfikat_zgodnosci_CE_lk25r_pl.pdf |  | Zastosowanie Łączniki krzywkowe są to aparaty do mechanicznego załączania i rozłączania prądów z możliwością realizacji określonego programu łączeń w funkcji obrotu pokrętła. Łączniki krzywkowe znajdują zastosowanie w obudowach instalacji elektrycznych niskiego napięcia zwłaszcza jako wyłączniki, rozłączniki, przełączniki oraz łączniki sterownicze. Łączniki krzywkowe mogą być zainstalowane w pomieszczeniach zamkniętych (3 stopień zanieczyszczenia - przeznaczenie przemysłowe) w temp. -40...+70°C. Łączniki krzywkowe spełniają wymagania normy PN-EN60947-3, IEC 60947-3. Ponadto mogą pracować w warunkach środowiskowych określonych w normach: IEC 60068-2-6 (wibracje), IEC 60068-2-27 (udary), IEC 60068-2-2 (suche gorąco), IEC 60068-2-1 (zimno), IEC 60068-2-30 (wilgotne gorąco), IEC 60068-2-52 (mgła solna). Budowa Segmentowa budowa łączników z podwójnymi krzywkami umożliwia tworzenie dowolnych programów łączeń w funkcji położenia pokrętła napędu. W łączniku może być zastosowany mechanizm z kątem obrotu pokrętła co 30°, 45° lub 90°, np. przy 30° daje nam maksymalnie 12 pozycji pokrętła. Ze względu na sposób mocowania są oferowane łączniki: • Do pulpitu - P • Do bazy - B • Do szyny - S • W obudowie - OB1, OB2, OB3, OB4 • W obudowie podtynkowej - OBP1 Linki » Łączniki krzywkowe ŁKR » Czoła do łączników krzywkowych ŁKR » Wyszukiwarka łączników (schematy, diagramy) |  |  |  | łącznik krzywkowe, łączniki krzywkowe, łączniki pokrętne, pokrętła, rozłączniki, przełączniki, rozłącznik, przełącznik, wyłącznik, wyłączniki, krzywka, łk, łkr | ŁK25R |  | 0.522 | 0.571 | 0.105 | 0.135 | 0.14 | Zdzisław Wieteska | 071/3158201 w 280 | z.wieteska@spamel.com.pl
684 | ŁK25R-4.8396\P03 | Łącznik Krzywkowy 25A, Rozłącznik 1-0-2 (4 - biegunowy), mocowany do pulpitu czoło szare pokrętło czarne | szt | 1 | 92.34 | PLN | 23 |  |  |  | A | H |  | EDI | 5907723125766 |  |  | ŁK25R-4.8396\P03 | 901210 | [5 empty] | 1 | lkr16-25-32-p03.png | SPAMEL_PL_LK25R_P.pdf | Certyfikat_bezpieczenstwa_lk25r_pl.pdf |  | Certyfikat_zgodnosci_CE_lk25r_pl.pdf |  | Zastosowanie Łączniki krzywkowe są to aparaty do mechanicznego załączania i rozłączania prądów z możliwością realizacji określonego programu łączeń w funkcji obrotu pokrętła. Łączniki krzywkowe znajdują zastosowanie w obudowach instalacji elektrycznych niskiego napięcia zwłaszcza jako wyłączniki, rozłączniki, przełączniki oraz łączniki sterownicze. Łączniki krzywkowe mogą być zainstalowane w pomieszczeniach zamkniętych (3 stopień zanieczyszczenia - przeznaczenie przemysłowe) w temp. -40...+70°C. Łączniki krzywkowe spełniają wymagania normy PN-EN60947-3, IEC 60947-3. Ponadto mogą pracować w warunkach środowiskowych określonych w normach: IEC 60068-2-6 (wibracje), IEC 60068-2-27 (udary), IEC 60068-2-2 (suche gorąco), IEC 60068-2-1 (zimno), IEC 60068-2-30 (wilgotne gorąco), IEC 60068-2-52 (mgła solna). Budowa Segmentowa budowa łączników z podwójnymi krzywkami umożliwia tworzenie dowolnych programów łączeń w funkcji położenia pokrętła napędu. W łączniku może być zastosowany mechanizm z kątem obrotu pokrętła co 30°, 45° lub 90°, np. przy 30° daje nam maksymalnie 12 pozycji pokrętła. Ze względu na sposób mocowania są oferowane łączniki: • Do pulpitu - P • Do bazy - B • Do szyny - S • W obudowie - OB1, OB2, OB3, OB4 • W obudowie podtynkowej - OBP1 Linki » Łączniki krzywkowe ŁKR » Czoła do łączników krzywkowych ŁKR » Wyszukiwarka łączników (schematy, diagramy) |  |  |  | łącznik krzywkowe, łączniki krzywkowe, łączniki pokrętne, pokrętła, rozłączniki, przełączniki, rozłącznik, przełącznik, wyłącznik, wyłączniki, krzywka, łk, łkr | ŁK25R |  | 0.2592 | 0.2852 | 0.066 | 0.066 | 0.165 | Zdzisław Wieteska | 071/3158201 w 280 | z.wieteska@spamel.com.pl
685 | ŁK25R-4.8396\S03 | Łącznik Krzywkowy 25A, Rozłącznik 1-0-2 (4 - biegunowy), mocowany na szynie czoło szare pokrętło czarne | szt | 1 | 99.44 | PLN | 23 |  |  |  | A | H |  | EDI | 5907723158887 |  |  | ŁK25R-4.8396\S03 | 901212 | [5 empty] | 1 | lkr16-25-32-s03.png | SPAMEL_PL_LK25R_S.pdf | Certyfikat_bezpieczenstwa_lk25r_pl.pdf |  | Certyfikat_zgodnosci_CE_lk25r_pl.pdf |  | Zastosowanie Łączniki krzywkowe są to aparaty do mechanicznego załączania i rozłączania prądów z możliwością realizacji określonego programu łączeń w funkcji obrotu pokrętła. Łączniki krzywkowe znajdują zastosowanie w obudowach instalacji elektrycznych niskiego napięcia zwłaszcza jako wyłączniki, rozłączniki, przełączniki oraz łączniki sterownicze. Łączniki krzywkowe mogą być zainstalowane w pomieszczeniach zamkniętych (3 stopień zanieczyszczenia - przeznaczenie przemysłowe) w temp. -40...+70°C. Łączniki krzywkowe spełniają wymagania normy PN-EN60947-3, IEC 60947-3. Ponadto mogą pracować w warunkach środowiskowych określonych w normach: IEC 60068-2-6 (wibracje), IEC 60068-2-27 (udary), IEC 60068-2-2 (suche gorąco), IEC 60068-2-1 (zimno), IEC 60068-2-30 (wilgotne gorąco), IEC 60068-2-52 (mgła solna). Budowa Segmentowa budowa łączników z podwójnymi krzywkami umożliwia tworzenie dowolnych programów łączeń w funkcji położenia pokrętła napędu. W łączniku może być zastosowany mechanizm z kątem obrotu pokrętła co 30°, 45° lub 90°, np. przy 30° daje nam maksymalnie 12 pozycji pokrętła. Ze względu na sposób mocowania są oferowane łączniki: • Do pulpitu - P • Do bazy - B • Do szyny - S • W obudowie - OB1, OB2, OB3, OB4 • W obudowie podtynkowej - OBP1 Linki » Łączniki krzywkowe ŁKR » Czoła do łączników krzywkowych ŁKR » Wyszukiwarka łączników (schematy, diagramy) |  |  |  | łącznik krzywkowe, łączniki krzywkowe, łączniki pokrętne, pokrętła, rozłączniki, przełączniki, rozłącznik, przełącznik, wyłącznik, wyłączniki, krzywka, łk, łkr | ŁK25R |  | 0.2773 | 0.3033 | 0.066 | 0.066 | 0.165 | Zdzisław Wieteska | 071/3158201 w 280 | z.wieteska@spamel.com.pl
686 | ŁK25R-4.8396\S08 | Łącznik Krzywkowy 25A, Rozłącznik 1-0-2 (4 - biegunowy), mocowanie na szynie czoło zamykane żółto/czerwone | szt | 1 | 107.67 | PLN | 23 |  |  |  | A | H |  | EDI | 5907723161986 |  |  | ŁK25R-4.8396\S08 | 901212 | [5 empty] | 1 | lkr16-25-32-s03.png | SPAMEL_PL_LK25R_S.pdf | Certyfikat_bezpieczenstwa_lk25r_pl.pdf |  | Certyfikat_zgodnosci_CE_lk25r_pl.pdf |  | Zastosowanie Łączniki krzywkowe są to aparaty do mechanicznego załączania i rozłączania prądów z możliwością realizacji określonego programu łączeń w funkcji obrotu pokrętła. Łączniki krzywkowe znajdują zastosowanie w obudowach instalacji elektrycznych niskiego napięcia zwłaszcza jako wyłączniki, rozłączniki, przełączniki oraz łączniki sterownicze. Łączniki krzywkowe mogą być zainstalowane w pomieszczeniach zamkniętych (3 stopień zanieczyszczenia - przeznaczenie przemysłowe) w temp. -40...+70°C. Łączniki krzywkowe spełniają wymagania normy PN-EN60947-3, IEC 60947-3. Ponadto mogą pracować w warunkach środowiskowych określonych w normach: IEC 60068-2-6 (wibracje), IEC 60068-2-27 (udary), IEC 60068-2-2 (suche gorąco), IEC 60068-2-1 (zimno), IEC 60068-2-30 (wilgotne gorąco), IEC 60068-2-52 (mgła solna). Budowa Segmentowa budowa łączników z podwójnymi krzywkami umożliwia tworzenie dowolnych programów łączeń w funkcji położenia pokrętła napędu. W łączniku może być zastosowany mechanizm z kątem obrotu pokrętła co 30°, 45° lub 90°, np. przy 30° daje nam maksymalnie 12 pozycji pokrętła. Ze względu na sposób mocowania są oferowane łączniki: • Do pulpitu - P • Do bazy - B • Do szyny - S • W obudowie - OB1, OB2, OB3, OB4 • W obudowie podtynkowej - OBP1 Linki » Łączniki krzywkowe ŁKR » Czoła do łączników krzywkowych ŁKR » Wyszukiwarka łączników (schematy, diagramy) |  |  |  | łącznik krzywkowe, łączniki krzywkowe, łączniki pokrętne, pokrętła, rozłączniki, przełączniki, rozłącznik, przełącznik, wyłącznik, wyłączniki, krzywka, łk, łkr | ŁK25R |  | 0.2835 | 0.3095 | 0.066 | 0.066 | 0.165 | Zdzisław Wieteska | 071/3158201 w 280 | z.wieteska@spamel.com.pl
687 | ŁK25R-4.883\OB2 | Łącznik Krzywkowy 25A, Przełącznik Pomiaru Napięcia, w obudowie OB2, | szt | 1 | 115.22 | PLN | 23 |  |  |  | A | H |  | EDI | 5907723026933 |  |  | ŁK25R-4.883\OB2 | 901211 | [5 empty] | 1 | ob2.png | SPAMEL_PL_LK25R_OB2.pdf | Certyfikat_bezpieczenstwa_lk25r_pl.pdf |  | Certyfikat_zgodnosci_CE_lk25r_pl.pdf |  | Zastosowanie Łączniki krzywkowe są to aparaty do mechanicznego załączania i rozłączania prądów z możliwością realizacji określonego programu łączeń w funkcji obrotu pokrętła. Łączniki krzywkowe znajdują zastosowanie w obudowach instalacji elektrycznych niskiego napięcia zwłaszcza jako wyłączniki, rozłączniki, przełączniki oraz łączniki sterownicze. Łączniki krzywkowe mogą być zainstalowane w pomieszczeniach zamkniętych (3 stopień zanieczyszczenia - przeznaczenie przemysłowe) w temp. -40...+70°C. Łączniki krzywkowe spełniają wymagania normy PN-EN60947-3, IEC 60947-3. Ponadto mogą pracować w warunkach środowiskowych określonych w normach: IEC 60068-2-6 (wibracje), IEC 60068-2-27 (udary), IEC 60068-2-2 (suche gorąco), IEC 60068-2-1 (zimno), IEC 60068-2-30 (wilgotne gorąco), IEC 60068-2-52 (mgła solna). Budowa Segmentowa budowa łączników z podwójnymi krzywkami umożliwia tworzenie dowolnych programów łączeń w funkcji położenia pokrętła napędu. W łączniku może być zastosowany mechanizm z kątem obrotu pokrętła co 30°, 45° lub 90°, np. przy 30° daje nam maksymalnie 12 pozycji pokrętła. Ze względu na sposób mocowania są oferowane łączniki: • Do pulpitu - P • Do bazy - B • Do szyny - S • W obudowie - OB1, OB2, OB3, OB4 • W obudowie podtynkowej - OBP1 Linki » Łączniki krzywkowe ŁKR » Czoła do łączników krzywkowych ŁKR » Wyszukiwarka łączników (schematy, diagramy) |  |  |  | łącznik krzywkowe, łączniki krzywkowe, łączniki pokrętne, pokrętła, rozłączniki, przełączniki, rozłącznik, przełącznik, wyłącznik, wyłączniki, krzywka, łk, łkr | ŁK25R |  | 0.5248 | 0.5738 | 0.105 | 0.135 | 0.14 | Zdzisław Wieteska | 071/3158201 w 280 | z.wieteska@spamel.com.pl
688 | ŁK25R-4.883\P03 | Łącznik Krzywkowy 25A, Przełącznik Pomiaru Napięcia, mocowany do pulpitu czoło szare pokrętło czarne | szt | 1 | 92.34 | PLN | 23 |  |  |  | A | H |  | EDI | 5907723047372 |  |  | ŁK25R-4.883\P03 | 901210 | [5 empty] | 1 | lkr16-25-32-p03.png | SPAMEL_PL_LK25R_P.pdf | Certyfikat_bezpieczenstwa_lk25r_pl.pdf |  | Certyfikat_zgodnosci_CE_lk25r_pl.pdf |  | Zastosowanie Łączniki krzywkowe są to aparaty do mechanicznego załączania i rozłączania prądów z możliwością realizacji określonego programu łączeń w funkcji obrotu pokrętła. Łączniki krzywkowe znajdują zastosowanie w obudowach instalacji elektrycznych niskiego napięcia zwłaszcza jako wyłączniki, rozłączniki, przełączniki oraz łączniki sterownicze. Łączniki krzywkowe mogą być zainstalowane w pomieszczeniach zamkniętych (3 stopień zanieczyszczenia - przeznaczenie przemysłowe) w temp. -40...+70°C. Łączniki krzywkowe spełniają wymagania normy PN-EN60947-3, IEC 60947-3. Ponadto mogą pracować w warunkach środowiskowych określonych w normach: IEC 60068-2-6 (wibracje), IEC 60068-2-27 (udary), IEC 60068-2-2 (suche gorąco), IEC 60068-2-1 (zimno), IEC 60068-2-30 (wilgotne gorąco), IEC 60068-2-52 (mgła solna). Budowa Segmentowa budowa łączników z podwójnymi krzywkami umożliwia tworzenie dowolnych programów łączeń w funkcji położenia pokrętła napędu. W łączniku może być zastosowany mechanizm z kątem obrotu pokrętła co 30°, 45° lub 90°, np. przy 30° daje nam maksymalnie 12 pozycji pokrętła. Ze względu na sposób mocowania są oferowane łączniki: • Do pulpitu - P • Do bazy - B • Do szyny - S • W obudowie - OB1, OB2, OB3, OB4 • W obudowie podtynkowej - OBP1 Linki » Łączniki krzywkowe ŁKR » Czoła do łączników krzywkowych ŁKR » Wyszukiwarka łączników (schematy, diagramy) |  |  |  | łącznik krzywkowe, łączniki krzywkowe, łączniki pokrętne, pokrętła, rozłączniki, przełączniki, rozłącznik, przełącznik, wyłącznik, wyłączniki, krzywka, łk, łkr | ŁK25R |  | 0.2716 | 0.2976 | 0.066 | 0.066 | 0.165 | Zdzisław Wieteska | 071/3158201 w 280 | z.wieteska@spamel.com.pl
689 | ŁK25R-4.883\S03 | Łącznik Krzywkowy 25A, Przełącznik Pomiaru Napięcia, mocowany na szynie czoło szare pokrętło czarne | szt | 1 | 99.08 | PLN | 23 |  |  |  | A | H |  | EDI | 5907723019607 |  |  | ŁK25R-4.883\S03 | 901212 | [5 empty] | 1 | lkr16-25-32-s03.png | SPAMEL_PL_LK25R_S.pdf | Certyfikat_bezpieczenstwa_lk25r_pl.pdf |  | Certyfikat_zgodnosci_CE_lk25r_pl.pdf |  | Zastosowanie Łączniki krzywkowe są to aparaty do mechanicznego załączania i rozłączania prądów z możliwością realizacji określonego programu łączeń w funkcji obrotu pokrętła. Łączniki krzywkowe znajdują zastosowanie w obudowach instalacji elektrycznych niskiego napięcia zwłaszcza jako wyłączniki, rozłączniki, przełączniki oraz łączniki sterownicze. Łączniki krzywkowe mogą być zainstalowane w pomieszczeniach zamkniętych (3 stopień zanieczyszczenia - przeznaczenie przemysłowe) w temp. -40...+70°C. Łączniki krzywkowe spełniają wymagania normy PN-EN60947-3, IEC 60947-3. Ponadto mogą pracować w warunkach środowiskowych określonych w normach: IEC 60068-2-6 (wibracje), IEC 60068-2-27 (udary), IEC 60068-2-2 (suche gorąco), IEC 60068-2-1 (zimno), IEC 60068-2-30 (wilgotne gorąco), IEC 60068-2-52 (mgła solna). Budowa Segmentowa budowa łączników z podwójnymi krzywkami umożliwia tworzenie dowolnych programów łączeń w funkcji położenia pokrętła napędu. W łączniku może być zastosowany mechanizm z kątem obrotu pokrętła co 30°, 45° lub 90°, np. przy 30° daje nam maksymalnie 12 pozycji pokrętła. Ze względu na sposób mocowania są oferowane łączniki: • Do pulpitu - P • Do bazy - B • Do szyny - S • W obudowie - OB1, OB2, OB3, OB4 • W obudowie podtynkowej - OBP1 Linki » Łączniki krzywkowe ŁKR » Czoła do łączników krzywkowych ŁKR » Wyszukiwarka łączników (schematy, diagramy) |  |  |  | łącznik krzywkowe, łączniki krzywkowe, łączniki pokrętne, pokrętła, rozłączniki, przełączniki, rozłącznik, przełącznik, wyłącznik, wyłączniki, krzywka, łk, łkr | ŁK25R |  | 0.289 | 0.315 | 0.066 | 0.066 | 0.165 | Zdzisław Wieteska | 071/3158201 w 280 | z.wieteska@spamel.com.pl
690 | ŁK25R-5.8538\OB3 | Łącznik Krzywkowy 25A, Przełącznik rozruchowy trójfazowy ze zmianą kierunku obrotów, w obudowie OB3, | szt | 1 | 126.95 | PLN | 23 |  |  |  | A | H |  | EDI | 5907723007284 |  |  | ŁK25R-5.8538\OB3 | 901211 | [5 empty] | 1 | ob3.png | SPAMEL_PL_LK25R_OB3.pdf | Certyfikat_bezpieczenstwa_lk25r_pl.pdf |  | Certyfikat_zgodnosci_CE_lk25r_pl.pdf |  | Zastosowanie Łączniki krzywkowe są to aparaty do mechanicznego załączania i rozłączania prądów z możliwością realizacji określonego programu łączeń w funkcji obrotu pokrętła. Łączniki krzywkowe znajdują zastosowanie w obudowach instalacji elektrycznych niskiego napięcia zwłaszcza jako wyłączniki, rozłączniki, przełączniki oraz łączniki sterownicze. Łączniki krzywkowe mogą być zainstalowane w pomieszczeniach zamkniętych (3 stopień zanieczyszczenia - przeznaczenie przemysłowe) w temp. -40...+70°C. Łączniki krzywkowe spełniają wymagania normy PN-EN60947-3, IEC 60947-3. Ponadto mogą pracować w warunkach środowiskowych określonych w normach: IEC 60068-2-6 (wibracje), IEC 60068-2-27 (udary), IEC 60068-2-2 (suche gorąco), IEC 60068-2-1 (zimno), IEC 60068-2-30 (wilgotne gorąco), IEC 60068-2-52 (mgła solna). Budowa Segmentowa budowa łączników z podwójnymi krzywkami umożliwia tworzenie dowolnych programów łączeń w funkcji położenia pokrętła napędu. W łączniku może być zastosowany mechanizm z kątem obrotu pokrętła co 30°, 45° lub 90°, np. przy 30° daje nam maksymalnie 12 pozycji pokrętła. Ze względu na sposób mocowania są oferowane łączniki: • Do pulpitu - P • Do bazy - B • Do szyny - S • W obudowie - OB1, OB2, OB3, OB4 • W obudowie podtynkowej - OBP1 Linki » Łączniki krzywkowe ŁKR » Czoła do łączników krzywkowych ŁKR » Wyszukiwarka łączników (schematy, diagramy) |  |  |  | łącznik krzywkowe, łączniki krzywkowe, łączniki pokrętne, pokrętła, rozłączniki, przełączniki, rozłącznik, przełącznik, wyłącznik, wyłączniki, krzywka, łk, łkr | ŁK25R |  | 0.6832 | 0.7382 | 0.105 | 0.135 | 0.173 | Zdzisław Wieteska | 071/3158201 w 280 | z.wieteska@spamel.com.pl
691 | ŁK25R-5.8538\OB3Z | Łącznik Krzywkowy 25A, Przełącznik rozruchowy trójfazowy ze zmianą kierunku obrotów, w obudowie OB3 z czołem zamykanym | szt | 1 | 138.79 | PLN | 23 |  |  |  | A | H |  | EDI | 5907723047389 |  |  | ŁK25R-5.8538\OB3Z | 901211 | [5 empty] | 1 | ob3.png | SPAMEL_PL_LK25R_OB3.pdf | Certyfikat_bezpieczenstwa_lk25r_pl.pdf |  | Certyfikat_zgodnosci_CE_lk25r_pl.pdf |  | Zastosowanie Łączniki krzywkowe są to aparaty do mechanicznego załączania i rozłączania prądów z możliwością realizacji określonego programu łączeń w funkcji obrotu pokrętła. Łączniki krzywkowe znajdują zastosowanie w obudowach instalacji elektrycznych niskiego napięcia zwłaszcza jako wyłączniki, rozłączniki, przełączniki oraz łączniki sterownicze. Łączniki krzywkowe mogą być zainstalowane w pomieszczeniach zamkniętych (3 stopień zanieczyszczenia - przeznaczenie przemysłowe) w temp. -40...+70°C. Łączniki krzywkowe spełniają wymagania normy PN-EN60947-3, IEC 60947-3. Ponadto mogą pracować w warunkach środowiskowych określonych w normach: IEC 60068-2-6 (wibracje), IEC 60068-2-27 (udary), IEC 60068-2-2 (suche gorąco), IEC 60068-2-1 (zimno), IEC 60068-2-30 (wilgotne gorąco), IEC 60068-2-52 (mgła solna). Budowa Segmentowa budowa łączników z podwójnymi krzywkami umożliwia tworzenie dowolnych programów łączeń w funkcji położenia pokrętła napędu. W łączniku może być zastosowany mechanizm z kątem obrotu pokrętła co 30°, 45° lub 90°, np. przy 30° daje nam maksymalnie 12 pozycji pokrętła. Ze względu na sposób mocowania są oferowane łączniki: • Do pulpitu - P • Do bazy - B • Do szyny - S • W obudowie - OB1, OB2, OB3, OB4 • W obudowie podtynkowej - OBP1 Linki » Łączniki krzywkowe ŁKR » Czoła do łączników krzywkowych ŁKR » Wyszukiwarka łączników (schematy, diagramy) |  |  |  | łącznik krzywkowe, łączniki krzywkowe, łączniki pokrętne, pokrętła, rozłączniki, przełączniki, rozłącznik, przełącznik, wyłącznik, wyłączniki, krzywka, łk, łkr | ŁK25R |  | 0.6894 | 0.7444 | 0.105 | 0.135 | 0.173 | Zdzisław Wieteska | 071/3158201 w 280 | z.wieteska@spamel.com.pl
692 | ŁK25R-5.8538\OB3ZC | Łącznik Krzywkowy 25A, Przełącznik rozruchowy trójfazowy ze zmianą kierunku obrotów, w obudowie OB3 z czołem zamykanym żółto/czerwonym | szt | 1 | 138.79 | PLN | 23 |  |  |  | A | H |  | EDI | 5907723064096 |  |  | ŁK25R-5.8538\OB3ZC | 901211 | [5 empty] | 1 | ob3.png | SPAMEL_PL_LK25R_OB3.pdf | Certyfikat_bezpieczenstwa_lk25r_pl.pdf |  | Certyfikat_zgodnosci_CE_lk25r_pl.pdf |  | Zastosowanie Łączniki krzywkowe są to aparaty do mechanicznego załączania i rozłączania prądów z możliwością realizacji określonego programu łączeń w funkcji obrotu pokrętła. Łączniki krzywkowe znajdują zastosowanie w obudowach instalacji elektrycznych niskiego napięcia zwłaszcza jako wyłączniki, rozłączniki, przełączniki oraz łączniki sterownicze. Łączniki krzywkowe mogą być zainstalowane w pomieszczeniach zamkniętych (3 stopień zanieczyszczenia - przeznaczenie przemysłowe) w temp. -40...+70°C. Łączniki krzywkowe spełniają wymagania normy PN-EN60947-3, IEC 60947-3. Ponadto mogą pracować w warunkach środowiskowych określonych w normach: IEC 60068-2-6 (wibracje), IEC 60068-2-27 (udary), IEC 60068-2-2 (suche gorąco), IEC 60068-2-1 (zimno), IEC 60068-2-30 (wilgotne gorąco), IEC 60068-2-52 (mgła solna). Budowa Segmentowa budowa łączników z podwójnymi krzywkami umożliwia tworzenie dowolnych programów łączeń w funkcji położenia pokrętła napędu. W łączniku może być zastosowany mechanizm z kątem obrotu pokrętła co 30°, 45° lub 90°, np. przy 30° daje nam maksymalnie 12 pozycji pokrętła. Ze względu na sposób mocowania są oferowane łączniki: • Do pulpitu - P • Do bazy - B • Do szyny - S • W obudowie - OB1, OB2, OB3, OB4 • W obudowie podtynkowej - OBP1 Linki » Łączniki krzywkowe ŁKR » Czoła do łączników krzywkowych ŁKR » Wyszukiwarka łączników (schematy, diagramy) |  |  |  | łącznik krzywkowe, łączniki krzywkowe, łączniki pokrętne, pokrętła, rozłączniki, przełączniki, rozłącznik, przełącznik, wyłącznik, wyłączniki, krzywka, łk, łkr | ŁK25R |  | 0.6894 | 0.7444 | 0.105 | 0.135 | 0.173 | Zdzisław Wieteska | 071/3158201 w 280 | z.wieteska@spamel.com.pl
693 | ŁK25R-5.8538\P03 | Łącznik Krzywkowy 25A, Przełącznik rozruchowy trójfazowy ze zmianą kierunku obrotów, mocowany do pulpitu czoło szare pokrętło czarne | szt | 1 | 112.85 | PLN | 23 |  |  |  | A | H |  | EDI | 5907723020290 |  |  | ŁK25R-5.8538\P03 | 901210 | [5 empty] | 1 | lkr16-25-32-p03.png | SPAMEL_PL_LK25R_P.pdf | Certyfikat_bezpieczenstwa_lk25r_pl.pdf |  | Certyfikat_zgodnosci_CE_lk25r_pl.pdf |  | Zastosowanie Łączniki krzywkowe są to aparaty do mechanicznego załączania i rozłączania prądów z możliwością realizacji określonego programu łączeń w funkcji obrotu pokrętła. Łączniki krzywkowe znajdują zastosowanie w obudowach instalacji elektrycznych niskiego napięcia zwłaszcza jako wyłączniki, rozłączniki, przełączniki oraz łączniki sterownicze. Łączniki krzywkowe mogą być zainstalowane w pomieszczeniach zamkniętych (3 stopień zanieczyszczenia - przeznaczenie przemysłowe) w temp. -40...+70°C. Łączniki krzywkowe spełniają wymagania normy PN-EN60947-3, IEC 60947-3. Ponadto mogą pracować w warunkach środowiskowych określonych w normach: IEC 60068-2-6 (wibracje), IEC 60068-2-27 (udary), IEC 60068-2-2 (suche gorąco), IEC 60068-2-1 (zimno), IEC 60068-2-30 (wilgotne gorąco), IEC 60068-2-52 (mgła solna). Budowa Segmentowa budowa łączników z podwójnymi krzywkami umożliwia tworzenie dowolnych programów łączeń w funkcji położenia pokrętła napędu. W łączniku może być zastosowany mechanizm z kątem obrotu pokrętła co 30°, 45° lub 90°, np. przy 30° daje nam maksymalnie 12 pozycji pokrętła. Ze względu na sposób mocowania są oferowane łączniki: • Do pulpitu - P • Do bazy - B • Do szyny - S • W obudowie - OB1, OB2, OB3, OB4 • W obudowie podtynkowej - OBP1 Linki » Łączniki krzywkowe ŁKR » Czoła do łączników krzywkowych ŁKR » Wyszukiwarka łączników (schematy, diagramy) |  |  |  | łącznik krzywkowe, łączniki krzywkowe, łączniki pokrętne, pokrętła, rozłączniki, przełączniki, rozłącznik, przełącznik, wyłącznik, wyłączniki, krzywka, łk, łkr | ŁK25R |  | 0.312 | 0.338 | 0.066 | 0.066 | 0.165 | Zdzisław Wieteska | 071/3158201 w 280 | z.wieteska@spamel.com.pl
694 | ŁK25R-6.441\OB3 | Łącznik Krzywkowy 25A, -6.441 w obudowie OB3, | szt | 1 | 150.51 | PLN | 23 |  |  |  | A | H |  | EDI | 5907723066748 |  |  | ŁK25R-6.441\OB3 | 901211 | [5 empty] | 1 | ob3.png | SPAMEL_PL_LK25R_OB3.pdf | Certyfikat_bezpieczenstwa_lk25r_pl.pdf |  | Certyfikat_zgodnosci_CE_lk25r_pl.pdf |  | Zastosowanie Łączniki krzywkowe są to aparaty do mechanicznego załączania i rozłączania prądów z możliwością realizacji określonego programu łączeń w funkcji obrotu pokrętła. Łączniki krzywkowe znajdują zastosowanie w obudowach instalacji elektrycznych niskiego napięcia zwłaszcza jako wyłączniki, rozłączniki, przełączniki oraz łączniki sterownicze. Łączniki krzywkowe mogą być zainstalowane w pomieszczeniach zamkniętych (3 stopień zanieczyszczenia - przeznaczenie przemysłowe) w temp. -40...+70°C. Łączniki krzywkowe spełniają wymagania normy PN-EN60947-3, IEC 60947-3. Ponadto mogą pracować w warunkach środowiskowych określonych w normach: IEC 60068-2-6 (wibracje), IEC 60068-2-27 (udary), IEC 60068-2-2 (suche gorąco), IEC 60068-2-1 (zimno), IEC 60068-2-30 (wilgotne gorąco), IEC 60068-2-52 (mgła solna). Budowa Segmentowa budowa łączników z podwójnymi krzywkami umożliwia tworzenie dowolnych programów łączeń w funkcji położenia pokrętła napędu. W łączniku może być zastosowany mechanizm z kątem obrotu pokrętła co 30°, 45° lub 90°, np. przy 30° daje nam maksymalnie 12 pozycji pokrętła. Ze względu na sposób mocowania są oferowane łączniki: • Do pulpitu - P • Do bazy - B • Do szyny - S • W obudowie - OB1, OB2, OB3, OB4 • W obudowie podtynkowej - OBP1 Linki » Łączniki krzywkowe ŁKR » Czoła do łączników krzywkowych ŁKR » Wyszukiwarka łączników (schematy, diagramy) |  |  |  | łącznik krzywkowe, łączniki krzywkowe, łączniki pokrętne, pokrętła, rozłączniki, przełączniki, rozłącznik, przełącznik, wyłącznik, wyłączniki, krzywka, łk, łkr | ŁK25R |  | 0.7063 | 0.7613 | 0.105 | 0.135 | 0.14 | Zdzisław Wieteska | 071/3158201 w 280 | z.wieteska@spamel.com.pl
695 | ŁK25R-6.441\P03 | Łącznik Krzywkowy 25A, -6.441mocowany do pulpitu czoło szare pokrętło czarne | szt | 1 | 136.4 | PLN | 23 |  |  |  | A | H |  | EDI | 5907723047396 |  |  | ŁK25R-6.441\P03 | 901210 | [5 empty] | 1 | lkr16-25-32-p03.png | SPAMEL_PL_LK25R_P.pdf | Certyfikat_bezpieczenstwa_lk25r_pl.pdf |  | Certyfikat_zgodnosci_CE_lk25r_pl.pdf |  | Zastosowanie Łączniki krzywkowe są to aparaty do mechanicznego załączania i rozłączania prądów z możliwością realizacji określonego programu łączeń w funkcji obrotu pokrętła. Łączniki krzywkowe znajdują zastosowanie w obudowach instalacji elektrycznych niskiego napięcia zwłaszcza jako wyłączniki, rozłączniki, przełączniki oraz łączniki sterownicze. Łączniki krzywkowe mogą być zainstalowane w pomieszczeniach zamkniętych (3 stopień zanieczyszczenia - przeznaczenie przemysłowe) w temp. -40...+70°C. Łączniki krzywkowe spełniają wymagania normy PN-EN60947-3, IEC 60947-3. Ponadto mogą pracować w warunkach środowiskowych określonych w normach: IEC 60068-2-6 (wibracje), IEC 60068-2-27 (udary), IEC 60068-2-2 (suche gorąco), IEC 60068-2-1 (zimno), IEC 60068-2-30 (wilgotne gorąco), IEC 60068-2-52 (mgła solna). Budowa Segmentowa budowa łączników z podwójnymi krzywkami umożliwia tworzenie dowolnych programów łączeń w funkcji położenia pokrętła napędu. W łączniku może być zastosowany mechanizm z kątem obrotu pokrętła co 30°, 45° lub 90°, np. przy 30° daje nam maksymalnie 12 pozycji pokrętła. Ze względu na sposób mocowania są oferowane łączniki: • Do pulpitu - P • Do bazy - B • Do szyny - S • W obudowie - OB1, OB2, OB3, OB4 • W obudowie podtynkowej - OBP1 Linki » Łączniki krzywkowe ŁKR » Czoła do łączników krzywkowych ŁKR » Wyszukiwarka łączników (schematy, diagramy) |  |  |  | łącznik krzywkowe, łączniki krzywkowe, łączniki pokrętne, pokrętła, rozłączniki, przełączniki, rozłącznik, przełącznik, wyłącznik, wyłączniki, krzywka, łk, łkr | ŁK25R |  | 0.3401 | 0.3661 | 0.066 | 0.066 | 0.165 | Zdzisław Wieteska | 071/3158201 w 280 | z.wieteska@spamel.com.pl
696 | ŁK25R-6.821\OB3 | Łącznik Krzywkowy 25A, -6.821 w obudowie OB3, | szt | 1 | 150.51 | PLN | 23 |  |  |  | A | H |  | EDI | 5907723022867 |  |  | ŁK25R-6.821\OB3 | 901211 | [5 empty] | 1 | ob3.png | SPAMEL_PL_LK25R_OB3.pdf | Certyfikat_bezpieczenstwa_lk25r_pl.pdf |  | Certyfikat_zgodnosci_CE_lk25r_pl.pdf |  | Zastosowanie Łączniki krzywkowe są to aparaty do mechanicznego załączania i rozłączania prądów z możliwością realizacji określonego programu łączeń w funkcji obrotu pokrętła. Łączniki krzywkowe znajdują zastosowanie w obudowach instalacji elektrycznych niskiego napięcia zwłaszcza jako wyłączniki, rozłączniki, przełączniki oraz łączniki sterownicze. Łączniki krzywkowe mogą być zainstalowane w pomieszczeniach zamkniętych (3 stopień zanieczyszczenia - przeznaczenie przemysłowe) w temp. -40...+70°C. Łączniki krzywkowe spełniają wymagania normy PN-EN60947-3, IEC 60947-3. Ponadto mogą pracować w warunkach środowiskowych określonych w normach: IEC 60068-2-6 (wibracje), IEC 60068-2-27 (udary), IEC 60068-2-2 (suche gorąco), IEC 60068-2-1 (zimno), IEC 60068-2-30 (wilgotne gorąco), IEC 60068-2-52 (mgła solna). Budowa Segmentowa budowa łączników z podwójnymi krzywkami umożliwia tworzenie dowolnych programów łączeń w funkcji położenia pokrętła napędu. W łączniku może być zastosowany mechanizm z kątem obrotu pokrętła co 30°, 45° lub 90°, np. przy 30° daje nam maksymalnie 12 pozycji pokrętła. Ze względu na sposób mocowania są oferowane łączniki: • Do pulpitu - P • Do bazy - B • Do szyny - S • W obudowie - OB1, OB2, OB3, OB4 • W obudowie podtynkowej - OBP1 Linki » Łączniki krzywkowe ŁKR » Czoła do łączników krzywkowych ŁKR » Wyszukiwarka łączników (schematy, diagramy) |  |  |  | łącznik krzywkowe, łączniki krzywkowe, łączniki pokrętne, pokrętła, rozłączniki, przełączniki, rozłącznik, przełącznik, wyłącznik, wyłączniki, krzywka, łk, łkr | ŁK25R |  | 0.6726 | 0.7276 | 0.105 | 0.135 | 0.173 | Zdzisław Wieteska | 071/3158201 w 280 | z.wieteska@spamel.com.pl
697 | ŁK25R-6.821\OB3ZC | Łącznik Krzywkowy 25A, -6.821 w obudowie OB3 z czołem zamykanym żółto/czerwonym | szt | 1 | 162.34 | PLN | 23 |  |  |  | A | H |  | EDI | 5907723011953 |  |  | ŁK25R-6.821\OB3ZC | 901211 | [5 empty] | 1 | ob3.png | SPAMEL_PL_LK25R_OB3.pdf | Certyfikat_bezpieczenstwa_lk25r_pl.pdf |  | Certyfikat_zgodnosci_CE_lk25r_pl.pdf |  | Zastosowanie Łączniki krzywkowe są to aparaty do mechanicznego załączania i rozłączania prądów z możliwością realizacji określonego programu łączeń w funkcji obrotu pokrętła. Łączniki krzywkowe znajdują zastosowanie w obudowach instalacji elektrycznych niskiego napięcia zwłaszcza jako wyłączniki, rozłączniki, przełączniki oraz łączniki sterownicze. Łączniki krzywkowe mogą być zainstalowane w pomieszczeniach zamkniętych (3 stopień zanieczyszczenia - przeznaczenie przemysłowe) w temp. -40...+70°C. Łączniki krzywkowe spełniają wymagania normy PN-EN60947-3, IEC 60947-3. Ponadto mogą pracować w warunkach środowiskowych określonych w normach: IEC 60068-2-6 (wibracje), IEC 60068-2-27 (udary), IEC 60068-2-2 (suche gorąco), IEC 60068-2-1 (zimno), IEC 60068-2-30 (wilgotne gorąco), IEC 60068-2-52 (mgła solna). Budowa Segmentowa budowa łączników z podwójnymi krzywkami umożliwia tworzenie dowolnych programów łączeń w funkcji położenia pokrętła napędu. W łączniku może być zastosowany mechanizm z kątem obrotu pokrętła co 30°, 45° lub 90°, np. przy 30° daje nam maksymalnie 12 pozycji pokrętła. Ze względu na sposób mocowania są oferowane łączniki: • Do pulpitu - P • Do bazy - B • Do szyny - S • W obudowie - OB1, OB2, OB3, OB4 • W obudowie podtynkowej - OBP1 Linki » Łączniki krzywkowe ŁKR » Czoła do łączników krzywkowych ŁKR » Wyszukiwarka łączników (schematy, diagramy) |  |  |  | łącznik krzywkowe, łączniki krzywkowe, łączniki pokrętne, pokrętła, rozłączniki, przełączniki, rozłącznik, przełącznik, wyłącznik, wyłączniki, krzywka, łk, łkr | ŁK25R |  | 0.6782 | 0.7332 | 0.105 | 0.135 | 0.173 | Zdzisław Wieteska | 071/3158201 w 280 | z.wieteska@spamel.com.pl
698 | ŁK25R-6.8380\OB3 | Łącznik Krzywkowy 25A, Rozłącznik 1-0-2 (6 - biegunowy), w obudowie OB3, | szt | 1 | 150.51 | PLN | 23 |  |  |  | A | H |  | EDI | 5907723208803 |  |  | ŁK25R-6.8380\OB3 | 901211 | [5 empty] | 1 | ob3.png | SPAMEL_PL_LK25R_OB3.pdf | Certyfikat_bezpieczenstwa_lk25r_pl.pdf |  | Certyfikat_zgodnosci_CE_lk25r_pl.pdf |  | Zastosowanie Łączniki krzywkowe są to aparaty do mechanicznego załączania i rozłączania prądów z możliwością realizacji określonego programu łączeń w funkcji obrotu pokrętła. Łączniki krzywkowe znajdują zastosowanie w obudowach instalacji elektrycznych niskiego napięcia zwłaszcza jako wyłączniki, rozłączniki, przełączniki oraz łączniki sterownicze. Łączniki krzywkowe mogą być zainstalowane w pomieszczeniach zamkniętych (3 stopień zanieczyszczenia - przeznaczenie przemysłowe) w temp. -40...+70°C. Łączniki krzywkowe spełniają wymagania normy PN-EN60947-3, IEC 60947-3. Ponadto mogą pracować w warunkach środowiskowych określonych w normach: IEC 60068-2-6 (wibracje), IEC 60068-2-27 (udary), IEC 60068-2-2 (suche gorąco), IEC 60068-2-1 (zimno), IEC 60068-2-30 (wilgotne gorąco), IEC 60068-2-52 (mgła solna). Budowa Segmentowa budowa łączników z podwójnymi krzywkami umożliwia tworzenie dowolnych programów łączeń w funkcji położenia pokrętła napędu. W łączniku może być zastosowany mechanizm z kątem obrotu pokrętła co 30°, 45° lub 90°, np. przy 30° daje nam maksymalnie 12 pozycji pokrętła. Ze względu na sposób mocowania są oferowane łączniki: • Do pulpitu - P • Do bazy - B • Do szyny - S • W obudowie - OB1, OB2, OB3, OB4 • W obudowie podtynkowej - OBP1 Linki » Łączniki krzywkowe ŁKR » Czoła do łączników krzywkowych ŁKR » Wyszukiwarka łączników (schematy, diagramy) |  |  |  | łącznik krzywkowe, łączniki krzywkowe, łączniki pokrętne, pokrętła, rozłączniki, przełączniki, rozłącznik, przełącznik, wyłącznik, wyłączniki, krzywka, łk, łkr | ŁK25R |  | 0.6812 | 0.7362 | 0.105 | 0.135 | 0.173 | Zdzisław Wieteska | 071/3158201 w 280 | z.wieteska@spamel.com.pl
699 | ŁK25R-7.8538\P03 | Łącznik Krzywkowy 25A, Przełącznik Dahlander'a dwubiegowy ze zmianą kierunku obrotów, mocowany do pulpitu czoło szare pokrętło czarne | szt | 1 | 150.51 | PLN | 23 |  |  |  | A | H |  | EDI | 5907723047402 |  |  | ŁK25R-7.8538\P03 | 901210 | [5 empty] | 1 | lkr16-25-32-p03.png | SPAMEL_PL_LK25R_P.pdf | Certyfikat_bezpieczenstwa_lk25r_pl.pdf |  | Certyfikat_zgodnosci_CE_lk25r_pl.pdf |  | Zastosowanie Łączniki krzywkowe są to aparaty do mechanicznego załączania i rozłączania prądów z możliwością realizacji określonego programu łączeń w funkcji obrotu pokrętła. Łączniki krzywkowe znajdują zastosowanie w obudowach instalacji elektrycznych niskiego napięcia zwłaszcza jako wyłączniki, rozłączniki, przełączniki oraz łączniki sterownicze. Łączniki krzywkowe mogą być zainstalowane w pomieszczeniach zamkniętych (3 stopień zanieczyszczenia - przeznaczenie przemysłowe) w temp. -40...+70°C. Łączniki krzywkowe spełniają wymagania normy PN-EN60947-3, IEC 60947-3. Ponadto mogą pracować w warunkach środowiskowych określonych w normach: IEC 60068-2-6 (wibracje), IEC 60068-2-27 (udary), IEC 60068-2-2 (suche gorąco), IEC 60068-2-1 (zimno), IEC 60068-2-30 (wilgotne gorąco), IEC 60068-2-52 (mgła solna). Budowa Segmentowa budowa łączników z podwójnymi krzywkami umożliwia tworzenie dowolnych programów łączeń w funkcji położenia pokrętła napędu. W łączniku może być zastosowany mechanizm z kątem obrotu pokrętła co 30°, 45° lub 90°, np. przy 30° daje nam maksymalnie 12 pozycji pokrętła. Ze względu na sposób mocowania są oferowane łączniki: • Do pulpitu - P • Do bazy - B • Do szyny - S • W obudowie - OB1, OB2, OB3, OB4 • W obudowie podtynkowej - OBP1 Linki » Łączniki krzywkowe ŁKR » Czoła do łączników krzywkowych ŁKR » Wyszukiwarka łączników (schematy, diagramy) |  |  |  | łącznik krzywkowe, łączniki krzywkowe, łączniki pokrętne, pokrętła, rozłączniki, przełączniki, rozłącznik, przełącznik, wyłącznik, wyłączniki, krzywka, łk, łkr | ŁK25R |  | 0.3905 | 0.4165 | 0.066 | 0.066 | 0.165 | Zdzisław Wieteska | 071/3158201 w 280 | z.wieteska@spamel.com.pl
700 | ŁK25R-7.8538\P09 | Łącznik Krzywkowy 25A, Przełącznik Dahlander'a dwubiegowy ze zmianą kierunku obrotów, pokrętło długie czarne | szt | 1 | 150.51 | PLN | 23 |  |  |  | A | H |  | EDI | 5907723047419 |  |  | ŁK25R-7.8538\P09 | 901210 | [5 empty] | 1 | lkr16-25-32-p03.png | SPAMEL_PL_LK25R_P.pdf | Certyfikat_bezpieczenstwa_lk25r_pl.pdf |  | Certyfikat_zgodnosci_CE_lk25r_pl.pdf |  | Zastosowanie Łączniki krzywkowe są to aparaty do mechanicznego załączania i rozłączania prądów z możliwością realizacji określonego programu łączeń w funkcji obrotu pokrętła. Łączniki krzywkowe znajdują zastosowanie w obudowach instalacji elektrycznych niskiego napięcia zwłaszcza jako wyłączniki, rozłączniki, przełączniki oraz łączniki sterownicze. Łączniki krzywkowe mogą być zainstalowane w pomieszczeniach zamkniętych (3 stopień zanieczyszczenia - przeznaczenie przemysłowe) w temp. -40...+70°C. Łączniki krzywkowe spełniają wymagania normy PN-EN60947-3, IEC 60947-3. Ponadto mogą pracować w warunkach środowiskowych określonych w normach: IEC 60068-2-6 (wibracje), IEC 60068-2-27 (udary), IEC 60068-2-2 (suche gorąco), IEC 60068-2-1 (zimno), IEC 60068-2-30 (wilgotne gorąco), IEC 60068-2-52 (mgła solna). Budowa Segmentowa budowa łączników z podwójnymi krzywkami umożliwia tworzenie dowolnych programów łączeń w funkcji położenia pokrętła napędu. W łączniku może być zastosowany mechanizm z kątem obrotu pokrętła co 30°, 45° lub 90°, np. przy 30° daje nam maksymalnie 12 pozycji pokrętła. Ze względu na sposób mocowania są oferowane łączniki: • Do pulpitu - P • Do bazy - B • Do szyny - S • W obudowie - OB1, OB2, OB3, OB4 • W obudowie podtynkowej - OBP1 Linki » Łączniki krzywkowe ŁKR » Czoła do łączników krzywkowych ŁKR » Wyszukiwarka łączników (schematy, diagramy) |  |  |  | łącznik krzywkowe, łączniki krzywkowe, łączniki pokrętne, pokrętła, rozłączniki, przełączniki, rozłącznik, przełącznik, wyłącznik, wyłączniki, krzywka, łk, łkr | ŁK25R |  | 0.3472 | 0.3732 | 0.066 | 0.066 | 0.165 | Zdzisław Wieteska | 071/3158201 w 280 | z.wieteska@spamel.com.pl
701 | ŁK25RG\B08 | Rozłącznik Główny 25A, mocowanie do bazy czoło zamykane żółto/czerwone | szt | 1 | 70.53 | PLN | 23 |  |  |  | A | H |  | EDI | 5907723008144 |  |  | ŁK25RG\B08 | 9021 | [5 empty] | 1 | LK_RG.png | SPAMEL_PL_Rozlacznik_glowny_LK25RG_B08.pdf | Certyfikat_bezpieczenstwa_lk25r_pl.pdf |  | Certyfikat_zgodnosci_CE_lk25r_pl.pdf |  | Zastosowanie Rozłączniki główne służą do załączania i wyłączania obwodów 3-fazowych o prądach do 16; 25; 32A, z pokrętłem zamykanym i osłoną zacisków przyłączowych. W standardowym wykonaniu stosowany jest łącznik ŁK 16/25/32R-2.421. » Pokaż produkty » Wyszukiwarka łączników (schematy, diagramy) |  |  |  | łącznik krzywkowe, łączniki krzywkowe, łączniki pokrętne, pokrętła, rozłączniki, przełączniki, rozłącznik, przełącznik, wyłącznik, wyłączniki, krzywka, łk, łkr | ŁK25RG |  | 0.2188 | 0.2338 | 0.066 | 0.066 | 0.115 | Zdzisław Wieteska | 071/3158201 w 280 | z.wieteska@spamel.com.pl
702 | ŁK25RG\P07 | Rozłącznik Główny 25A, mocowanie do pulpitu czoło zamykane czarne | szt | 1 | 70.53 | PLN | 23 |  |  |  | A | H |  | EDI | 5907723007796 |  |  | ŁK25RG\P07 | 9021 | [5 empty] | 1 | LK_RG.png |  | Certyfikat_bezpieczenstwa_lk25r_pl.pdf |  | Certyfikat_zgodnosci_CE_lk25r_pl.pdf |  | Zastosowanie Rozłączniki główne służą do załączania i wyłączania obwodów 3-fazowych o prądach do 16; 25; 32A, z pokrętłem zamykanym i osłoną zacisków przyłączowych. W standardowym wykonaniu stosowany jest łącznik ŁK 16/25/32R-2.421. » Pokaż produkty » Wyszukiwarka łączników (schematy, diagramy) |  |  |  | łącznik krzywkowe, łączniki krzywkowe, łączniki pokrętne, pokrętła, rozłączniki, przełączniki, rozłącznik, przełącznik, wyłącznik, wyłączniki, krzywka, łk, łkr | ŁK25RG |  | 0.2136 | 0.2286 | 0.066 | 0.066 | 0.115 | Zdzisław Wieteska | 071/3158201 w 280 | z.wieteska@spamel.com.pl
703 | ŁK25RG\P08 | Rozłącznik Główny 25A, mocowanie do pulpitu czoło zamykane żółto/czerwone | szt | 1 | 70.53 | PLN | 23 |  |  |  | A | H |  | EDI | 5907723003057 |  |  | ŁK25RG\P08 | 9021 | [5 empty] | 1 | LK_RG.png | SPAMEL_PL_Rozlacznik_glowny_LK25RG_P08.pdf | Certyfikat_bezpieczenstwa_lk25r_pl.pdf |  | Certyfikat_zgodnosci_CE_lk25r_pl.pdf |  | Zastosowanie Rozłączniki główne służą do załączania i wyłączania obwodów 3-fazowych o prądach do 16; 25; 32A, z pokrętłem zamykanym i osłoną zacisków przyłączowych. W standardowym wykonaniu stosowany jest łącznik ŁK 16/25/32R-2.421. » Pokaż produkty » Wyszukiwarka łączników (schematy, diagramy) |  |  |  | łącznik krzywkowe, łączniki krzywkowe, łączniki pokrętne, pokrętła, rozłączniki, przełączniki, rozłącznik, przełącznik, wyłącznik, wyłączniki, krzywka, łk, łkr | ŁK25RG |  | 0.2136 | 0.2286 | 0.066 | 0.066 | 0.115 | Zdzisław Wieteska | 071/3158201 w 280 | z.wieteska@spamel.com.pl
704 | ŁK25RG\S07 | Rozłącznik Główny 25A, mocowanie na szynie czoło zamykane czarne | szt | 1 | 70.53 | PLN | 23 |  |  |  | A | H |  | EDI | 5907723066779 |  |  | ŁK25RG\S07 | 9021 | [5 empty] | 1 | LK_RG.png |  | Certyfikat_bezpieczenstwa_lk25r_pl.pdf |  | Certyfikat_zgodnosci_CE_lk25r_pl.pdf |  | Zastosowanie Rozłączniki główne służą do załączania i wyłączania obwodów 3-fazowych o prądach do 16; 25; 32A, z pokrętłem zamykanym i osłoną zacisków przyłączowych. W standardowym wykonaniu stosowany jest łącznik ŁK 16/25/32R-2.421. » Pokaż produkty » Wyszukiwarka łączników (schematy, diagramy) |  |  |  | łącznik krzywkowe, łączniki krzywkowe, łączniki pokrętne, pokrętła, rozłączniki, przełączniki, rozłącznik, przełącznik, wyłącznik, wyłączniki, krzywka, łk, łkr | ŁK25RG |  | 0.2529 | 0.2679 | 0.066 | 0.066 | 0.115 | Zdzisław Wieteska | 071/3158201 w 280 | z.wieteska@spamel.com.pl
705 | ŁK25RG\S08 | Rozłącznik Główny 25A, mocowanie na szynie czoło zamykane żółto/czerwone | szt | 1 | 70.53 | PLN | 23 |  |  |  | A | H |  | EDI | 5907723003064 |  |  | ŁK25RG\S08 | 9021 | [5 empty] | 1 | LK_RG.png | SPAMEL_PL_Rozlacznik_glowny_LK25RG_S08.pdf | Certyfikat_bezpieczenstwa_lk25r_pl.pdf |  | Certyfikat_zgodnosci_CE_lk25r_pl.pdf |  | Zastosowanie Rozłączniki główne służą do załączania i wyłączania obwodów 3-fazowych o prądach do 16; 25; 32A, z pokrętłem zamykanym i osłoną zacisków przyłączowych. W standardowym wykonaniu stosowany jest łącznik ŁK 16/25/32R-2.421. » Pokaż produkty » Wyszukiwarka łączników (schematy, diagramy) |  |  |  | łącznik krzywkowe, łączniki krzywkowe, łączniki pokrętne, pokrętła, rozłączniki, przełączniki, rozłącznik, przełącznik, wyłącznik, wyłączniki, krzywka, łk, łkr | ŁK25RG |  | 0.2529 | 0.2679 | 0.066 | 0.066 | 0.115 | Zdzisław Wieteska | 071/3158201 w 280 | z.wieteska@spamel.com.pl
706 | ŁK32R-1.825\B03 | Łącznik Krzywkowy 32A, Rozłącznik 0-1 (1 - biegunowy), mocowanie do bazy czoło szare pokrętło czarne | szt | 1 | 37.24 | PLN | 23 |  |  |  | A | H |  | EDI | 5907723072107 |  |  | ŁK32R-1.825\B03 | 901312 | [5 empty] | 1 | lkr-16-25-32-b03.png | SPAMEL_PL_LK32R_B.pdf | Certyfikat_bezpieczenstwa_lk32r_pl.pdf |  | Certyfikat_zgodnosci_CE_lk32r_pl.pdf |  | Zastosowanie Łączniki krzywkowe są to aparaty do mechanicznego załączania i rozłączania prądów z możliwością realizacji określonego programu łączeń w funkcji obrotu pokrętła. Łączniki krzywkowe znajdują zastosowanie w obudowach instalacji elektrycznych niskiego napięcia zwłaszcza jako wyłączniki, rozłączniki, przełączniki oraz łączniki sterownicze. Łączniki krzywkowe mogą być zainstalowane w pomieszczeniach zamkniętych (3 stopień zanieczyszczenia - przeznaczenie przemysłowe) w temp. -40...+70°C. Łączniki krzywkowe spełniają wymagania normy PN-EN60947-3, IEC 60947-3. Ponadto mogą pracować w warunkach środowiskowych określonych w normach: IEC 60068-2-6 (wibracje), IEC 60068-2-27 (udary), IEC 60068-2-2 (suche gorąco), IEC 60068-2-1 (zimno), IEC 60068-2-30 (wilgotne gorąco), IEC 60068-2-52 (mgła solna). Budowa Segmentowa budowa łączników z podwójnymi krzywkami umożliwia tworzenie dowolnych programów łączeń w funkcji położenia pokrętła napędu. W łączniku może być zastosowany mechanizm z kątem obrotu pokrętła co 30°, 45° lub 90°, np. przy 30° daje nam maksymalnie 12 pozycji pokrętła. Ze względu na sposób mocowania są oferowane łączniki: • Do pulpitu - P • Do bazy - B • Do szyny - S • W obudowie - OB1, OB2, OB3, OB4 • W obudowie podtynkowej - OBP1 Linki » Łączniki krzywkowe ŁKR » Czoła do łączników krzywkowych ŁKR » Wyszukiwarka łączników (schematy, diagramy) |  |  |  | łącznik krzywkowe, łączniki krzywkowe, łączniki pokrętne, pokrętła, rozłączniki, przełączniki, rozłącznik, przełącznik, wyłącznik, wyłączniki, krzywka, łk, łkr | ŁK32R |  | 0.1389 | 0.1539 | 0.066 | 0.066 | 0.115 | Zdzisław Wieteska | 071/3158201 w 280 | z.wieteska@spamel.com.pl
707 | ŁK32R-1.825\OB2 | Łącznik Krzywkowy 32A, Rozłącznik 0-1 (1 - biegunowy), w obudowie OB2, | szt | 1 | 53.22 | PLN | 23 |  |  |  | A | H |  | EDI | 5907723020306 |  |  | ŁK32R-1.825\OB2 | 901311 | [5 empty] | 1 | ob2.png | SPAMEL_PL_LK32R_OB2.pdf | Certyfikat_bezpieczenstwa_lk32r_pl.pdf |  | Certyfikat_zgodnosci_CE_lk32r_pl.pdf |  | Zastosowanie Łączniki krzywkowe są to aparaty do mechanicznego załączania i rozłączania prądów z możliwością realizacji określonego programu łączeń w funkcji obrotu pokrętła. Łączniki krzywkowe znajdują zastosowanie w obudowach instalacji elektrycznych niskiego napięcia zwłaszcza jako wyłączniki, rozłączniki, przełączniki oraz łączniki sterownicze. Łączniki krzywkowe mogą być zainstalowane w pomieszczeniach zamkniętych (3 stopień zanieczyszczenia - przeznaczenie przemysłowe) w temp. -40...+70°C. Łączniki krzywkowe spełniają wymagania normy PN-EN60947-3, IEC 60947-3. Ponadto mogą pracować w warunkach środowiskowych określonych w normach: IEC 60068-2-6 (wibracje), IEC 60068-2-27 (udary), IEC 60068-2-2 (suche gorąco), IEC 60068-2-1 (zimno), IEC 60068-2-30 (wilgotne gorąco), IEC 60068-2-52 (mgła solna). Budowa Segmentowa budowa łączników z podwójnymi krzywkami umożliwia tworzenie dowolnych programów łączeń w funkcji położenia pokrętła napędu. W łączniku może być zastosowany mechanizm z kątem obrotu pokrętła co 30°, 45° lub 90°, np. przy 30° daje nam maksymalnie 12 pozycji pokrętła. Ze względu na sposób mocowania są oferowane łączniki: • Do pulpitu - P • Do bazy - B • Do szyny - S • W obudowie - OB1, OB2, OB3, OB4 • W obudowie podtynkowej - OBP1 Linki » Łączniki krzywkowe ŁKR » Czoła do łączników krzywkowych ŁKR » Wyszukiwarka łączników (schematy, diagramy) |  |  |  | łącznik krzywkowe, łączniki krzywkowe, łączniki pokrętne, pokrętła, rozłączniki, przełączniki, rozłącznik, przełącznik, wyłącznik, wyłączniki, krzywka, łk, łkr | ŁK32R |  | 0.4023 | 0.4513 | 0.105 | 0.135 | 0.14 | Zdzisław Wieteska | 071/3158201 w 280 | z.wieteska@spamel.com.pl
708 | ŁK32R-1.825\P03 | Łącznik Krzywkowy 32A, Rozłącznik 0-1 (1 - biegunowy), mocowany do pulpitu czoło szare pokrętło czarne | szt | 1 | 37.24 | PLN | 23 |  |  |  | A | H |  | EDI | 5907723020320 |  |  | ŁK32R-1.825\P03 | 901310 | [5 empty] | 1 | lkr16-25-32-p03.png | SPAMEL_PL_LK32R_P.pdf | Certyfikat_bezpieczenstwa_lk32r_pl.pdf |  | Certyfikat_zgodnosci_CE_lk32r_pl.pdf |  | Zastosowanie Łączniki krzywkowe są to aparaty do mechanicznego załączania i rozłączania prądów z możliwością realizacji określonego programu łączeń w funkcji obrotu pokrętła. Łączniki krzywkowe znajdują zastosowanie w obudowach instalacji elektrycznych niskiego napięcia zwłaszcza jako wyłączniki, rozłączniki, przełączniki oraz łączniki sterownicze. Łączniki krzywkowe mogą być zainstalowane w pomieszczeniach zamkniętych (3 stopień zanieczyszczenia - przeznaczenie przemysłowe) w temp. -40...+70°C. Łączniki krzywkowe spełniają wymagania normy PN-EN60947-3, IEC 60947-3. Ponadto mogą pracować w warunkach środowiskowych określonych w normach: IEC 60068-2-6 (wibracje), IEC 60068-2-27 (udary), IEC 60068-2-2 (suche gorąco), IEC 60068-2-1 (zimno), IEC 60068-2-30 (wilgotne gorąco), IEC 60068-2-52 (mgła solna). Budowa Segmentowa budowa łączników z podwójnymi krzywkami umożliwia tworzenie dowolnych programów łączeń w funkcji położenia pokrętła napędu. W łączniku może być zastosowany mechanizm z kątem obrotu pokrętła co 30°, 45° lub 90°, np. przy 30° daje nam maksymalnie 12 pozycji pokrętła. Ze względu na sposób mocowania są oferowane łączniki: • Do pulpitu - P • Do bazy - B • Do szyny - S • W obudowie - OB1, OB2, OB3, OB4 • W obudowie podtynkowej - OBP1 Linki » Łączniki krzywkowe ŁKR » Czoła do łączników krzywkowych ŁKR » Wyszukiwarka łączników (schematy, diagramy) |  |  |  | łącznik krzywkowe, łączniki krzywkowe, łączniki pokrętne, pokrętła, rozłączniki, przełączniki, rozłącznik, przełącznik, wyłącznik, wyłączniki, krzywka, łk, łkr | ŁK32R |  | 0.1375 | 0.1525 | 0.066 | 0.066 | 0.115 | Zdzisław Wieteska | 071/3158201 w 280 | z.wieteska@spamel.com.pl
709 | ŁK32R-1.825\P08 | Łącznik Krzywkowy 32A, Rozłącznik 0-1 (1 - biegunowy), mocowanie do pulpitu czoło zamykane żółto/czerwone | szt | 1 | 49.08 | PLN | 23 |  |  |  | A | H |  | EDI | 5907723010321 |  |  | ŁK32R-1.825\P08 | 901310 | [5 empty] | 1 | lkr16-25-32-p03.png | SPAMEL_PL_LK32R_P.pdf | Certyfikat_bezpieczenstwa_lk32r_pl.pdf |  | Certyfikat_zgodnosci_CE_lk32r_pl.pdf |  | Zastosowanie Łączniki krzywkowe są to aparaty do mechanicznego załączania i rozłączania prądów z możliwością realizacji określonego programu łączeń w funkcji obrotu pokrętła. Łączniki krzywkowe znajdują zastosowanie w obudowach instalacji elektrycznych niskiego napięcia zwłaszcza jako wyłączniki, rozłączniki, przełączniki oraz łączniki sterownicze. Łączniki krzywkowe mogą być zainstalowane w pomieszczeniach zamkniętych (3 stopień zanieczyszczenia - przeznaczenie przemysłowe) w temp. -40...+70°C. Łączniki krzywkowe spełniają wymagania normy PN-EN60947-3, IEC 60947-3. Ponadto mogą pracować w warunkach środowiskowych określonych w normach: IEC 60068-2-6 (wibracje), IEC 60068-2-27 (udary), IEC 60068-2-2 (suche gorąco), IEC 60068-2-1 (zimno), IEC 60068-2-30 (wilgotne gorąco), IEC 60068-2-52 (mgła solna). Budowa Segmentowa budowa łączników z podwójnymi krzywkami umożliwia tworzenie dowolnych programów łączeń w funkcji położenia pokrętła napędu. W łączniku może być zastosowany mechanizm z kątem obrotu pokrętła co 30°, 45° lub 90°, np. przy 30° daje nam maksymalnie 12 pozycji pokrętła. Ze względu na sposób mocowania są oferowane łączniki: • Do pulpitu - P • Do bazy - B • Do szyny - S • W obudowie - OB1, OB2, OB3, OB4 • W obudowie podtynkowej - OBP1 Linki » Łączniki krzywkowe ŁKR » Czoła do łączników krzywkowych ŁKR » Wyszukiwarka łączników (schematy, diagramy) |  |  |  | łącznik krzywkowe, łączniki krzywkowe, łączniki pokrętne, pokrętła, rozłączniki, przełączniki, rozłącznik, przełącznik, wyłącznik, wyłączniki, krzywka, łk, łkr | ŁK32R |  | 0.1437 | 0.1587 | 0.066 | 0.066 | 0.115 | Zdzisław Wieteska | 071/3158201 w 280 | z.wieteska@spamel.com.pl
710 | ŁK32R-1.825\S03 | Łącznik Krzywkowy 32A, Rozłącznik 0-1 (1 - biegunowy), mocowany na szynie czoło szare pokrętło czarne | szt | 1 | 44.01 | PLN | 23 |  |  |  | A | H |  | EDI | 5907723047426 |  |  | ŁK32R-1.825\S03 | 901312 | [5 empty] | 1 | lkr16-25-32-s03.png | SPAMEL_PL_LK32R_S.pdf | Certyfikat_bezpieczenstwa_lk32r_pl.pdf |  | Certyfikat_zgodnosci_CE_lk32r_pl.pdf |  | Zastosowanie Łączniki krzywkowe są to aparaty do mechanicznego załączania i rozłączania prądów z możliwością realizacji określonego programu łączeń w funkcji obrotu pokrętła. Łączniki krzywkowe znajdują zastosowanie w obudowach instalacji elektrycznych niskiego napięcia zwłaszcza jako wyłączniki, rozłączniki, przełączniki oraz łączniki sterownicze. Łączniki krzywkowe mogą być zainstalowane w pomieszczeniach zamkniętych (3 stopień zanieczyszczenia - przeznaczenie przemysłowe) w temp. -40...+70°C. Łączniki krzywkowe spełniają wymagania normy PN-EN60947-3, IEC 60947-3. Ponadto mogą pracować w warunkach środowiskowych określonych w normach: IEC 60068-2-6 (wibracje), IEC 60068-2-27 (udary), IEC 60068-2-2 (suche gorąco), IEC 60068-2-1 (zimno), IEC 60068-2-30 (wilgotne gorąco), IEC 60068-2-52 (mgła solna). Budowa Segmentowa budowa łączników z podwójnymi krzywkami umożliwia tworzenie dowolnych programów łączeń w funkcji położenia pokrętła napędu. W łączniku może być zastosowany mechanizm z kątem obrotu pokrętła co 30°, 45° lub 90°, np. przy 30° daje nam maksymalnie 12 pozycji pokrętła. Ze względu na sposób mocowania są oferowane łączniki: • Do pulpitu - P • Do bazy - B • Do szyny - S • W obudowie - OB1, OB2, OB3, OB4 • W obudowie podtynkowej - OBP1 Linki » Łączniki krzywkowe ŁKR » Czoła do łączników krzywkowych ŁKR » Wyszukiwarka łączników (schematy, diagramy) |  |  |  | łącznik krzywkowe, łączniki krzywkowe, łączniki pokrętne, pokrętła, rozłączniki, przełączniki, rozłącznik, przełącznik, wyłącznik, wyłączniki, krzywka, łk, łkr | ŁK32R |  | 0.1556 | 0.1706 | 0.066 | 0.066 | 0.115 | Zdzisław Wieteska | 071/3158201 w 280 | z.wieteska@spamel.com.pl
711 | ŁK32R-1.828\OB2 | Łącznik Krzywkowy 32A, Rozłącznik 0-1 (2 - biegunowy), w obudowie OB2, | szt | 1 | 55.6 | PLN | 23 |  |  |  | A | H |  | EDI | 5907723020337 |  |  | ŁK32R-1.828\OB2 | 901311 | [5 empty] | 1 | ob2.png | SPAMEL_PL_LK32R_OB2.pdf | Certyfikat_bezpieczenstwa_lk32r_pl.pdf |  | Certyfikat_zgodnosci_CE_lk32r_pl.pdf |  | Zastosowanie Łączniki krzywkowe są to aparaty do mechanicznego załączania i rozłączania prądów z możliwością realizacji określonego programu łączeń w funkcji obrotu pokrętła. Łączniki krzywkowe znajdują zastosowanie w obudowach instalacji elektrycznych niskiego napięcia zwłaszcza jako wyłączniki, rozłączniki, przełączniki oraz łączniki sterownicze. Łączniki krzywkowe mogą być zainstalowane w pomieszczeniach zamkniętych (3 stopień zanieczyszczenia - przeznaczenie przemysłowe) w temp. -40...+70°C. Łączniki krzywkowe spełniają wymagania normy PN-EN60947-3, IEC 60947-3. Ponadto mogą pracować w warunkach środowiskowych określonych w normach: IEC 60068-2-6 (wibracje), IEC 60068-2-27 (udary), IEC 60068-2-2 (suche gorąco), IEC 60068-2-1 (zimno), IEC 60068-2-30 (wilgotne gorąco), IEC 60068-2-52 (mgła solna). Budowa Segmentowa budowa łączników z podwójnymi krzywkami umożliwia tworzenie dowolnych programów łączeń w funkcji położenia pokrętła napędu. W łączniku może być zastosowany mechanizm z kątem obrotu pokrętła co 30°, 45° lub 90°, np. przy 30° daje nam maksymalnie 12 pozycji pokrętła. Ze względu na sposób mocowania są oferowane łączniki: • Do pulpitu - P • Do bazy - B • Do szyny - S • W obudowie - OB1, OB2, OB3, OB4 • W obudowie podtynkowej - OBP1 Linki » Łączniki krzywkowe ŁKR » Czoła do łączników krzywkowych ŁKR » Wyszukiwarka łączników (schematy, diagramy) |  |  |  | łącznik krzywkowe, łączniki krzywkowe, łączniki pokrętne, pokrętła, rozłączniki, przełączniki, rozłącznik, przełącznik, wyłącznik, wyłączniki, krzywka, łk, łkr | ŁK32R |  | 0.4115 | 0.4605 | 0.105 | 0.135 | 0.14 | Zdzisław Wieteska | 071/3158201 w 280 | z.wieteska@spamel.com.pl
712 | ŁK32R-1.828\OB2ZC | Łącznik Krzywkowy 32A, Rozłącznik 0-1 (2 - biegunowy), w obudowie OB2 z czołem zamykanym żółto/czerwonym | szt | 1 | 67.42 | PLN | 23 |  |  |  | A | H |  | EDI | 5907723010888 |  |  | ŁK32R-1.828\OB2ZC | 901311 | [5 empty] | 1 | ob2.png | SPAMEL_PL_LK32R_OB2.pdf | Certyfikat_bezpieczenstwa_lk32r_pl.pdf |  | Certyfikat_zgodnosci_CE_lk32r_pl.pdf |  | Zastosowanie Łączniki krzywkowe są to aparaty do mechanicznego załączania i rozłączania prądów z możliwością realizacji określonego programu łączeń w funkcji obrotu pokrętła. Łączniki krzywkowe znajdują zastosowanie w obudowach instalacji elektrycznych niskiego napięcia zwłaszcza jako wyłączniki, rozłączniki, przełączniki oraz łączniki sterownicze. Łączniki krzywkowe mogą być zainstalowane w pomieszczeniach zamkniętych (3 stopień zanieczyszczenia - przeznaczenie przemysłowe) w temp. -40...+70°C. Łączniki krzywkowe spełniają wymagania normy PN-EN60947-3, IEC 60947-3. Ponadto mogą pracować w warunkach środowiskowych określonych w normach: IEC 60068-2-6 (wibracje), IEC 60068-2-27 (udary), IEC 60068-2-2 (suche gorąco), IEC 60068-2-1 (zimno), IEC 60068-2-30 (wilgotne gorąco), IEC 60068-2-52 (mgła solna). Budowa Segmentowa budowa łączników z podwójnymi krzywkami umożliwia tworzenie dowolnych programów łączeń w funkcji położenia pokrętła napędu. W łączniku może być zastosowany mechanizm z kątem obrotu pokrętła co 30°, 45° lub 90°, np. przy 30° daje nam maksymalnie 12 pozycji pokrętła. Ze względu na sposób mocowania są oferowane łączniki: • Do pulpitu - P • Do bazy - B • Do szyny - S • W obudowie - OB1, OB2, OB3, OB4 • W obudowie podtynkowej - OBP1 Linki » Łączniki krzywkowe ŁKR » Czoła do łączników krzywkowych ŁKR » Wyszukiwarka łączników (schematy, diagramy) |  |  |  | łącznik krzywkowe, łączniki krzywkowe, łączniki pokrętne, pokrętła, rozłączniki, przełączniki, rozłącznik, przełącznik, wyłącznik, wyłączniki, krzywka, łk, łkr | ŁK32R |  | 0.4177 | 0.4667 | 0.105 | 0.135 | 0.14 | Zdzisław Wieteska | 071/3158201 w 280 | z.wieteska@spamel.com.pl
713 | ŁK32R-1.828\P03 | Łącznik Krzywkowy 32A, Rozłącznik 0-1 (2 - biegunowy), mocowany do pulpitu czoło szare pokrętło czarne | szt | 1 | 39.65 | PLN | 23 |  |  |  | A | H |  | EDI | 5907723020351 |  |  | ŁK32R-1.828\P03 | 901310 | [5 empty] | 1 | lkr16-25-32-p03.png | SPAMEL_PL_LK32R_P.pdf | Certyfikat_bezpieczenstwa_lk32r_pl.pdf |  | Certyfikat_zgodnosci_CE_lk32r_pl.pdf |  | Zastosowanie Łączniki krzywkowe są to aparaty do mechanicznego załączania i rozłączania prądów z możliwością realizacji określonego programu łączeń w funkcji obrotu pokrętła. Łączniki krzywkowe znajdują zastosowanie w obudowach instalacji elektrycznych niskiego napięcia zwłaszcza jako wyłączniki, rozłączniki, przełączniki oraz łączniki sterownicze. Łączniki krzywkowe mogą być zainstalowane w pomieszczeniach zamkniętych (3 stopień zanieczyszczenia - przeznaczenie przemysłowe) w temp. -40...+70°C. Łączniki krzywkowe spełniają wymagania normy PN-EN60947-3, IEC 60947-3. Ponadto mogą pracować w warunkach środowiskowych określonych w normach: IEC 60068-2-6 (wibracje), IEC 60068-2-27 (udary), IEC 60068-2-2 (suche gorąco), IEC 60068-2-1 (zimno), IEC 60068-2-30 (wilgotne gorąco), IEC 60068-2-52 (mgła solna). Budowa Segmentowa budowa łączników z podwójnymi krzywkami umożliwia tworzenie dowolnych programów łączeń w funkcji położenia pokrętła napędu. W łączniku może być zastosowany mechanizm z kątem obrotu pokrętła co 30°, 45° lub 90°, np. przy 30° daje nam maksymalnie 12 pozycji pokrętła. Ze względu na sposób mocowania są oferowane łączniki: • Do pulpitu - P • Do bazy - B • Do szyny - S • W obudowie - OB1, OB2, OB3, OB4 • W obudowie podtynkowej - OBP1 Linki » Łączniki krzywkowe ŁKR » Czoła do łączników krzywkowych ŁKR » Wyszukiwarka łączników (schematy, diagramy) |  |  |  | łącznik krzywkowe, łączniki krzywkowe, łączniki pokrętne, pokrętła, rozłączniki, przełączniki, rozłącznik, przełącznik, wyłącznik, wyłączniki, krzywka, łk, łkr | ŁK32R |  | 0.1356 | 0.1506 | 0.066 | 0.066 | 0.115 | Zdzisław Wieteska | 071/3158201 w 280 | z.wieteska@spamel.com.pl
714 | ŁK32R-1.828\P08 | Łącznik Krzywkowy 32A, Rozłącznik 0-1 (2 - biegunowy), mocowanie do pulpitu czoło zamykane żółto/czerwone | szt | 1 | 51.46 | PLN | 23 |  |  |  | A | H |  | EDI | 5907723016859 |  |  | ŁK32R-1.828\P08 | 901310 | [5 empty] | 1 | lkr16-25-32-p03.png | SPAMEL_PL_LK32R_P.pdf | Certyfikat_bezpieczenstwa_lk32r_pl.pdf |  | Certyfikat_zgodnosci_CE_lk32r_pl.pdf |  | Zastosowanie Łączniki krzywkowe są to aparaty do mechanicznego załączania i rozłączania prądów z możliwością realizacji określonego programu łączeń w funkcji obrotu pokrętła. Łączniki krzywkowe znajdują zastosowanie w obudowach instalacji elektrycznych niskiego napięcia zwłaszcza jako wyłączniki, rozłączniki, przełączniki oraz łączniki sterownicze. Łączniki krzywkowe mogą być zainstalowane w pomieszczeniach zamkniętych (3 stopień zanieczyszczenia - przeznaczenie przemysłowe) w temp. -40...+70°C. Łączniki krzywkowe spełniają wymagania normy PN-EN60947-3, IEC 60947-3. Ponadto mogą pracować w warunkach środowiskowych określonych w normach: IEC 60068-2-6 (wibracje), IEC 60068-2-27 (udary), IEC 60068-2-2 (suche gorąco), IEC 60068-2-1 (zimno), IEC 60068-2-30 (wilgotne gorąco), IEC 60068-2-52 (mgła solna). Budowa Segmentowa budowa łączników z podwójnymi krzywkami umożliwia tworzenie dowolnych programów łączeń w funkcji położenia pokrętła napędu. W łączniku może być zastosowany mechanizm z kątem obrotu pokrętła co 30°, 45° lub 90°, np. przy 30° daje nam maksymalnie 12 pozycji pokrętła. Ze względu na sposób mocowania są oferowane łączniki: • Do pulpitu - P • Do bazy - B • Do szyny - S • W obudowie - OB1, OB2, OB3, OB4 • W obudowie podtynkowej - OBP1 Linki » Łączniki krzywkowe ŁKR » Czoła do łączników krzywkowych ŁKR » Wyszukiwarka łączników (schematy, diagramy) |  |  |  | łącznik krzywkowe, łączniki krzywkowe, łączniki pokrętne, pokrętła, rozłączniki, przełączniki, rozłącznik, przełącznik, wyłącznik, wyłączniki, krzywka, łk, łkr | ŁK32R |  | 0.1418 | 0.1568 | 0.066 | 0.066 | 0.115 | Zdzisław Wieteska | 071/3158201 w 280 | z.wieteska@spamel.com.pl
715 | ŁK32R-1.834\OB2 | Łącznik Krzywkowy 32A, Rozłącznik 1-0-2 (1 - biegunowy), w obudowie OB2, | szt | 1 | 55.6 | PLN | 23 |  |  |  | A | H |  | EDI | 5907723008274 |  |  | ŁK32R-1.834\OB2 | 901311 | [5 empty] | 1 | ob2.png | SPAMEL_PL_LK32R_OB2.pdf | Certyfikat_bezpieczenstwa_lk32r_pl.pdf |  | Certyfikat_zgodnosci_CE_lk32r_pl.pdf |  | Zastosowanie Łączniki krzywkowe są to aparaty do mechanicznego załączania i rozłączania prądów z możliwością realizacji określonego programu łączeń w funkcji obrotu pokrętła. Łączniki krzywkowe znajdują zastosowanie w obudowach instalacji elektrycznych niskiego napięcia zwłaszcza jako wyłączniki, rozłączniki, przełączniki oraz łączniki sterownicze. Łączniki krzywkowe mogą być zainstalowane w pomieszczeniach zamkniętych (3 stopień zanieczyszczenia - przeznaczenie przemysłowe) w temp. -40...+70°C. Łączniki krzywkowe spełniają wymagania normy PN-EN60947-3, IEC 60947-3. Ponadto mogą pracować w warunkach środowiskowych określonych w normach: IEC 60068-2-6 (wibracje), IEC 60068-2-27 (udary), IEC 60068-2-2 (suche gorąco), IEC 60068-2-1 (zimno), IEC 60068-2-30 (wilgotne gorąco), IEC 60068-2-52 (mgła solna). Budowa Segmentowa budowa łączników z podwójnymi krzywkami umożliwia tworzenie dowolnych programów łączeń w funkcji położenia pokrętła napędu. W łączniku może być zastosowany mechanizm z kątem obrotu pokrętła co 30°, 45° lub 90°, np. przy 30° daje nam maksymalnie 12 pozycji pokrętła. Ze względu na sposób mocowania są oferowane łączniki: • Do pulpitu - P • Do bazy - B • Do szyny - S • W obudowie - OB1, OB2, OB3, OB4 • W obudowie podtynkowej - OBP1 Linki » Łączniki krzywkowe ŁKR » Czoła do łączników krzywkowych ŁKR » Wyszukiwarka łączników (schematy, diagramy) |  |  |  | łącznik krzywkowe, łączniki krzywkowe, łączniki pokrętne, pokrętła, rozłączniki, przełączniki, rozłącznik, przełącznik, wyłącznik, wyłączniki, krzywka, łk, łkr | ŁK32R |  | 0.4115 | 0.4605 | 0.105 | 0.135 | 0.14 | Zdzisław Wieteska | 071/3158201 w 280 | z.wieteska@spamel.com.pl
716 | ŁK32R-1.834\P03 | Łącznik Krzywkowy 32A, Rozłącznik 1-0-2 (1 - biegunowy), mocowany do pulpitu czoło szare pokrętło czarne | szt | 1 | 39.65 | PLN | 23 |  |  |  | A | H |  | EDI | 5907723047440 |  |  | ŁK32R-1.834\P03 | 901310 | [5 empty] | 1 | lkr16-25-32-p03.png | SPAMEL_PL_LK32R_P.pdf | Certyfikat_bezpieczenstwa_lk32r_pl.pdf |  | Certyfikat_zgodnosci_CE_lk32r_pl.pdf |  | Zastosowanie Łączniki krzywkowe są to aparaty do mechanicznego załączania i rozłączania prądów z możliwością realizacji określonego programu łączeń w funkcji obrotu pokrętła. Łączniki krzywkowe znajdują zastosowanie w obudowach instalacji elektrycznych niskiego napięcia zwłaszcza jako wyłączniki, rozłączniki, przełączniki oraz łączniki sterownicze. Łączniki krzywkowe mogą być zainstalowane w pomieszczeniach zamkniętych (3 stopień zanieczyszczenia - przeznaczenie przemysłowe) w temp. -40...+70°C. Łączniki krzywkowe spełniają wymagania normy PN-EN60947-3, IEC 60947-3. Ponadto mogą pracować w warunkach środowiskowych określonych w normach: IEC 60068-2-6 (wibracje), IEC 60068-2-27 (udary), IEC 60068-2-2 (suche gorąco), IEC 60068-2-1 (zimno), IEC 60068-2-30 (wilgotne gorąco), IEC 60068-2-52 (mgła solna). Budowa Segmentowa budowa łączników z podwójnymi krzywkami umożliwia tworzenie dowolnych programów łączeń w funkcji położenia pokrętła napędu. W łączniku może być zastosowany mechanizm z kątem obrotu pokrętła co 30°, 45° lub 90°, np. przy 30° daje nam maksymalnie 12 pozycji pokrętła. Ze względu na sposób mocowania są oferowane łączniki: • Do pulpitu - P • Do bazy - B • Do szyny - S • W obudowie - OB1, OB2, OB3, OB4 • W obudowie podtynkowej - OBP1 Linki » Łączniki krzywkowe ŁKR » Czoła do łączników krzywkowych ŁKR » Wyszukiwarka łączników (schematy, diagramy) |  |  |  | łącznik krzywkowe, łączniki krzywkowe, łączniki pokrętne, pokrętła, rozłączniki, przełączniki, rozłącznik, przełącznik, wyłącznik, wyłączniki, krzywka, łk, łkr | ŁK32R |  | 0.1375 | 0.1525 | 0.066 | 0.066 | 0.115 | Zdzisław Wieteska | 071/3158201 w 280 | z.wieteska@spamel.com.pl
717 | ŁK32R-1.834\S04 | Łącznik Krzywkowy 32A, Rozłącznik 1-0-2 (1 - biegunowy), mocowany na szynie czoło źółto szare pokrętło czerwone | szt | 1 | 46.58 | PLN | 23 |  |  |  | A | H |  | EDI | 5907723116290 |  |  | ŁK32R-1.834\S04 | 901312 | [5 empty] | 1 | lkr16-25-32-s03.png | SPAMEL_PL_LK32R_S.pdf | Certyfikat_bezpieczenstwa_lk32r_pl.pdf |  | Certyfikat_zgodnosci_CE_lk32r_pl.pdf |  | Zastosowanie Łączniki krzywkowe są to aparaty do mechanicznego załączania i rozłączania prądów z możliwością realizacji określonego programu łączeń w funkcji obrotu pokrętła. Łączniki krzywkowe znajdują zastosowanie w obudowach instalacji elektrycznych niskiego napięcia zwłaszcza jako wyłączniki, rozłączniki, przełączniki oraz łączniki sterownicze. Łączniki krzywkowe mogą być zainstalowane w pomieszczeniach zamkniętych (3 stopień zanieczyszczenia - przeznaczenie przemysłowe) w temp. -40...+70°C. Łączniki krzywkowe spełniają wymagania normy PN-EN60947-3, IEC 60947-3. Ponadto mogą pracować w warunkach środowiskowych określonych w normach: IEC 60068-2-6 (wibracje), IEC 60068-2-27 (udary), IEC 60068-2-2 (suche gorąco), IEC 60068-2-1 (zimno), IEC 60068-2-30 (wilgotne gorąco), IEC 60068-2-52 (mgła solna). Budowa Segmentowa budowa łączników z podwójnymi krzywkami umożliwia tworzenie dowolnych programów łączeń w funkcji położenia pokrętła napędu. W łączniku może być zastosowany mechanizm z kątem obrotu pokrętła co 30°, 45° lub 90°, np. przy 30° daje nam maksymalnie 12 pozycji pokrętła. Ze względu na sposób mocowania są oferowane łączniki: • Do pulpitu - P • Do bazy - B • Do szyny - S • W obudowie - OB1, OB2, OB3, OB4 • W obudowie podtynkowej - OBP1 Linki » Łączniki krzywkowe ŁKR » Czoła do łączników krzywkowych ŁKR » Wyszukiwarka łączników (schematy, diagramy) |  |  |  | łącznik krzywkowe, łączniki krzywkowe, łączniki pokrętne, pokrętła, rozłączniki, przełączniki, rozłącznik, przełącznik, wyłącznik, wyłączniki, krzywka, łk, łkr | ŁK32R |  | 0.1556 | 0.1706 | 0.066 | 0.066 | 0.115 | Zdzisław Wieteska | 071/3158201 w 280 | z.wieteska@spamel.com.pl
718 | ŁK32R-2.4414\OB2 | Łącznik Krzywkowy 32A, Rozłącznik obrotowy 0-1, w obudowie OB2, | szt | 1 | 78.94 | PLN | 23 |  |  |  | A | H |  | EDI | 5907723063990 |  |  | ŁK32R-2.4414\OB2 | 901311 | [5 empty] | 1 | ob2.png | SPAMEL_PL_LK32R_OB2.pdf | Certyfikat_bezpieczenstwa_lk32r_pl.pdf |  | Certyfikat_zgodnosci_CE_lk32r_pl.pdf |  | Zastosowanie Łączniki krzywkowe są to aparaty do mechanicznego załączania i rozłączania prądów z możliwością realizacji określonego programu łączeń w funkcji obrotu pokrętła. Łączniki krzywkowe znajdują zastosowanie w obudowach instalacji elektrycznych niskiego napięcia zwłaszcza jako wyłączniki, rozłączniki, przełączniki oraz łączniki sterownicze. Łączniki krzywkowe mogą być zainstalowane w pomieszczeniach zamkniętych (3 stopień zanieczyszczenia - przeznaczenie przemysłowe) w temp. -40...+70°C. Łączniki krzywkowe spełniają wymagania normy PN-EN60947-3, IEC 60947-3. Ponadto mogą pracować w warunkach środowiskowych określonych w normach: IEC 60068-2-6 (wibracje), IEC 60068-2-27 (udary), IEC 60068-2-2 (suche gorąco), IEC 60068-2-1 (zimno), IEC 60068-2-30 (wilgotne gorąco), IEC 60068-2-52 (mgła solna). Budowa Segmentowa budowa łączników z podwójnymi krzywkami umożliwia tworzenie dowolnych programów łączeń w funkcji położenia pokrętła napędu. W łączniku może być zastosowany mechanizm z kątem obrotu pokrętła co 30°, 45° lub 90°, np. przy 30° daje nam maksymalnie 12 pozycji pokrętła. Ze względu na sposób mocowania są oferowane łączniki: • Do pulpitu - P • Do bazy - B • Do szyny - S • W obudowie - OB1, OB2, OB3, OB4 • W obudowie podtynkowej - OBP1 Linki » Łączniki krzywkowe ŁKR » Czoła do łączników krzywkowych ŁKR » Wyszukiwarka łączników (schematy, diagramy) |  |  |  | łącznik krzywkowe, łączniki krzywkowe, łączniki pokrętne, pokrętła, rozłączniki, przełączniki, rozłącznik, przełącznik, wyłącznik, wyłączniki, krzywka, łk, łkr | ŁK32R |  | 0.4325 | 0.4815 | 0.105 | 0.135 | 0.14 | Zdzisław Wieteska | 071/3158201 w 280 | z.wieteska@spamel.com.pl
719 | ŁK32R-2.8210\B03 | Łącznik Krzywkowy 32A, Rozłącznik 0-1 (4 - biegunowy), mocowanie do bazy czoło szare pokrętło czarne | szt | 1 | 57.62 | PLN | 23 |  |  |  | A | H |  | EDI | 5907723047457 |  |  | ŁK32R-2.8210\B03 | 901312 | [5 empty] | 1 | lkr-16-25-32-b03.png | SPAMEL_PL_LK32R_B.pdf | Certyfikat_bezpieczenstwa_lk32r_pl.pdf |  | Certyfikat_zgodnosci_CE_lk32r_pl.pdf |  | Zastosowanie Łączniki krzywkowe są to aparaty do mechanicznego załączania i rozłączania prądów z możliwością realizacji określonego programu łączeń w funkcji obrotu pokrętła. Łączniki krzywkowe znajdują zastosowanie w obudowach instalacji elektrycznych niskiego napięcia zwłaszcza jako wyłączniki, rozłączniki, przełączniki oraz łączniki sterownicze. Łączniki krzywkowe mogą być zainstalowane w pomieszczeniach zamkniętych (3 stopień zanieczyszczenia - przeznaczenie przemysłowe) w temp. -40...+70°C. Łączniki krzywkowe spełniają wymagania normy PN-EN60947-3, IEC 60947-3. Ponadto mogą pracować w warunkach środowiskowych określonych w normach: IEC 60068-2-6 (wibracje), IEC 60068-2-27 (udary), IEC 60068-2-2 (suche gorąco), IEC 60068-2-1 (zimno), IEC 60068-2-30 (wilgotne gorąco), IEC 60068-2-52 (mgła solna). Budowa Segmentowa budowa łączników z podwójnymi krzywkami umożliwia tworzenie dowolnych programów łączeń w funkcji położenia pokrętła napędu. W łączniku może być zastosowany mechanizm z kątem obrotu pokrętła co 30°, 45° lub 90°, np. przy 30° daje nam maksymalnie 12 pozycji pokrętła. Ze względu na sposób mocowania są oferowane łączniki: • Do pulpitu - P • Do bazy - B • Do szyny - S • W obudowie - OB1, OB2, OB3, OB4 • W obudowie podtynkowej - OBP1 Linki » Łączniki krzywkowe ŁKR » Czoła do łączników krzywkowych ŁKR » Wyszukiwarka łączników (schematy, diagramy) |  |  |  | łącznik krzywkowe, łączniki krzywkowe, łączniki pokrętne, pokrętła, rozłączniki, przełączniki, rozłącznik, przełącznik, wyłącznik, wyłączniki, krzywka, łk, łkr | ŁK32R |  | 0.1882 | 0.2032 | 0.066 | 0.066 | 0.115 | Zdzisław Wieteska | 071/3158201 w 280 | z.wieteska@spamel.com.pl
720 | ŁK32R-2.8210\B08 | Łącznik Krzywkowy 32A, Rozłącznik 0-1 (4 - biegunowy), mocowanie do bazy czoło zamykane żółto/czerwone | szt | 1 | 69.49 | PLN | 23 |  |  |  | A | H |  | EDI | 5907723108806 |  |  | ŁK32R-2.8210\B08 | 901312 | [5 empty] | 1 | lkr-16-25-32-b03.png | SPAMEL_PL_LK32R_B.pdf | Certyfikat_bezpieczenstwa_lk32r_pl.pdf |  | Certyfikat_zgodnosci_CE_lk32r_pl.pdf |  | Zastosowanie Łączniki krzywkowe są to aparaty do mechanicznego załączania i rozłączania prądów z możliwością realizacji określonego programu łączeń w funkcji obrotu pokrętła. Łączniki krzywkowe znajdują zastosowanie w obudowach instalacji elektrycznych niskiego napięcia zwłaszcza jako wyłączniki, rozłączniki, przełączniki oraz łączniki sterownicze. Łączniki krzywkowe mogą być zainstalowane w pomieszczeniach zamkniętych (3 stopień zanieczyszczenia - przeznaczenie przemysłowe) w temp. -40...+70°C. Łączniki krzywkowe spełniają wymagania normy PN-EN60947-3, IEC 60947-3. Ponadto mogą pracować w warunkach środowiskowych określonych w normach: IEC 60068-2-6 (wibracje), IEC 60068-2-27 (udary), IEC 60068-2-2 (suche gorąco), IEC 60068-2-1 (zimno), IEC 60068-2-30 (wilgotne gorąco), IEC 60068-2-52 (mgła solna). Budowa Segmentowa budowa łączników z podwójnymi krzywkami umożliwia tworzenie dowolnych programów łączeń w funkcji położenia pokrętła napędu. W łączniku może być zastosowany mechanizm z kątem obrotu pokrętła co 30°, 45° lub 90°, np. przy 30° daje nam maksymalnie 12 pozycji pokrętła. Ze względu na sposób mocowania są oferowane łączniki: • Do pulpitu - P • Do bazy - B • Do szyny - S • W obudowie - OB1, OB2, OB3, OB4 • W obudowie podtynkowej - OBP1 Linki » Łączniki krzywkowe ŁKR » Czoła do łączników krzywkowych ŁKR » Wyszukiwarka łączników (schematy, diagramy) |  |  |  | łącznik krzywkowe, łączniki krzywkowe, łączniki pokrętne, pokrętła, rozłączniki, przełączniki, rozłącznik, przełącznik, wyłącznik, wyłączniki, krzywka, łk, łkr | ŁK32R |  | 0.1944 | 0.2094 | 0.066 | 0.066 | 0.115 | Zdzisław Wieteska | 071/3158201 w 280 | z.wieteska@spamel.com.pl
721 | ŁK32R-2.8210\OB2 | Łącznik Krzywkowy 32A, Rozłącznik 0-1 (4 - biegunowy), w obudowie OB2, | szt | 1 | 75.39 | PLN | 23 |  |  |  | A | H |  | EDI | 5907723003545 |  |  | ŁK32R-2.8210\OB2 | 901311 | [5 empty] | 1 | ob2.png | SPAMEL_PL_LK32R_OB2.pdf | Certyfikat_bezpieczenstwa_lk32r_pl.pdf |  | Certyfikat_zgodnosci_CE_lk32r_pl.pdf |  | Zastosowanie Łączniki krzywkowe są to aparaty do mechanicznego załączania i rozłączania prądów z możliwością realizacji określonego programu łączeń w funkcji obrotu pokrętła. Łączniki krzywkowe znajdują zastosowanie w obudowach instalacji elektrycznych niskiego napięcia zwłaszcza jako wyłączniki, rozłączniki, przełączniki oraz łączniki sterownicze. Łączniki krzywkowe mogą być zainstalowane w pomieszczeniach zamkniętych (3 stopień zanieczyszczenia - przeznaczenie przemysłowe) w temp. -40...+70°C. Łączniki krzywkowe spełniają wymagania normy PN-EN60947-3, IEC 60947-3. Ponadto mogą pracować w warunkach środowiskowych określonych w normach: IEC 60068-2-6 (wibracje), IEC 60068-2-27 (udary), IEC 60068-2-2 (suche gorąco), IEC 60068-2-1 (zimno), IEC 60068-2-30 (wilgotne gorąco), IEC 60068-2-52 (mgła solna). Budowa Segmentowa budowa łączników z podwójnymi krzywkami umożliwia tworzenie dowolnych programów łączeń w funkcji położenia pokrętła napędu. W łączniku może być zastosowany mechanizm z kątem obrotu pokrętła co 30°, 45° lub 90°, np. przy 30° daje nam maksymalnie 12 pozycji pokrętła. Ze względu na sposób mocowania są oferowane łączniki: • Do pulpitu - P • Do bazy - B • Do szyny - S • W obudowie - OB1, OB2, OB3, OB4 • W obudowie podtynkowej - OBP1 Linki » Łączniki krzywkowe ŁKR » Czoła do łączników krzywkowych ŁKR » Wyszukiwarka łączników (schematy, diagramy) |  |  |  | łącznik krzywkowe, łączniki krzywkowe, łączniki pokrętne, pokrętła, rozłączniki, przełączniki, rozłącznik, przełącznik, wyłącznik, wyłączniki, krzywka, łk, łkr | ŁK32R |  | 0.4468 | 0.4958 | 0.105 | 0.135 | 0.14 | Zdzisław Wieteska | 071/3158201 w 280 | z.wieteska@spamel.com.pl
722 | ŁK32R-2.8210\OB2C | Łącznik Krzywkowy 32A, Rozłącznik 0-1 (4 - biegunowy), w obudowie OB2 z czołem żółto/czerwonym | szt | 1 | 75.39 | PLN | 23 |  |  |  | A | H |  | EDI | 5907723013322 |  |  | ŁK32R-2.8210\OB2C | 901311 | [5 empty] | 1 | ob2.png | SPAMEL_PL_LK32R_OB2.pdf | Certyfikat_bezpieczenstwa_lk32r_pl.pdf |  | Certyfikat_zgodnosci_CE_lk32r_pl.pdf |  | Zastosowanie Łączniki krzywkowe są to aparaty do mechanicznego załączania i rozłączania prądów z możliwością realizacji określonego programu łączeń w funkcji obrotu pokrętła. Łączniki krzywkowe znajdują zastosowanie w obudowach instalacji elektrycznych niskiego napięcia zwłaszcza jako wyłączniki, rozłączniki, przełączniki oraz łączniki sterownicze. Łączniki krzywkowe mogą być zainstalowane w pomieszczeniach zamkniętych (3 stopień zanieczyszczenia - przeznaczenie przemysłowe) w temp. -40...+70°C. Łączniki krzywkowe spełniają wymagania normy PN-EN60947-3, IEC 60947-3. Ponadto mogą pracować w warunkach środowiskowych określonych w normach: IEC 60068-2-6 (wibracje), IEC 60068-2-27 (udary), IEC 60068-2-2 (suche gorąco), IEC 60068-2-1 (zimno), IEC 60068-2-30 (wilgotne gorąco), IEC 60068-2-52 (mgła solna). Budowa Segmentowa budowa łączników z podwójnymi krzywkami umożliwia tworzenie dowolnych programów łączeń w funkcji położenia pokrętła napędu. W łączniku może być zastosowany mechanizm z kątem obrotu pokrętła co 30°, 45° lub 90°, np. przy 30° daje nam maksymalnie 12 pozycji pokrętła. Ze względu na sposób mocowania są oferowane łączniki: • Do pulpitu - P • Do bazy - B • Do szyny - S • W obudowie - OB1, OB2, OB3, OB4 • W obudowie podtynkowej - OBP1 Linki » Łączniki krzywkowe ŁKR » Czoła do łączników krzywkowych ŁKR » Wyszukiwarka łączników (schematy, diagramy) |  |  |  | łącznik krzywkowe, łączniki krzywkowe, łączniki pokrętne, pokrętła, rozłączniki, przełączniki, rozłącznik, przełącznik, wyłącznik, wyłączniki, krzywka, łk, łkr | ŁK32R |  | 0.4468 | 0.4958 | 0.105 | 0.135 | 0.14 | Zdzisław Wieteska | 071/3158201 w 280 | z.wieteska@spamel.com.pl
723 | ŁK32R-2.8210\OB2Z | Łącznik Krzywkowy 32A, Rozłącznik 0-1 (4 - biegunowy), w obudowie OB2 z czołem zamykanym | szt | 1 | 87.21 | PLN | 23 |  |  |  | A | H |  | EDI | 5907723022348 |  |  | ŁK32R-2.8210\OB2Z | 901311 | [5 empty] | 1 | ob2.png | SPAMEL_PL_LK32R_OB2.pdf | Certyfikat_bezpieczenstwa_lk32r_pl.pdf |  | Certyfikat_zgodnosci_CE_lk32r_pl.pdf |  | Zastosowanie Łączniki krzywkowe są to aparaty do mechanicznego załączania i rozłączania prądów z możliwością realizacji określonego programu łączeń w funkcji obrotu pokrętła. Łączniki krzywkowe znajdują zastosowanie w obudowach instalacji elektrycznych niskiego napięcia zwłaszcza jako wyłączniki, rozłączniki, przełączniki oraz łączniki sterownicze. Łączniki krzywkowe mogą być zainstalowane w pomieszczeniach zamkniętych (3 stopień zanieczyszczenia - przeznaczenie przemysłowe) w temp. -40...+70°C. Łączniki krzywkowe spełniają wymagania normy PN-EN60947-3, IEC 60947-3. Ponadto mogą pracować w warunkach środowiskowych określonych w normach: IEC 60068-2-6 (wibracje), IEC 60068-2-27 (udary), IEC 60068-2-2 (suche gorąco), IEC 60068-2-1 (zimno), IEC 60068-2-30 (wilgotne gorąco), IEC 60068-2-52 (mgła solna). Budowa Segmentowa budowa łączników z podwójnymi krzywkami umożliwia tworzenie dowolnych programów łączeń w funkcji położenia pokrętła napędu. W łączniku może być zastosowany mechanizm z kątem obrotu pokrętła co 30°, 45° lub 90°, np. przy 30° daje nam maksymalnie 12 pozycji pokrętła. Ze względu na sposób mocowania są oferowane łączniki: • Do pulpitu - P • Do bazy - B • Do szyny - S • W obudowie - OB1, OB2, OB3, OB4 • W obudowie podtynkowej - OBP1 Linki » Łączniki krzywkowe ŁKR » Czoła do łączników krzywkowych ŁKR » Wyszukiwarka łączników (schematy, diagramy) |  |  |  | łącznik krzywkowe, łączniki krzywkowe, łączniki pokrętne, pokrętła, rozłączniki, przełączniki, rozłącznik, przełącznik, wyłącznik, wyłączniki, krzywka, łk, łkr | ŁK32R |  | 0.4529 | 0.5019 | 0.105 | 0.135 | 0.14 | Zdzisław Wieteska | 071/3158201 w 280 | z.wieteska@spamel.com.pl
724 | ŁK32R-2.8210\OB2ZC | Łącznik Krzywkowy 32A, Rozłącznik 0-1 (4 - biegunowy), w obudowie OB2 z czołem zamykanym żółto/czerwonym | szt | 1 | 87.21 | PLN | 23 |  |  |  | A | H |  | EDI | 5907723004610 |  |  | ŁK32R-2.8210\OB2ZC | 901311 | [5 empty] | 1 | ob2.png | SPAMEL_PL_LK32R_OB2.pdf | Certyfikat_bezpieczenstwa_lk32r_pl.pdf |  | Certyfikat_zgodnosci_CE_lk32r_pl.pdf |  | Zastosowanie Łączniki krzywkowe są to aparaty do mechanicznego załączania i rozłączania prądów z możliwością realizacji określonego programu łączeń w funkcji obrotu pokrętła. Łączniki krzywkowe znajdują zastosowanie w obudowach instalacji elektrycznych niskiego napięcia zwłaszcza jako wyłączniki, rozłączniki, przełączniki oraz łączniki sterownicze. Łączniki krzywkowe mogą być zainstalowane w pomieszczeniach zamkniętych (3 stopień zanieczyszczenia - przeznaczenie przemysłowe) w temp. -40...+70°C. Łączniki krzywkowe spełniają wymagania normy PN-EN60947-3, IEC 60947-3. Ponadto mogą pracować w warunkach środowiskowych określonych w normach: IEC 60068-2-6 (wibracje), IEC 60068-2-27 (udary), IEC 60068-2-2 (suche gorąco), IEC 60068-2-1 (zimno), IEC 60068-2-30 (wilgotne gorąco), IEC 60068-2-52 (mgła solna). Budowa Segmentowa budowa łączników z podwójnymi krzywkami umożliwia tworzenie dowolnych programów łączeń w funkcji położenia pokrętła napędu. W łączniku może być zastosowany mechanizm z kątem obrotu pokrętła co 30°, 45° lub 90°, np. przy 30° daje nam maksymalnie 12 pozycji pokrętła. Ze względu na sposób mocowania są oferowane łączniki: • Do pulpitu - P • Do bazy - B • Do szyny - S • W obudowie - OB1, OB2, OB3, OB4 • W obudowie podtynkowej - OBP1 Linki » Łączniki krzywkowe ŁKR » Czoła do łączników krzywkowych ŁKR » Wyszukiwarka łączników (schematy, diagramy) |  |  |  | łącznik krzywkowe, łączniki krzywkowe, łączniki pokrętne, pokrętła, rozłączniki, przełączniki, rozłącznik, przełącznik, wyłącznik, wyłączniki, krzywka, łk, łkr | ŁK32R |  | 0.4529 | 0.5019 | 0.105 | 0.135 | 0.14 | Zdzisław Wieteska | 071/3158201 w 280 | z.wieteska@spamel.com.pl
725 | ŁK32R-2.8210\OB4 | Łącznik Krzywkowy 32A, Rozłącznik 0-1 (4 - biegunowy), w obudowie OB4, | szt | 1 | 75.39 | PLN | 23 |  |  |  | A | H |  | EDI | 5907723022515 |  |  | ŁK32R-2.8210\OB4 | 901311 | [5 empty] | 1 | ob4.png | SPAMEL_PL_LK32R_OB4.pdf | Certyfikat_bezpieczenstwa_lk32r_pl.pdf |  | Certyfikat_zgodnosci_CE_lk32r_pl.pdf |  | Zastosowanie Łączniki krzywkowe są to aparaty do mechanicznego załączania i rozłączania prądów z możliwością realizacji określonego programu łączeń w funkcji obrotu pokrętła. Łączniki krzywkowe znajdują zastosowanie w obudowach instalacji elektrycznych niskiego napięcia zwłaszcza jako wyłączniki, rozłączniki, przełączniki oraz łączniki sterownicze. Łączniki krzywkowe mogą być zainstalowane w pomieszczeniach zamkniętych (3 stopień zanieczyszczenia - przeznaczenie przemysłowe) w temp. -40...+70°C. Łączniki krzywkowe spełniają wymagania normy PN-EN60947-3, IEC 60947-3. Ponadto mogą pracować w warunkach środowiskowych określonych w normach: IEC 60068-2-6 (wibracje), IEC 60068-2-27 (udary), IEC 60068-2-2 (suche gorąco), IEC 60068-2-1 (zimno), IEC 60068-2-30 (wilgotne gorąco), IEC 60068-2-52 (mgła solna). Budowa Segmentowa budowa łączników z podwójnymi krzywkami umożliwia tworzenie dowolnych programów łączeń w funkcji położenia pokrętła napędu. W łączniku może być zastosowany mechanizm z kątem obrotu pokrętła co 30°, 45° lub 90°, np. przy 30° daje nam maksymalnie 12 pozycji pokrętła. Ze względu na sposób mocowania są oferowane łączniki: • Do pulpitu - P • Do bazy - B • Do szyny - S • W obudowie - OB1, OB2, OB3, OB4 • W obudowie podtynkowej - OBP1 Linki » Łączniki krzywkowe ŁKR » Czoła do łączników krzywkowych ŁKR » Wyszukiwarka łączników (schematy, diagramy) |  |  |  | łącznik krzywkowe, łączniki krzywkowe, łączniki pokrętne, pokrętła, rozłączniki, przełączniki, rozłącznik, przełącznik, wyłącznik, wyłączniki, krzywka, łk, łkr | ŁK32R |  | 0.633 | 0.718 | 0.15 | 0.213 | 0.15 | Zdzisław Wieteska | 071/3158201 w 280 | z.wieteska@spamel.com.pl
726 | ŁK32R-2.8210\OB4Z | Łącznik Krzywkowy 32A, Rozłącznik 0-1 (4 - biegunowy), w obudowie OB4 z czołem zamykanym | szt | 1 | 87.21 | PLN | 23 |  |  |  | A | H |  | EDI | 5907723165762 |  |  | ŁK32R-2.8210\OB4Z | 901311 | [5 empty] | 1 | ob4.png | SPAMEL_PL_LK32R_OB4.pdf | Certyfikat_bezpieczenstwa_lk32r_pl.pdf |  | Certyfikat_zgodnosci_CE_lk32r_pl.pdf |  | Zastosowanie Łączniki krzywkowe są to aparaty do mechanicznego załączania i rozłączania prądów z możliwością realizacji określonego programu łączeń w funkcji obrotu pokrętła. Łączniki krzywkowe znajdują zastosowanie w obudowach instalacji elektrycznych niskiego napięcia zwłaszcza jako wyłączniki, rozłączniki, przełączniki oraz łączniki sterownicze. Łączniki krzywkowe mogą być zainstalowane w pomieszczeniach zamkniętych (3 stopień zanieczyszczenia - przeznaczenie przemysłowe) w temp. -40...+70°C. Łączniki krzywkowe spełniają wymagania normy PN-EN60947-3, IEC 60947-3. Ponadto mogą pracować w warunkach środowiskowych określonych w normach: IEC 60068-2-6 (wibracje), IEC 60068-2-27 (udary), IEC 60068-2-2 (suche gorąco), IEC 60068-2-1 (zimno), IEC 60068-2-30 (wilgotne gorąco), IEC 60068-2-52 (mgła solna). Budowa Segmentowa budowa łączników z podwójnymi krzywkami umożliwia tworzenie dowolnych programów łączeń w funkcji położenia pokrętła napędu. W łączniku może być zastosowany mechanizm z kątem obrotu pokrętła co 30°, 45° lub 90°, np. przy 30° daje nam maksymalnie 12 pozycji pokrętła. Ze względu na sposób mocowania są oferowane łączniki: • Do pulpitu - P • Do bazy - B • Do szyny - S • W obudowie - OB1, OB2, OB3, OB4 • W obudowie podtynkowej - OBP1 Linki » Łączniki krzywkowe ŁKR » Czoła do łączników krzywkowych ŁKR » Wyszukiwarka łączników (schematy, diagramy) |  |  |  | łącznik krzywkowe, łączniki krzywkowe, łączniki pokrętne, pokrętła, rozłączniki, przełączniki, rozłącznik, przełącznik, wyłącznik, wyłączniki, krzywka, łk, łkr | ŁK32R |  | 0.6394 | 0.7244 | 0.15 | 0.213 | 0.15 | Zdzisław Wieteska | 071/3158201 w 280 | z.wieteska@spamel.com.pl
727 | ŁK32R-2.8210\OB4ZC | Łącznik Krzywkowy 32A, Rozłącznik 0-1 (4 - biegunowy), w obudowie OB4 z czołem zamykanym żółto/czerwonym | szt | 1 | 87.21 | PLN | 23 |  |  |  | A | H |  | EDI | 5907723004627 |  |  | ŁK32R-2.8210\OB4ZC | 901311 | [5 empty] | 1 | ob4.png | SPAMEL_PL_LK32R_OB4.pdf | Certyfikat_bezpieczenstwa_lk32r_pl.pdf |  | Certyfikat_zgodnosci_CE_lk32r_pl.pdf |  | Zastosowanie Łączniki krzywkowe są to aparaty do mechanicznego załączania i rozłączania prądów z możliwością realizacji określonego programu łączeń w funkcji obrotu pokrętła. Łączniki krzywkowe znajdują zastosowanie w obudowach instalacji elektrycznych niskiego napięcia zwłaszcza jako wyłączniki, rozłączniki, przełączniki oraz łączniki sterownicze. Łączniki krzywkowe mogą być zainstalowane w pomieszczeniach zamkniętych (3 stopień zanieczyszczenia - przeznaczenie przemysłowe) w temp. -40...+70°C. Łączniki krzywkowe spełniają wymagania normy PN-EN60947-3, IEC 60947-3. Ponadto mogą pracować w warunkach środowiskowych określonych w normach: IEC 60068-2-6 (wibracje), IEC 60068-2-27 (udary), IEC 60068-2-2 (suche gorąco), IEC 60068-2-1 (zimno), IEC 60068-2-30 (wilgotne gorąco), IEC 60068-2-52 (mgła solna). Budowa Segmentowa budowa łączników z podwójnymi krzywkami umożliwia tworzenie dowolnych programów łączeń w funkcji położenia pokrętła napędu. W łączniku może być zastosowany mechanizm z kątem obrotu pokrętła co 30°, 45° lub 90°, np. przy 30° daje nam maksymalnie 12 pozycji pokrętła. Ze względu na sposób mocowania są oferowane łączniki: • Do pulpitu - P • Do bazy - B • Do szyny - S • W obudowie - OB1, OB2, OB3, OB4 • W obudowie podtynkowej - OBP1 Linki » Łączniki krzywkowe ŁKR » Czoła do łączników krzywkowych ŁKR » Wyszukiwarka łączników (schematy, diagramy) |  |  |  | łącznik krzywkowe, łączniki krzywkowe, łączniki pokrętne, pokrętła, rozłączniki, przełączniki, rozłącznik, przełącznik, wyłącznik, wyłączniki, krzywka, łk, łkr | ŁK32R |  | 0.6394 | 0.7244 | 0.15 | 0.213 | 0.15 | Zdzisław Wieteska | 071/3158201 w 280 | z.wieteska@spamel.com.pl
728 | ŁK32R-2.8210\P03 | Łącznik Krzywkowy 32A, Rozłącznik 0-1 (4 - biegunowy), mocowany do pulpitu czoło szare pokrętło czarne | szt | 1 | 57.62 | PLN | 23 |  |  |  | A | H |  | EDI | 5907723018457 |  |  | ŁK32R-2.8210\P03 | 901310 | [5 empty] | 1 | lkr16-25-32-p03.png | SPAMEL_PL_LK32R_P.pdf | Certyfikat_bezpieczenstwa_lk32r_pl.pdf |  | Certyfikat_zgodnosci_CE_lk32r_pl.pdf |  | Zastosowanie Łączniki krzywkowe są to aparaty do mechanicznego załączania i rozłączania prądów z możliwością realizacji określonego programu łączeń w funkcji obrotu pokrętła. Łączniki krzywkowe znajdują zastosowanie w obudowach instalacji elektrycznych niskiego napięcia zwłaszcza jako wyłączniki, rozłączniki, przełączniki oraz łączniki sterownicze. Łączniki krzywkowe mogą być zainstalowane w pomieszczeniach zamkniętych (3 stopień zanieczyszczenia - przeznaczenie przemysłowe) w temp. -40...+70°C. Łączniki krzywkowe spełniają wymagania normy PN-EN60947-3, IEC 60947-3. Ponadto mogą pracować w warunkach środowiskowych określonych w normach: IEC 60068-2-6 (wibracje), IEC 60068-2-27 (udary), IEC 60068-2-2 (suche gorąco), IEC 60068-2-1 (zimno), IEC 60068-2-30 (wilgotne gorąco), IEC 60068-2-52 (mgła solna). Budowa Segmentowa budowa łączników z podwójnymi krzywkami umożliwia tworzenie dowolnych programów łączeń w funkcji położenia pokrętła napędu. W łączniku może być zastosowany mechanizm z kątem obrotu pokrętła co 30°, 45° lub 90°, np. przy 30° daje nam maksymalnie 12 pozycji pokrętła. Ze względu na sposób mocowania są oferowane łączniki: • Do pulpitu - P • Do bazy - B • Do szyny - S • W obudowie - OB1, OB2, OB3, OB4 • W obudowie podtynkowej - OBP1 Linki » Łączniki krzywkowe ŁKR » Czoła do łączników krzywkowych ŁKR » Wyszukiwarka łączników (schematy, diagramy) |  |  |  | łącznik krzywkowe, łączniki krzywkowe, łączniki pokrętne, pokrętła, rozłączniki, przełączniki, rozłącznik, przełącznik, wyłącznik, wyłączniki, krzywka, łk, łkr | ŁK32R |  | 0.1831 | 0.1981 | 0.066 | 0.066 | 0.115 | Zdzisław Wieteska | 071/3158201 w 280 | z.wieteska@spamel.com.pl
729 | ŁK32R-2.8210\P04 | Łącznik Krzywkowy 32A, Rozłącznik 0-1 (4 - biegunowy), mocowany do pulpitu czoło źółto szare pokrętło czerwone | szt | 1 | 57.62 | PLN | 23 |  |  |  | A | H |  | EDI | 5907723008212 |  |  | ŁK32R-2.8210\P04 | 901310 | [5 empty] | 1 | lkr16-25-32-p03.png | SPAMEL_PL_LK32R_P.pdf | Certyfikat_bezpieczenstwa_lk32r_pl.pdf |  | Certyfikat_zgodnosci_CE_lk32r_pl.pdf |  | Zastosowanie Łączniki krzywkowe są to aparaty do mechanicznego załączania i rozłączania prądów z możliwością realizacji określonego programu łączeń w funkcji obrotu pokrętła. Łączniki krzywkowe znajdują zastosowanie w obudowach instalacji elektrycznych niskiego napięcia zwłaszcza jako wyłączniki, rozłączniki, przełączniki oraz łączniki sterownicze. Łączniki krzywkowe mogą być zainstalowane w pomieszczeniach zamkniętych (3 stopień zanieczyszczenia - przeznaczenie przemysłowe) w temp. -40...+70°C. Łączniki krzywkowe spełniają wymagania normy PN-EN60947-3, IEC 60947-3. Ponadto mogą pracować w warunkach środowiskowych określonych w normach: IEC 60068-2-6 (wibracje), IEC 60068-2-27 (udary), IEC 60068-2-2 (suche gorąco), IEC 60068-2-1 (zimno), IEC 60068-2-30 (wilgotne gorąco), IEC 60068-2-52 (mgła solna). Budowa Segmentowa budowa łączników z podwójnymi krzywkami umożliwia tworzenie dowolnych programów łączeń w funkcji położenia pokrętła napędu. W łączniku może być zastosowany mechanizm z kątem obrotu pokrętła co 30°, 45° lub 90°, np. przy 30° daje nam maksymalnie 12 pozycji pokrętła. Ze względu na sposób mocowania są oferowane łączniki: • Do pulpitu - P • Do bazy - B • Do szyny - S • W obudowie - OB1, OB2, OB3, OB4 • W obudowie podtynkowej - OBP1 Linki » Łączniki krzywkowe ŁKR » Czoła do łączników krzywkowych ŁKR » Wyszukiwarka łączników (schematy, diagramy) |  |  |  | łącznik krzywkowe, łączniki krzywkowe, łączniki pokrętne, pokrętła, rozłączniki, przełączniki, rozłącznik, przełącznik, wyłącznik, wyłączniki, krzywka, łk, łkr | ŁK32R |  | 0.1831 | 0.1981 | 0.066 | 0.066 | 0.115 | Zdzisław Wieteska | 071/3158201 w 280 | z.wieteska@spamel.com.pl
730 | ŁK32R-2.8210\P07 | Łącznik Krzywkowy 32A, Rozłącznik 0-1 (4 - biegunowy), mocowanie do pulpitu czoło zamykane czarne | szt | 1 | 69.49 | PLN | 23 |  |  |  | A | H |  | EDI | 5907723047464 |  |  | ŁK32R-2.8210\P07 | 901310 | [5 empty] | 1 | lkr16-25-32-p03.png | SPAMEL_PL_LK32R_P.pdf | Certyfikat_bezpieczenstwa_lk32r_pl.pdf |  | Certyfikat_zgodnosci_CE_lk32r_pl.pdf |  | Zastosowanie Łączniki krzywkowe są to aparaty do mechanicznego załączania i rozłączania prądów z możliwością realizacji określonego programu łączeń w funkcji obrotu pokrętła. Łączniki krzywkowe znajdują zastosowanie w obudowach instalacji elektrycznych niskiego napięcia zwłaszcza jako wyłączniki, rozłączniki, przełączniki oraz łączniki sterownicze. Łączniki krzywkowe mogą być zainstalowane w pomieszczeniach zamkniętych (3 stopień zanieczyszczenia - przeznaczenie przemysłowe) w temp. -40...+70°C. Łączniki krzywkowe spełniają wymagania normy PN-EN60947-3, IEC 60947-3. Ponadto mogą pracować w warunkach środowiskowych określonych w normach: IEC 60068-2-6 (wibracje), IEC 60068-2-27 (udary), IEC 60068-2-2 (suche gorąco), IEC 60068-2-1 (zimno), IEC 60068-2-30 (wilgotne gorąco), IEC 60068-2-52 (mgła solna). Budowa Segmentowa budowa łączników z podwójnymi krzywkami umożliwia tworzenie dowolnych programów łączeń w funkcji położenia pokrętła napędu. W łączniku może być zastosowany mechanizm z kątem obrotu pokrętła co 30°, 45° lub 90°, np. przy 30° daje nam maksymalnie 12 pozycji pokrętła. Ze względu na sposób mocowania są oferowane łączniki: • Do pulpitu - P • Do bazy - B • Do szyny - S • W obudowie - OB1, OB2, OB3, OB4 • W obudowie podtynkowej - OBP1 Linki » Łączniki krzywkowe ŁKR » Czoła do łączników krzywkowych ŁKR » Wyszukiwarka łączników (schematy, diagramy) |  |  |  | łącznik krzywkowe, łączniki krzywkowe, łączniki pokrętne, pokrętła, rozłączniki, przełączniki, rozłącznik, przełącznik, wyłącznik, wyłączniki, krzywka, łk, łkr | ŁK32R |  | 0.1893 | 0.2043 | 0.066 | 0.066 | 0.115 | Zdzisław Wieteska | 071/3158201 w 280 | z.wieteska@spamel.com.pl
731 | ŁK32R-2.8210\P08 | Łącznik Krzywkowy 32A, Rozłącznik 0-1 (4 - biegunowy), mocowanie do pulpitu czoło zamykane żółto/czerwone | szt | 1 | 69.49 | PLN | 23 |  |  |  | A | H |  | EDI | 5907723035256 |  |  | ŁK32R-2.8210\P08 | 901310 | [5 empty] | 1 | lkr16-25-32-p03.png | SPAMEL_PL_LK32R_P.pdf | Certyfikat_bezpieczenstwa_lk32r_pl.pdf |  | Certyfikat_zgodnosci_CE_lk32r_pl.pdf |  | Zastosowanie Łączniki krzywkowe są to aparaty do mechanicznego załączania i rozłączania prądów z możliwością realizacji określonego programu łączeń w funkcji obrotu pokrętła. Łączniki krzywkowe znajdują zastosowanie w obudowach instalacji elektrycznych niskiego napięcia zwłaszcza jako wyłączniki, rozłączniki, przełączniki oraz łączniki sterownicze. Łączniki krzywkowe mogą być zainstalowane w pomieszczeniach zamkniętych (3 stopień zanieczyszczenia - przeznaczenie przemysłowe) w temp. -40...+70°C. Łączniki krzywkowe spełniają wymagania normy PN-EN60947-3, IEC 60947-3. Ponadto mogą pracować w warunkach środowiskowych określonych w normach: IEC 60068-2-6 (wibracje), IEC 60068-2-27 (udary), IEC 60068-2-2 (suche gorąco), IEC 60068-2-1 (zimno), IEC 60068-2-30 (wilgotne gorąco), IEC 60068-2-52 (mgła solna). Budowa Segmentowa budowa łączników z podwójnymi krzywkami umożliwia tworzenie dowolnych programów łączeń w funkcji położenia pokrętła napędu. W łączniku może być zastosowany mechanizm z kątem obrotu pokrętła co 30°, 45° lub 90°, np. przy 30° daje nam maksymalnie 12 pozycji pokrętła. Ze względu na sposób mocowania są oferowane łączniki: • Do pulpitu - P • Do bazy - B • Do szyny - S • W obudowie - OB1, OB2, OB3, OB4 • W obudowie podtynkowej - OBP1 Linki » Łączniki krzywkowe ŁKR » Czoła do łączników krzywkowych ŁKR » Wyszukiwarka łączników (schematy, diagramy) |  |  |  | łącznik krzywkowe, łączniki krzywkowe, łączniki pokrętne, pokrętła, rozłączniki, przełączniki, rozłącznik, przełącznik, wyłącznik, wyłączniki, krzywka, łk, łkr | ŁK32R |  | 0.1893 | 0.2043 | 0.066 | 0.066 | 0.115 | Zdzisław Wieteska | 071/3158201 w 280 | z.wieteska@spamel.com.pl
732 | ŁK32R-2.8211\B03 | Łącznik Krzywkowy 32A, Rozłącznik 0-1 (3 - biegunowy), mocowanie do bazy czoło szare pokrętło czarne | szt | 1 | 53.5 | PLN | 23 |  |  |  | A | H |  | EDI | 5907723005815 |  |  | ŁK32R-2.8211\B03 | 901312 | [5 empty] | 1 | lkr-16-25-32-b03.png | SPAMEL_PL_LK32R_B.pdf | Certyfikat_bezpieczenstwa_lk32r_pl.pdf |  | Certyfikat_zgodnosci_CE_lk32r_pl.pdf |  | Zastosowanie Łączniki krzywkowe są to aparaty do mechanicznego załączania i rozłączania prądów z możliwością realizacji określonego programu łączeń w funkcji obrotu pokrętła. Łączniki krzywkowe znajdują zastosowanie w obudowach instalacji elektrycznych niskiego napięcia zwłaszcza jako wyłączniki, rozłączniki, przełączniki oraz łączniki sterownicze. Łączniki krzywkowe mogą być zainstalowane w pomieszczeniach zamkniętych (3 stopień zanieczyszczenia - przeznaczenie przemysłowe) w temp. -40...+70°C. Łączniki krzywkowe spełniają wymagania normy PN-EN60947-3, IEC 60947-3. Ponadto mogą pracować w warunkach środowiskowych określonych w normach: IEC 60068-2-6 (wibracje), IEC 60068-2-27 (udary), IEC 60068-2-2 (suche gorąco), IEC 60068-2-1 (zimno), IEC 60068-2-30 (wilgotne gorąco), IEC 60068-2-52 (mgła solna). Budowa Segmentowa budowa łączników z podwójnymi krzywkami umożliwia tworzenie dowolnych programów łączeń w funkcji położenia pokrętła napędu. W łączniku może być zastosowany mechanizm z kątem obrotu pokrętła co 30°, 45° lub 90°, np. przy 30° daje nam maksymalnie 12 pozycji pokrętła. Ze względu na sposób mocowania są oferowane łączniki: • Do pulpitu - P • Do bazy - B • Do szyny - S • W obudowie - OB1, OB2, OB3, OB4 • W obudowie podtynkowej - OBP1 Linki » Łączniki krzywkowe ŁKR » Czoła do łączników krzywkowych ŁKR » Wyszukiwarka łączników (schematy, diagramy) |  |  |  | łącznik krzywkowe, łączniki krzywkowe, łączniki pokrętne, pokrętła, rozłączniki, przełączniki, rozłącznik, przełącznik, wyłącznik, wyłączniki, krzywka, łk, łkr | ŁK32R |  | 0.1721 | 0.1871 | 0.066 | 0.066 | 0.115 | Zdzisław Wieteska | 071/3158201 w 280 | z.wieteska@spamel.com.pl
733 | ŁK32R-2.8211\B07 | Łącznik Krzywkowy 32A, Rozłącznik 0-1 (3 - biegunowy), mocowanie do bazy czoło zamykane czarne | szt | 1 | 65.31 | PLN | 23 |  |  |  | A | H |  | EDI | 5907723053861 |  |  | ŁK32R-2.8211\B07 | 901312 | [5 empty] | 1 | lkr-16-25-32-b03.png | SPAMEL_PL_LK32R_B.pdf | Certyfikat_bezpieczenstwa_lk32r_pl.pdf |  | Certyfikat_zgodnosci_CE_lk32r_pl.pdf |  | Zastosowanie Łączniki krzywkowe są to aparaty do mechanicznego załączania i rozłączania prądów z możliwością realizacji określonego programu łączeń w funkcji obrotu pokrętła. Łączniki krzywkowe znajdują zastosowanie w obudowach instalacji elektrycznych niskiego napięcia zwłaszcza jako wyłączniki, rozłączniki, przełączniki oraz łączniki sterownicze. Łączniki krzywkowe mogą być zainstalowane w pomieszczeniach zamkniętych (3 stopień zanieczyszczenia - przeznaczenie przemysłowe) w temp. -40...+70°C. Łączniki krzywkowe spełniają wymagania normy PN-EN60947-3, IEC 60947-3. Ponadto mogą pracować w warunkach środowiskowych określonych w normach: IEC 60068-2-6 (wibracje), IEC 60068-2-27 (udary), IEC 60068-2-2 (suche gorąco), IEC 60068-2-1 (zimno), IEC 60068-2-30 (wilgotne gorąco), IEC 60068-2-52 (mgła solna). Budowa Segmentowa budowa łączników z podwójnymi krzywkami umożliwia tworzenie dowolnych programów łączeń w funkcji położenia pokrętła napędu. W łączniku może być zastosowany mechanizm z kątem obrotu pokrętła co 30°, 45° lub 90°, np. przy 30° daje nam maksymalnie 12 pozycji pokrętła. Ze względu na sposób mocowania są oferowane łączniki: • Do pulpitu - P • Do bazy - B • Do szyny - S • W obudowie - OB1, OB2, OB3, OB4 • W obudowie podtynkowej - OBP1 Linki » Łączniki krzywkowe ŁKR » Czoła do łączników krzywkowych ŁKR » Wyszukiwarka łączników (schematy, diagramy) |  |  |  | łącznik krzywkowe, łączniki krzywkowe, łączniki pokrętne, pokrętła, rozłączniki, przełączniki, rozłącznik, przełącznik, wyłącznik, wyłączniki, krzywka, łk, łkr | ŁK32R |  | 0.1783 | 0.1933 | 0.066 | 0.066 | 0.115 | Zdzisław Wieteska | 071/3158201 w 280 | z.wieteska@spamel.com.pl
734 | ŁK32R-2.8211\B09 | Łącznik Krzywkowy 32A, Rozłącznik 0-1 (3 - biegunowy), \B09 | szt | 1 | 53.5 | PLN | 23 |  |  |  | A | H |  | EDI | 5907723092082 |  |  | ŁK32R-2.8211\B09 | 901312 | [5 empty] | 1 | lkr-16-25-32-b03.png | SPAMEL_PL_LK32R_B.pdf | Certyfikat_bezpieczenstwa_lk32r_pl.pdf |  | Certyfikat_zgodnosci_CE_lk32r_pl.pdf |  | Zastosowanie Łączniki krzywkowe są to aparaty do mechanicznego załączania i rozłączania prądów z możliwością realizacji określonego programu łączeń w funkcji obrotu pokrętła. Łączniki krzywkowe znajdują zastosowanie w obudowach instalacji elektrycznych niskiego napięcia zwłaszcza jako wyłączniki, rozłączniki, przełączniki oraz łączniki sterownicze. Łączniki krzywkowe mogą być zainstalowane w pomieszczeniach zamkniętych (3 stopień zanieczyszczenia - przeznaczenie przemysłowe) w temp. -40...+70°C. Łączniki krzywkowe spełniają wymagania normy PN-EN60947-3, IEC 60947-3. Ponadto mogą pracować w warunkach środowiskowych określonych w normach: IEC 60068-2-6 (wibracje), IEC 60068-2-27 (udary), IEC 60068-2-2 (suche gorąco), IEC 60068-2-1 (zimno), IEC 60068-2-30 (wilgotne gorąco), IEC 60068-2-52 (mgła solna). Budowa Segmentowa budowa łączników z podwójnymi krzywkami umożliwia tworzenie dowolnych programów łączeń w funkcji położenia pokrętła napędu. W łączniku może być zastosowany mechanizm z kątem obrotu pokrętła co 30°, 45° lub 90°, np. przy 30° daje nam maksymalnie 12 pozycji pokrętła. Ze względu na sposób mocowania są oferowane łączniki: • Do pulpitu - P • Do bazy - B • Do szyny - S • W obudowie - OB1, OB2, OB3, OB4 • W obudowie podtynkowej - OBP1 Linki » Łączniki krzywkowe ŁKR » Czoła do łączników krzywkowych ŁKR » Wyszukiwarka łączników (schematy, diagramy) |  |  |  | łącznik krzywkowe, łączniki krzywkowe, łączniki pokrętne, pokrętła, rozłączniki, przełączniki, rozłącznik, przełącznik, wyłącznik, wyłączniki, krzywka, łk, łkr | ŁK32R |  | 0.1767 | 0.1917 | 0.066 | 0.066 | 0.115 | Zdzisław Wieteska | 071/3158201 w 280 | z.wieteska@spamel.com.pl
735 | ŁK32R-2.8211\OB1 | Łącznik Krzywkowy 32A, Rozłącznik 0-1 (3 - biegunowy), w obudowie OB1, | szt | 1 | 70.7 | PLN | 23 |  |  |  | A | H |  | EDI | 5907723013001 |  |  | ŁK32R-2.8211\OB1 | 901311 | [5 empty] | 1 | ob1.png |  | Certyfikat_bezpieczenstwa_lk32r_pl.pdf |  | Certyfikat_zgodnosci_CE_lk32r_pl.pdf |  | Zastosowanie Łączniki krzywkowe są to aparaty do mechanicznego załączania i rozłączania prądów z możliwością realizacji określonego programu łączeń w funkcji obrotu pokrętła. Łączniki krzywkowe znajdują zastosowanie w obudowach instalacji elektrycznych niskiego napięcia zwłaszcza jako wyłączniki, rozłączniki, przełączniki oraz łączniki sterownicze. Łączniki krzywkowe mogą być zainstalowane w pomieszczeniach zamkniętych (3 stopień zanieczyszczenia - przeznaczenie przemysłowe) w temp. -40...+70°C. Łączniki krzywkowe spełniają wymagania normy PN-EN60947-3, IEC 60947-3. Ponadto mogą pracować w warunkach środowiskowych określonych w normach: IEC 60068-2-6 (wibracje), IEC 60068-2-27 (udary), IEC 60068-2-2 (suche gorąco), IEC 60068-2-1 (zimno), IEC 60068-2-30 (wilgotne gorąco), IEC 60068-2-52 (mgła solna). Budowa Segmentowa budowa łączników z podwójnymi krzywkami umożliwia tworzenie dowolnych programów łączeń w funkcji położenia pokrętła napędu. W łączniku może być zastosowany mechanizm z kątem obrotu pokrętła co 30°, 45° lub 90°, np. przy 30° daje nam maksymalnie 12 pozycji pokrętła. Ze względu na sposób mocowania są oferowane łączniki: • Do pulpitu - P • Do bazy - B • Do szyny - S • W obudowie - OB1, OB2, OB3, OB4 • W obudowie podtynkowej - OBP1 Linki » Łączniki krzywkowe ŁKR » Czoła do łączników krzywkowych ŁKR » Wyszukiwarka łączników (schematy, diagramy) |  |  |  | łącznik krzywkowe, łączniki krzywkowe, łączniki pokrętne, pokrętła, rozłączniki, przełączniki, rozłącznik, przełącznik, wyłącznik, wyłączniki, krzywka, łk, łkr | ŁK32R |  | 0.349 | 0.392 | 0.115 | 0.115 | 0.11 | Zdzisław Wieteska | 071/3158201 w 280 | z.wieteska@spamel.com.pl
736 | ŁK32R-2.8211\OB1Z | Łącznik Krzywkowy 32A, Rozłącznik 0-1 (3 - biegunowy), w obudowie OB1 z czołem zamykanym | szt | 1 | 82.56 | PLN | 23 |  |  |  | A | H |  | EDI | 5907723034310 |  |  | ŁK32R-2.8211\OB1Z | 901311 | [5 empty] | 1 | ob1.png |  | Certyfikat_bezpieczenstwa_lk32r_pl.pdf |  | Certyfikat_zgodnosci_CE_lk32r_pl.pdf |  | Zastosowanie Łączniki krzywkowe są to aparaty do mechanicznego załączania i rozłączania prądów z możliwością realizacji określonego programu łączeń w funkcji obrotu pokrętła. Łączniki krzywkowe znajdują zastosowanie w obudowach instalacji elektrycznych niskiego napięcia zwłaszcza jako wyłączniki, rozłączniki, przełączniki oraz łączniki sterownicze. Łączniki krzywkowe mogą być zainstalowane w pomieszczeniach zamkniętych (3 stopień zanieczyszczenia - przeznaczenie przemysłowe) w temp. -40...+70°C. Łączniki krzywkowe spełniają wymagania normy PN-EN60947-3, IEC 60947-3. Ponadto mogą pracować w warunkach środowiskowych określonych w normach: IEC 60068-2-6 (wibracje), IEC 60068-2-27 (udary), IEC 60068-2-2 (suche gorąco), IEC 60068-2-1 (zimno), IEC 60068-2-30 (wilgotne gorąco), IEC 60068-2-52 (mgła solna). Budowa Segmentowa budowa łączników z podwójnymi krzywkami umożliwia tworzenie dowolnych programów łączeń w funkcji położenia pokrętła napędu. W łączniku może być zastosowany mechanizm z kątem obrotu pokrętła co 30°, 45° lub 90°, np. przy 30° daje nam maksymalnie 12 pozycji pokrętła. Ze względu na sposób mocowania są oferowane łączniki: • Do pulpitu - P • Do bazy - B • Do szyny - S • W obudowie - OB1, OB2, OB3, OB4 • W obudowie podtynkowej - OBP1 Linki » Łączniki krzywkowe ŁKR » Czoła do łączników krzywkowych ŁKR » Wyszukiwarka łączników (schematy, diagramy) |  |  |  | łącznik krzywkowe, łączniki krzywkowe, łączniki pokrętne, pokrętła, rozłączniki, przełączniki, rozłącznik, przełącznik, wyłącznik, wyłączniki, krzywka, łk, łkr | ŁK32R |  | 0.3552 | 0.3982 | 0.115 | 0.115 | 0.11 | Zdzisław Wieteska | 071/3158201 w 280 | z.wieteska@spamel.com.pl
737 | ŁK32R-2.8211\OB2 | Łącznik Krzywkowy 32A, Rozłącznik 0-1 (3 - biegunowy), w obudowie OB2, | szt | 1 | 70.7 | PLN | 23 |  |  |  | A | H |  | EDI | 5907723003354 |  |  | ŁK32R-2.8211\OB2 | 901311 | [5 empty] | 1 | ob2.png | SPAMEL_PL_LK32R_OB2.pdf | Certyfikat_bezpieczenstwa_lk32r_pl.pdf |  | Certyfikat_zgodnosci_CE_lk32r_pl.pdf |  | Zastosowanie Łączniki krzywkowe są to aparaty do mechanicznego załączania i rozłączania prądów z możliwością realizacji określonego programu łączeń w funkcji obrotu pokrętła. Łączniki krzywkowe znajdują zastosowanie w obudowach instalacji elektrycznych niskiego napięcia zwłaszcza jako wyłączniki, rozłączniki, przełączniki oraz łączniki sterownicze. Łączniki krzywkowe mogą być zainstalowane w pomieszczeniach zamkniętych (3 stopień zanieczyszczenia - przeznaczenie przemysłowe) w temp. -40...+70°C. Łączniki krzywkowe spełniają wymagania normy PN-EN60947-3, IEC 60947-3. Ponadto mogą pracować w warunkach środowiskowych określonych w normach: IEC 60068-2-6 (wibracje), IEC 60068-2-27 (udary), IEC 60068-2-2 (suche gorąco), IEC 60068-2-1 (zimno), IEC 60068-2-30 (wilgotne gorąco), IEC 60068-2-52 (mgła solna). Budowa Segmentowa budowa łączników z podwójnymi krzywkami umożliwia tworzenie dowolnych programów łączeń w funkcji położenia pokrętła napędu. W łączniku może być zastosowany mechanizm z kątem obrotu pokrętła co 30°, 45° lub 90°, np. przy 30° daje nam maksymalnie 12 pozycji pokrętła. Ze względu na sposób mocowania są oferowane łączniki: • Do pulpitu - P • Do bazy - B • Do szyny - S • W obudowie - OB1, OB2, OB3, OB4 • W obudowie podtynkowej - OBP1 Linki » Łączniki krzywkowe ŁKR » Czoła do łączników krzywkowych ŁKR » Wyszukiwarka łączników (schematy, diagramy) |  |  |  | łącznik krzywkowe, łączniki krzywkowe, łączniki pokrętne, pokrętła, rozłączniki, przełączniki, rozłącznik, przełącznik, wyłącznik, wyłączniki, krzywka, łk, łkr | ŁK32R |  | 0.4372 | 0.4862 | 0.105 | 0.135 | 0.14 | Zdzisław Wieteska | 071/3158201 w 280 | z.wieteska@spamel.com.pl
738 | ŁK32R-2.8211\OB2C | Łącznik Krzywkowy 32A, Rozłącznik 0-1 (3 - biegunowy), w obudowie OB2 z czołem żółto/czerwonym | szt | 1 | 70.7 | PLN | 23 |  |  |  | A | H |  | EDI | 5907723006003 |  |  | ŁK32R-2.8211\OB2C | 901311 | [5 empty] | 1 | ob2.png | SPAMEL_PL_LK32R_OB2.pdf | Certyfikat_bezpieczenstwa_lk32r_pl.pdf |  | Certyfikat_zgodnosci_CE_lk32r_pl.pdf |  | Zastosowanie Łączniki krzywkowe są to aparaty do mechanicznego załączania i rozłączania prądów z możliwością realizacji określonego programu łączeń w funkcji obrotu pokrętła. Łączniki krzywkowe znajdują zastosowanie w obudowach instalacji elektrycznych niskiego napięcia zwłaszcza jako wyłączniki, rozłączniki, przełączniki oraz łączniki sterownicze. Łączniki krzywkowe mogą być zainstalowane w pomieszczeniach zamkniętych (3 stopień zanieczyszczenia - przeznaczenie przemysłowe) w temp. -40...+70°C. Łączniki krzywkowe spełniają wymagania normy PN-EN60947-3, IEC 60947-3. Ponadto mogą pracować w warunkach środowiskowych określonych w normach: IEC 60068-2-6 (wibracje), IEC 60068-2-27 (udary), IEC 60068-2-2 (suche gorąco), IEC 60068-2-1 (zimno), IEC 60068-2-30 (wilgotne gorąco), IEC 60068-2-52 (mgła solna). Budowa Segmentowa budowa łączników z podwójnymi krzywkami umożliwia tworzenie dowolnych programów łączeń w funkcji położenia pokrętła napędu. W łączniku może być zastosowany mechanizm z kątem obrotu pokrętła co 30°, 45° lub 90°, np. przy 30° daje nam maksymalnie 12 pozycji pokrętła. Ze względu na sposób mocowania są oferowane łączniki: • Do pulpitu - P • Do bazy - B • Do szyny - S • W obudowie - OB1, OB2, OB3, OB4 • W obudowie podtynkowej - OBP1 Linki » Łączniki krzywkowe ŁKR » Czoła do łączników krzywkowych ŁKR » Wyszukiwarka łączników (schematy, diagramy) |  |  |  | łącznik krzywkowe, łączniki krzywkowe, łączniki pokrętne, pokrętła, rozłączniki, przełączniki, rozłącznik, przełącznik, wyłącznik, wyłączniki, krzywka, łk, łkr | ŁK32R |  | 0.4372 | 0.4862 | 0.105 | 0.135 | 0.14 | Zdzisław Wieteska | 071/3158201 w 280 | z.wieteska@spamel.com.pl
739 | ŁK32R-2.8211\OB2Z | Łącznik Krzywkowy 32A, Rozłącznik 0-1 (3 - biegunowy), w obudowie OB2 z czołem zamykanym | szt | 1 | 82.56 | PLN | 23 |  |  |  | A | H |  | EDI | 5907723003569 |  |  | ŁK32R-2.8211\OB2Z | 901311 | [5 empty] | 1 | ob2.png | SPAMEL_PL_LK32R_OB2.pdf | Certyfikat_bezpieczenstwa_lk32r_pl.pdf |  | Certyfikat_zgodnosci_CE_lk32r_pl.pdf |  | Zastosowanie Łączniki krzywkowe są to aparaty do mechanicznego załączania i rozłączania prądów z możliwością realizacji określonego programu łączeń w funkcji obrotu pokrętła. Łączniki krzywkowe znajdują zastosowanie w obudowach instalacji elektrycznych niskiego napięcia zwłaszcza jako wyłączniki, rozłączniki, przełączniki oraz łączniki sterownicze. Łączniki krzywkowe mogą być zainstalowane w pomieszczeniach zamkniętych (3 stopień zanieczyszczenia - przeznaczenie przemysłowe) w temp. -40...+70°C. Łączniki krzywkowe spełniają wymagania normy PN-EN60947-3, IEC 60947-3. Ponadto mogą pracować w warunkach środowiskowych określonych w normach: IEC 60068-2-6 (wibracje), IEC 60068-2-27 (udary), IEC 60068-2-2 (suche gorąco), IEC 60068-2-1 (zimno), IEC 60068-2-30 (wilgotne gorąco), IEC 60068-2-52 (mgła solna). Budowa Segmentowa budowa łączników z podwójnymi krzywkami umożliwia tworzenie dowolnych programów łączeń w funkcji położenia pokrętła napędu. W łączniku może być zastosowany mechanizm z kątem obrotu pokrętła co 30°, 45° lub 90°, np. przy 30° daje nam maksymalnie 12 pozycji pokrętła. Ze względu na sposób mocowania są oferowane łączniki: • Do pulpitu - P • Do bazy - B • Do szyny - S • W obudowie - OB1, OB2, OB3, OB4 • W obudowie podtynkowej - OBP1 Linki » Łączniki krzywkowe ŁKR » Czoła do łączników krzywkowych ŁKR » Wyszukiwarka łączników (schematy, diagramy) |  |  |  | łącznik krzywkowe, łączniki krzywkowe, łączniki pokrętne, pokrętła, rozłączniki, przełączniki, rozłącznik, przełącznik, wyłącznik, wyłączniki, krzywka, łk, łkr | ŁK32R |  | 0.4434 | 0.4924 | 0.105 | 0.135 | 0.14 | Zdzisław Wieteska | 071/3158201 w 280 | z.wieteska@spamel.com.pl
740 | ŁK32R-2.8211\OB2ZC | Łącznik Krzywkowy 32A, Rozłącznik 0-1 (3 - biegunowy), w obudowie OB2 z czołem zamykanym żółto/czerwonym | szt | 1 | 82.56 | PLN | 23 |  |  |  | A | H |  | EDI | 5907723005952 |  |  | ŁK32R-2.8211\OB2ZC | 901311 | [5 empty] | 1 | ob2.png | SPAMEL_PL_LK32R_OB2.pdf | Certyfikat_bezpieczenstwa_lk32r_pl.pdf |  | Certyfikat_zgodnosci_CE_lk32r_pl.pdf |  | Zastosowanie Łączniki krzywkowe są to aparaty do mechanicznego załączania i rozłączania prądów z możliwością realizacji określonego programu łączeń w funkcji obrotu pokrętła. Łączniki krzywkowe znajdują zastosowanie w obudowach instalacji elektrycznych niskiego napięcia zwłaszcza jako wyłączniki, rozłączniki, przełączniki oraz łączniki sterownicze. Łączniki krzywkowe mogą być zainstalowane w pomieszczeniach zamkniętych (3 stopień zanieczyszczenia - przeznaczenie przemysłowe) w temp. -40...+70°C. Łączniki krzywkowe spełniają wymagania normy PN-EN60947-3, IEC 60947-3. Ponadto mogą pracować w warunkach środowiskowych określonych w normach: IEC 60068-2-6 (wibracje), IEC 60068-2-27 (udary), IEC 60068-2-2 (suche gorąco), IEC 60068-2-1 (zimno), IEC 60068-2-30 (wilgotne gorąco), IEC 60068-2-52 (mgła solna). Budowa Segmentowa budowa łączników z podwójnymi krzywkami umożliwia tworzenie dowolnych programów łączeń w funkcji położenia pokrętła napędu. W łączniku może być zastosowany mechanizm z kątem obrotu pokrętła co 30°, 45° lub 90°, np. przy 30° daje nam maksymalnie 12 pozycji pokrętła. Ze względu na sposób mocowania są oferowane łączniki: • Do pulpitu - P • Do bazy - B • Do szyny - S • W obudowie - OB1, OB2, OB3, OB4 • W obudowie podtynkowej - OBP1 Linki » Łączniki krzywkowe ŁKR » Czoła do łączników krzywkowych ŁKR » Wyszukiwarka łączników (schematy, diagramy) |  |  |  | łącznik krzywkowe, łączniki krzywkowe, łączniki pokrętne, pokrętła, rozłączniki, przełączniki, rozłącznik, przełącznik, wyłącznik, wyłączniki, krzywka, łk, łkr | ŁK32R |  | 0.4434 | 0.4924 | 0.105 | 0.135 | 0.14 | Zdzisław Wieteska | 071/3158201 w 280 | z.wieteska@spamel.com.pl
741 | ŁK32R-2.8211\OB3 | Łącznik Krzywkowy 32A, Rozłącznik 0-1 (3 - biegunowy), w obudowie OB3, | szt | 1 | 70.7 | PLN | 23 |  |  |  | A | H |  | EDI | 5907723062139 |  |  | ŁK32R-2.8211\OB3 | 901311 | [5 empty] | 1 | ob3.png | SPAMEL_PL_LK32R_OB3.pdf | Certyfikat_bezpieczenstwa_lk32r_pl.pdf |  | Certyfikat_zgodnosci_CE_lk32r_pl.pdf |  | Zastosowanie Łączniki krzywkowe są to aparaty do mechanicznego załączania i rozłączania prądów z możliwością realizacji określonego programu łączeń w funkcji obrotu pokrętła. Łączniki krzywkowe znajdują zastosowanie w obudowach instalacji elektrycznych niskiego napięcia zwłaszcza jako wyłączniki, rozłączniki, przełączniki oraz łączniki sterownicze. Łączniki krzywkowe mogą być zainstalowane w pomieszczeniach zamkniętych (3 stopień zanieczyszczenia - przeznaczenie przemysłowe) w temp. -40...+70°C. Łączniki krzywkowe spełniają wymagania normy PN-EN60947-3, IEC 60947-3. Ponadto mogą pracować w warunkach środowiskowych określonych w normach: IEC 60068-2-6 (wibracje), IEC 60068-2-27 (udary), IEC 60068-2-2 (suche gorąco), IEC 60068-2-1 (zimno), IEC 60068-2-30 (wilgotne gorąco), IEC 60068-2-52 (mgła solna). Budowa Segmentowa budowa łączników z podwójnymi krzywkami umożliwia tworzenie dowolnych programów łączeń w funkcji położenia pokrętła napędu. W łączniku może być zastosowany mechanizm z kątem obrotu pokrętła co 30°, 45° lub 90°, np. przy 30° daje nam maksymalnie 12 pozycji pokrętła. Ze względu na sposób mocowania są oferowane łączniki: • Do pulpitu - P • Do bazy - B • Do szyny - S • W obudowie - OB1, OB2, OB3, OB4 • W obudowie podtynkowej - OBP1 Linki » Łączniki krzywkowe ŁKR » Czoła do łączników krzywkowych ŁKR » Wyszukiwarka łączników (schematy, diagramy) |  |  |  | łącznik krzywkowe, łączniki krzywkowe, łączniki pokrętne, pokrętła, rozłączniki, przełączniki, rozłącznik, przełącznik, wyłącznik, wyłączniki, krzywka, łk, łkr | ŁK32R |  | 0.5019 | 0.5569 | 0.105 | 0.135 | 0.173 | Zdzisław Wieteska | 071/3158201 w 280 | z.wieteska@spamel.com.pl
742 | ŁK32R-2.8211\OB4 | Łącznik Krzywkowy 32A, Rozłącznik 0-1 (3 - biegunowy), w obudowie OB4, | szt | 1 | 70.7 | PLN | 23 |  |  |  | A | H |  | EDI | 5907723007031 |  |  | ŁK32R-2.8211\OB4 | 901311 | [5 empty] | 1 | ob4.png | SPAMEL_PL_LK32R_OB4.pdf | Certyfikat_bezpieczenstwa_lk32r_pl.pdf |  | Certyfikat_zgodnosci_CE_lk32r_pl.pdf |  | Zastosowanie Łączniki krzywkowe są to aparaty do mechanicznego załączania i rozłączania prądów z możliwością realizacji określonego programu łączeń w funkcji obrotu pokrętła. Łączniki krzywkowe znajdują zastosowanie w obudowach instalacji elektrycznych niskiego napięcia zwłaszcza jako wyłączniki, rozłączniki, przełączniki oraz łączniki sterownicze. Łączniki krzywkowe mogą być zainstalowane w pomieszczeniach zamkniętych (3 stopień zanieczyszczenia - przeznaczenie przemysłowe) w temp. -40...+70°C. Łączniki krzywkowe spełniają wymagania normy PN-EN60947-3, IEC 60947-3. Ponadto mogą pracować w warunkach środowiskowych określonych w normach: IEC 60068-2-6 (wibracje), IEC 60068-2-27 (udary), IEC 60068-2-2 (suche gorąco), IEC 60068-2-1 (zimno), IEC 60068-2-30 (wilgotne gorąco), IEC 60068-2-52 (mgła solna). Budowa Segmentowa budowa łączników z podwójnymi krzywkami umożliwia tworzenie dowolnych programów łączeń w funkcji położenia pokrętła napędu. W łączniku może być zastosowany mechanizm z kątem obrotu pokrętła co 30°, 45° lub 90°, np. przy 30° daje nam maksymalnie 12 pozycji pokrętła. Ze względu na sposób mocowania są oferowane łączniki: • Do pulpitu - P • Do bazy - B • Do szyny - S • W obudowie - OB1, OB2, OB3, OB4 • W obudowie podtynkowej - OBP1 Linki » Łączniki krzywkowe ŁKR » Czoła do łączników krzywkowych ŁKR » Wyszukiwarka łączników (schematy, diagramy) |  |  |  | łącznik krzywkowe, łączniki krzywkowe, łączniki pokrętne, pokrętła, rozłączniki, przełączniki, rozłącznik, przełącznik, wyłącznik, wyłączniki, krzywka, łk, łkr | ŁK32R |  | 0.5903 | 0.6753 | 0.15 | 0.213 | 0.15 | Zdzisław Wieteska | 071/3158201 w 280 | z.wieteska@spamel.com.pl
743 | ŁK32R-2.8211\OB4Z | Łącznik Krzywkowy 32A, Rozłącznik 0-1 (3 - biegunowy), w obudowie OB4 z czołem zamykanym | szt | 1 | 82.56 | PLN | 23 |  |  |  | A | H |  | EDI | 5907723047471 |  |  | ŁK32R-2.8211\OB4Z | 901311 | [5 empty] | 1 | ob4.png | SPAMEL_PL_LK32R_OB4.pdf | Certyfikat_bezpieczenstwa_lk32r_pl.pdf |  | Certyfikat_zgodnosci_CE_lk32r_pl.pdf |  | Zastosowanie Łączniki krzywkowe są to aparaty do mechanicznego załączania i rozłączania prądów z możliwością realizacji określonego programu łączeń w funkcji obrotu pokrętła. Łączniki krzywkowe znajdują zastosowanie w obudowach instalacji elektrycznych niskiego napięcia zwłaszcza jako wyłączniki, rozłączniki, przełączniki oraz łączniki sterownicze. Łączniki krzywkowe mogą być zainstalowane w pomieszczeniach zamkniętych (3 stopień zanieczyszczenia - przeznaczenie przemysłowe) w temp. -40...+70°C. Łączniki krzywkowe spełniają wymagania normy PN-EN60947-3, IEC 60947-3. Ponadto mogą pracować w warunkach środowiskowych określonych w normach: IEC 60068-2-6 (wibracje), IEC 60068-2-27 (udary), IEC 60068-2-2 (suche gorąco), IEC 60068-2-1 (zimno), IEC 60068-2-30 (wilgotne gorąco), IEC 60068-2-52 (mgła solna). Budowa Segmentowa budowa łączników z podwójnymi krzywkami umożliwia tworzenie dowolnych programów łączeń w funkcji położenia pokrętła napędu. W łączniku może być zastosowany mechanizm z kątem obrotu pokrętła co 30°, 45° lub 90°, np. przy 30° daje nam maksymalnie 12 pozycji pokrętła. Ze względu na sposób mocowania są oferowane łączniki: • Do pulpitu - P • Do bazy - B • Do szyny - S • W obudowie - OB1, OB2, OB3, OB4 • W obudowie podtynkowej - OBP1 Linki » Łączniki krzywkowe ŁKR » Czoła do łączników krzywkowych ŁKR » Wyszukiwarka łączników (schematy, diagramy) |  |  |  | łącznik krzywkowe, łączniki krzywkowe, łączniki pokrętne, pokrętła, rozłączniki, przełączniki, rozłącznik, przełącznik, wyłącznik, wyłączniki, krzywka, łk, łkr | ŁK32R |  | 0.5966 | 0.6816 | 0.15 | 0.213 | 0.15 | Zdzisław Wieteska | 071/3158201 w 280 | z.wieteska@spamel.com.pl
744 | ŁK32R-2.8211\OB4ZC | Łącznik Krzywkowy 32A, Rozłącznik 0-1 (3 - biegunowy), w obudowie OB4 z czołem zamykanym żółto/czerwonym | szt | 1 | 82.56 | PLN | 23 |  |  |  | A | H |  | EDI | 5907723004467 |  |  | ŁK32R-2.8211\OB4ZC | 901311 | [5 empty] | 1 | ob4.png | SPAMEL_PL_LK32R_OB4.pdf | Certyfikat_bezpieczenstwa_lk32r_pl.pdf |  | Certyfikat_zgodnosci_CE_lk32r_pl.pdf |  | Zastosowanie Łączniki krzywkowe są to aparaty do mechanicznego załączania i rozłączania prądów z możliwością realizacji określonego programu łączeń w funkcji obrotu pokrętła. Łączniki krzywkowe znajdują zastosowanie w obudowach instalacji elektrycznych niskiego napięcia zwłaszcza jako wyłączniki, rozłączniki, przełączniki oraz łączniki sterownicze. Łączniki krzywkowe mogą być zainstalowane w pomieszczeniach zamkniętych (3 stopień zanieczyszczenia - przeznaczenie przemysłowe) w temp. -40...+70°C. Łączniki krzywkowe spełniają wymagania normy PN-EN60947-3, IEC 60947-3. Ponadto mogą pracować w warunkach środowiskowych określonych w normach: IEC 60068-2-6 (wibracje), IEC 60068-2-27 (udary), IEC 60068-2-2 (suche gorąco), IEC 60068-2-1 (zimno), IEC 60068-2-30 (wilgotne gorąco), IEC 60068-2-52 (mgła solna). Budowa Segmentowa budowa łączników z podwójnymi krzywkami umożliwia tworzenie dowolnych programów łączeń w funkcji położenia pokrętła napędu. W łączniku może być zastosowany mechanizm z kątem obrotu pokrętła co 30°, 45° lub 90°, np. przy 30° daje nam maksymalnie 12 pozycji pokrętła. Ze względu na sposób mocowania są oferowane łączniki: • Do pulpitu - P • Do bazy - B • Do szyny - S • W obudowie - OB1, OB2, OB3, OB4 • W obudowie podtynkowej - OBP1 Linki » Łączniki krzywkowe ŁKR » Czoła do łączników krzywkowych ŁKR » Wyszukiwarka łączników (schematy, diagramy) |  |  |  | łącznik krzywkowe, łączniki krzywkowe, łączniki pokrętne, pokrętła, rozłączniki, przełączniki, rozłącznik, przełącznik, wyłącznik, wyłączniki, krzywka, łk, łkr | ŁK32R |  | 0.5966 | 0.6816 | 0.15 | 0.213 | 0.15 | Zdzisław Wieteska | 071/3158201 w 280 | z.wieteska@spamel.com.pl
745 | ŁK32R-2.8211\P01 | Łącznik Krzywkowy 32A, Rozłącznik 0-1 (3 - biegunowy), \P01 | szt | 1 | 53.5 | PLN | 23 |  |  |  | A | H |  | EDI | 5907723047488 |  |  | ŁK32R-2.8211\P01 | 901310 | [5 empty] | 1 | lkr16-25-32-p03.png | SPAMEL_PL_LK32R_P.pdf | Certyfikat_bezpieczenstwa_lk32r_pl.pdf |  | Certyfikat_zgodnosci_CE_lk32r_pl.pdf |  | Zastosowanie Łączniki krzywkowe są to aparaty do mechanicznego załączania i rozłączania prądów z możliwością realizacji określonego programu łączeń w funkcji obrotu pokrętła. Łączniki krzywkowe znajdują zastosowanie w obudowach instalacji elektrycznych niskiego napięcia zwłaszcza jako wyłączniki, rozłączniki, przełączniki oraz łączniki sterownicze. Łączniki krzywkowe mogą być zainstalowane w pomieszczeniach zamkniętych (3 stopień zanieczyszczenia - przeznaczenie przemysłowe) w temp. -40...+70°C. Łączniki krzywkowe spełniają wymagania normy PN-EN60947-3, IEC 60947-3. Ponadto mogą pracować w warunkach środowiskowych określonych w normach: IEC 60068-2-6 (wibracje), IEC 60068-2-27 (udary), IEC 60068-2-2 (suche gorąco), IEC 60068-2-1 (zimno), IEC 60068-2-30 (wilgotne gorąco), IEC 60068-2-52 (mgła solna). Budowa Segmentowa budowa łączników z podwójnymi krzywkami umożliwia tworzenie dowolnych programów łączeń w funkcji położenia pokrętła napędu. W łączniku może być zastosowany mechanizm z kątem obrotu pokrętła co 30°, 45° lub 90°, np. przy 30° daje nam maksymalnie 12 pozycji pokrętła. Ze względu na sposób mocowania są oferowane łączniki: • Do pulpitu - P • Do bazy - B • Do szyny - S • W obudowie - OB1, OB2, OB3, OB4 • W obudowie podtynkowej - OBP1 Linki » Łączniki krzywkowe ŁKR » Czoła do łączników krzywkowych ŁKR » Wyszukiwarka łączników (schematy, diagramy) |  |  |  | łącznik krzywkowe, łączniki krzywkowe, łączniki pokrętne, pokrętła, rozłączniki, przełączniki, rozłącznik, przełącznik, wyłącznik, wyłączniki, krzywka, łk, łkr | ŁK32R |  | 0.1438 | 0.1588 | 0.066 | 0.066 | 0.115 | Zdzisław Wieteska | 071/3158201 w 280 | z.wieteska@spamel.com.pl
746 | ŁK32R-2.8211\P03 | Łącznik Krzywkowy 32A, Rozłącznik 0-1 (3 - biegunowy), mocowany do pulpitu czoło szare pokrętło czarne | szt | 1 | 53.5 | PLN | 23 |  |  |  | A | H |  | EDI | 5907723004313 |  |  | ŁK32R-2.8211\P03 | 901310 | [5 empty] | 1 | lkr16-25-32-p03.png | SPAMEL_PL_LK32R_P.pdf | Certyfikat_bezpieczenstwa_lk32r_pl.pdf |  | Certyfikat_zgodnosci_CE_lk32r_pl.pdf |  | Zastosowanie Łączniki krzywkowe są to aparaty do mechanicznego załączania i rozłączania prądów z możliwością realizacji określonego programu łączeń w funkcji obrotu pokrętła. Łączniki krzywkowe znajdują zastosowanie w obudowach instalacji elektrycznych niskiego napięcia zwłaszcza jako wyłączniki, rozłączniki, przełączniki oraz łączniki sterownicze. Łączniki krzywkowe mogą być zainstalowane w pomieszczeniach zamkniętych (3 stopień zanieczyszczenia - przeznaczenie przemysłowe) w temp. -40...+70°C. Łączniki krzywkowe spełniają wymagania normy PN-EN60947-3, IEC 60947-3. Ponadto mogą pracować w warunkach środowiskowych określonych w normach: IEC 60068-2-6 (wibracje), IEC 60068-2-27 (udary), IEC 60068-2-2 (suche gorąco), IEC 60068-2-1 (zimno), IEC 60068-2-30 (wilgotne gorąco), IEC 60068-2-52 (mgła solna). Budowa Segmentowa budowa łączników z podwójnymi krzywkami umożliwia tworzenie dowolnych programów łączeń w funkcji położenia pokrętła napędu. W łączniku może być zastosowany mechanizm z kątem obrotu pokrętła co 30°, 45° lub 90°, np. przy 30° daje nam maksymalnie 12 pozycji pokrętła. Ze względu na sposób mocowania są oferowane łączniki: • Do pulpitu - P • Do bazy - B • Do szyny - S • W obudowie - OB1, OB2, OB3, OB4 • W obudowie podtynkowej - OBP1 Linki » Łączniki krzywkowe ŁKR » Czoła do łączników krzywkowych ŁKR » Wyszukiwarka łączników (schematy, diagramy) |  |  |  | łącznik krzywkowe, łączniki krzywkowe, łączniki pokrętne, pokrętła, rozłączniki, przełączniki, rozłącznik, przełącznik, wyłącznik, wyłączniki, krzywka, łk, łkr | ŁK32R |  | 0.167 | 0.182 | 0.066 | 0.066 | 0.115 | Zdzisław Wieteska | 071/3158201 w 280 | z.wieteska@spamel.com.pl
747 | ŁK32R-2.8211\P04 | Łącznik Krzywkowy 32A, Rozłącznik 0-1 (3 - biegunowy), mocowany do pulpitu czoło źółto szare pokrętło czerwone | szt | 1 | 53.5 | PLN | 23 |  |  |  | A | H |  | EDI | 5907723047495 |  |  | ŁK32R-2.8211\P04 | 901310 | [5 empty] | 1 | lkr16-25-32-p03.png | SPAMEL_PL_LK32R_P.pdf | Certyfikat_bezpieczenstwa_lk32r_pl.pdf |  | Certyfikat_zgodnosci_CE_lk32r_pl.pdf |  | Zastosowanie Łączniki krzywkowe są to aparaty do mechanicznego załączania i rozłączania prądów z możliwością realizacji określonego programu łączeń w funkcji obrotu pokrętła. Łączniki krzywkowe znajdują zastosowanie w obudowach instalacji elektrycznych niskiego napięcia zwłaszcza jako wyłączniki, rozłączniki, przełączniki oraz łączniki sterownicze. Łączniki krzywkowe mogą być zainstalowane w pomieszczeniach zamkniętych (3 stopień zanieczyszczenia - przeznaczenie przemysłowe) w temp. -40...+70°C. Łączniki krzywkowe spełniają wymagania normy PN-EN60947-3, IEC 60947-3. Ponadto mogą pracować w warunkach środowiskowych określonych w normach: IEC 60068-2-6 (wibracje), IEC 60068-2-27 (udary), IEC 60068-2-2 (suche gorąco), IEC 60068-2-1 (zimno), IEC 60068-2-30 (wilgotne gorąco), IEC 60068-2-52 (mgła solna). Budowa Segmentowa budowa łączników z podwójnymi krzywkami umożliwia tworzenie dowolnych programów łączeń w funkcji położenia pokrętła napędu. W łączniku może być zastosowany mechanizm z kątem obrotu pokrętła co 30°, 45° lub 90°, np. przy 30° daje nam maksymalnie 12 pozycji pokrętła. Ze względu na sposób mocowania są oferowane łączniki: • Do pulpitu - P • Do bazy - B • Do szyny - S • W obudowie - OB1, OB2, OB3, OB4 • W obudowie podtynkowej - OBP1 Linki » Łączniki krzywkowe ŁKR » Czoła do łączników krzywkowych ŁKR » Wyszukiwarka łączników (schematy, diagramy) |  |  |  | łącznik krzywkowe, łączniki krzywkowe, łączniki pokrętne, pokrętła, rozłączniki, przełączniki, rozłącznik, przełącznik, wyłącznik, wyłączniki, krzywka, łk, łkr | ŁK32R |  | 0.167 | 0.182 | 0.066 | 0.066 | 0.115 | Zdzisław Wieteska | 071/3158201 w 280 | z.wieteska@spamel.com.pl
748 | ŁK32R-2.8211\P07 | Łącznik Krzywkowy 32A, Rozłącznik 0-1 (3 - biegunowy), mocowanie do pulpitu czoło zamykane czarne | szt | 1 | 65.31 | PLN | 23 |  |  |  | A | H |  | EDI | 5907723047501 |  |  | ŁK32R-2.8211\P07 | 901310 | [5 empty] | 1 | lkr16-25-32-p03.png | SPAMEL_PL_LK32R_P.pdf | Certyfikat_bezpieczenstwa_lk32r_pl.pdf |  | Certyfikat_zgodnosci_CE_lk32r_pl.pdf |  | Zastosowanie Łączniki krzywkowe są to aparaty do mechanicznego załączania i rozłączania prądów z możliwością realizacji określonego programu łączeń w funkcji obrotu pokrętła. Łączniki krzywkowe znajdują zastosowanie w obudowach instalacji elektrycznych niskiego napięcia zwłaszcza jako wyłączniki, rozłączniki, przełączniki oraz łączniki sterownicze. Łączniki krzywkowe mogą być zainstalowane w pomieszczeniach zamkniętych (3 stopień zanieczyszczenia - przeznaczenie przemysłowe) w temp. -40...+70°C. Łączniki krzywkowe spełniają wymagania normy PN-EN60947-3, IEC 60947-3. Ponadto mogą pracować w warunkach środowiskowych określonych w normach: IEC 60068-2-6 (wibracje), IEC 60068-2-27 (udary), IEC 60068-2-2 (suche gorąco), IEC 60068-2-1 (zimno), IEC 60068-2-30 (wilgotne gorąco), IEC 60068-2-52 (mgła solna). Budowa Segmentowa budowa łączników z podwójnymi krzywkami umożliwia tworzenie dowolnych programów łączeń w funkcji położenia pokrętła napędu. W łączniku może być zastosowany mechanizm z kątem obrotu pokrętła co 30°, 45° lub 90°, np. przy 30° daje nam maksymalnie 12 pozycji pokrętła. Ze względu na sposób mocowania są oferowane łączniki: • Do pulpitu - P • Do bazy - B • Do szyny - S • W obudowie - OB1, OB2, OB3, OB4 • W obudowie podtynkowej - OBP1 Linki » Łączniki krzywkowe ŁKR » Czoła do łączników krzywkowych ŁKR » Wyszukiwarka łączników (schematy, diagramy) |  |  |  | łącznik krzywkowe, łączniki krzywkowe, łączniki pokrętne, pokrętła, rozłączniki, przełączniki, rozłącznik, przełącznik, wyłącznik, wyłączniki, krzywka, łk, łkr | ŁK32R |  | 0.1732 | 0.1882 | 0.066 | 0.066 | 0.115 | Zdzisław Wieteska | 071/3158201 w 280 | z.wieteska@spamel.com.pl
749 | ŁK32R-2.8211\P08 | Łącznik Krzywkowy 32A, Rozłącznik 0-1 (3 - biegunowy), mocowanie do pulpitu czoło zamykane żółto/czerwone | szt | 1 | 65.31 | PLN | 23 |  |  |  | A | H |  | EDI | 5907723003347 |  |  | ŁK32R-2.8211\P08 | 901310 | [5 empty] | 1 | lkr16-25-32-p03.png | SPAMEL_PL_LK32R_P.pdf | Certyfikat_bezpieczenstwa_lk32r_pl.pdf |  | Certyfikat_zgodnosci_CE_lk32r_pl.pdf |  | Zastosowanie Łączniki krzywkowe są to aparaty do mechanicznego załączania i rozłączania prądów z możliwością realizacji określonego programu łączeń w funkcji obrotu pokrętła. Łączniki krzywkowe znajdują zastosowanie w obudowach instalacji elektrycznych niskiego napięcia zwłaszcza jako wyłączniki, rozłączniki, przełączniki oraz łączniki sterownicze. Łączniki krzywkowe mogą być zainstalowane w pomieszczeniach zamkniętych (3 stopień zanieczyszczenia - przeznaczenie przemysłowe) w temp. -40...+70°C. Łączniki krzywkowe spełniają wymagania normy PN-EN60947-3, IEC 60947-3. Ponadto mogą pracować w warunkach środowiskowych określonych w normach: IEC 60068-2-6 (wibracje), IEC 60068-2-27 (udary), IEC 60068-2-2 (suche gorąco), IEC 60068-2-1 (zimno), IEC 60068-2-30 (wilgotne gorąco), IEC 60068-2-52 (mgła solna). Budowa Segmentowa budowa łączników z podwójnymi krzywkami umożliwia tworzenie dowolnych programów łączeń w funkcji położenia pokrętła napędu. W łączniku może być zastosowany mechanizm z kątem obrotu pokrętła co 30°, 45° lub 90°, np. przy 30° daje nam maksymalnie 12 pozycji pokrętła. Ze względu na sposób mocowania są oferowane łączniki: • Do pulpitu - P • Do bazy - B • Do szyny - S • W obudowie - OB1, OB2, OB3, OB4 • W obudowie podtynkowej - OBP1 Linki » Łączniki krzywkowe ŁKR » Czoła do łączników krzywkowych ŁKR » Wyszukiwarka łączników (schematy, diagramy) |  |  |  | łącznik krzywkowe, łączniki krzywkowe, łączniki pokrętne, pokrętła, rozłączniki, przełączniki, rozłącznik, przełącznik, wyłącznik, wyłączniki, krzywka, łk, łkr | ŁK32R |  | 0.1732 | 0.1882 | 0.066 | 0.066 | 0.115 | Zdzisław Wieteska | 071/3158201 w 280 | z.wieteska@spamel.com.pl
750 | ŁK32R-2.8211\P09 | Łącznik Krzywkowy 32A, Rozłącznik 0-1 (3 - biegunowy), pokrętło długie czarne | szt | 1 | 53.5 | PLN | 23 |  |  |  | A | H |  | EDI | 5907723043985 |  |  | ŁK32R-2.8211\P09 | 901310 | [5 empty] | 1 | lkr16-25-32-p03.png | SPAMEL_PL_LK32R_P.pdf | Certyfikat_bezpieczenstwa_lk32r_pl.pdf |  | Certyfikat_zgodnosci_CE_lk32r_pl.pdf |  | Zastosowanie Łączniki krzywkowe są to aparaty do mechanicznego załączania i rozłączania prądów z możliwością realizacji określonego programu łączeń w funkcji obrotu pokrętła. Łączniki krzywkowe znajdują zastosowanie w obudowach instalacji elektrycznych niskiego napięcia zwłaszcza jako wyłączniki, rozłączniki, przełączniki oraz łączniki sterownicze. Łączniki krzywkowe mogą być zainstalowane w pomieszczeniach zamkniętych (3 stopień zanieczyszczenia - przeznaczenie przemysłowe) w temp. -40...+70°C. Łączniki krzywkowe spełniają wymagania normy PN-EN60947-3, IEC 60947-3. Ponadto mogą pracować w warunkach środowiskowych określonych w normach: IEC 60068-2-6 (wibracje), IEC 60068-2-27 (udary), IEC 60068-2-2 (suche gorąco), IEC 60068-2-1 (zimno), IEC 60068-2-30 (wilgotne gorąco), IEC 60068-2-52 (mgła solna). Budowa Segmentowa budowa łączników z podwójnymi krzywkami umożliwia tworzenie dowolnych programów łączeń w funkcji położenia pokrętła napędu. W łączniku może być zastosowany mechanizm z kątem obrotu pokrętła co 30°, 45° lub 90°, np. przy 30° daje nam maksymalnie 12 pozycji pokrętła. Ze względu na sposób mocowania są oferowane łączniki: • Do pulpitu - P • Do bazy - B • Do szyny - S • W obudowie - OB1, OB2, OB3, OB4 • W obudowie podtynkowej - OBP1 Linki » Łączniki krzywkowe ŁKR » Czoła do łączników krzywkowych ŁKR » Wyszukiwarka łączników (schematy, diagramy) |  |  |  | łącznik krzywkowe, łączniki krzywkowe, łączniki pokrętne, pokrętła, rozłączniki, przełączniki, rozłącznik, przełącznik, wyłącznik, wyłączniki, krzywka, łk, łkr | ŁK32R |  | 0.1716 | 0.1866 | 0.066 | 0.066 | 0.115 | Zdzisław Wieteska | 071/3158201 w 280 | z.wieteska@spamel.com.pl
751 | ŁK32R-2.8211\P10 | Łącznik Krzywkowy 32A, Rozłącznik 0-1 (3 - biegunowy), pokrętło długie żółto czerwone | szt | 1 | 53.5 | PLN | 23 |  |  |  | A | H |  | EDI | 5907723047518 |  |  | ŁK32R-2.8211\P10 | 901310 | [5 empty] | 1 | lkr16-25-32-p03.png | SPAMEL_PL_LK32R_P.pdf | Certyfikat_bezpieczenstwa_lk32r_pl.pdf |  | Certyfikat_zgodnosci_CE_lk32r_pl.pdf |  | Zastosowanie Łączniki krzywkowe są to aparaty do mechanicznego załączania i rozłączania prądów z możliwością realizacji określonego programu łączeń w funkcji obrotu pokrętła. Łączniki krzywkowe znajdują zastosowanie w obudowach instalacji elektrycznych niskiego napięcia zwłaszcza jako wyłączniki, rozłączniki, przełączniki oraz łączniki sterownicze. Łączniki krzywkowe mogą być zainstalowane w pomieszczeniach zamkniętych (3 stopień zanieczyszczenia - przeznaczenie przemysłowe) w temp. -40...+70°C. Łączniki krzywkowe spełniają wymagania normy PN-EN60947-3, IEC 60947-3. Ponadto mogą pracować w warunkach środowiskowych określonych w normach: IEC 60068-2-6 (wibracje), IEC 60068-2-27 (udary), IEC 60068-2-2 (suche gorąco), IEC 60068-2-1 (zimno), IEC 60068-2-30 (wilgotne gorąco), IEC 60068-2-52 (mgła solna). Budowa Segmentowa budowa łączników z podwójnymi krzywkami umożliwia tworzenie dowolnych programów łączeń w funkcji położenia pokrętła napędu. W łączniku może być zastosowany mechanizm z kątem obrotu pokrętła co 30°, 45° lub 90°, np. przy 30° daje nam maksymalnie 12 pozycji pokrętła. Ze względu na sposób mocowania są oferowane łączniki: • Do pulpitu - P • Do bazy - B • Do szyny - S • W obudowie - OB1, OB2, OB3, OB4 • W obudowie podtynkowej - OBP1 Linki » Łączniki krzywkowe ŁKR » Czoła do łączników krzywkowych ŁKR » Wyszukiwarka łączników (schematy, diagramy) |  |  |  | łącznik krzywkowe, łączniki krzywkowe, łączniki pokrętne, pokrętła, rozłączniki, przełączniki, rozłącznik, przełącznik, wyłącznik, wyłączniki, krzywka, łk, łkr | ŁK32R |  | 0.1716 | 0.1866 | 0.066 | 0.066 | 0.115 | Zdzisław Wieteska | 071/3158201 w 280 | z.wieteska@spamel.com.pl
752 | ŁK32R-2.8211\S03 | Łącznik Krzywkowy 32A, Rozłącznik 0-1 (3 - biegunowy), mocowany na szynie czoło szare pokrętło czarne | szt | 1 | 60.24 | PLN | 23 |  |  |  | A | H |  | EDI | 5907723010703 |  |  | ŁK32R-2.8211\S03 | 901312 | [5 empty] | 1 | lkr16-25-32-s03.png | SPAMEL_PL_LK32R_S.pdf | Certyfikat_bezpieczenstwa_lk32r_pl.pdf |  | Certyfikat_zgodnosci_CE_lk32r_pl.pdf |  | Zastosowanie Łączniki krzywkowe są to aparaty do mechanicznego załączania i rozłączania prądów z możliwością realizacji określonego programu łączeń w funkcji obrotu pokrętła. Łączniki krzywkowe znajdują zastosowanie w obudowach instalacji elektrycznych niskiego napięcia zwłaszcza jako wyłączniki, rozłączniki, przełączniki oraz łączniki sterownicze. Łączniki krzywkowe mogą być zainstalowane w pomieszczeniach zamkniętych (3 stopień zanieczyszczenia - przeznaczenie przemysłowe) w temp. -40...+70°C. Łączniki krzywkowe spełniają wymagania normy PN-EN60947-3, IEC 60947-3. Ponadto mogą pracować w warunkach środowiskowych określonych w normach: IEC 60068-2-6 (wibracje), IEC 60068-2-27 (udary), IEC 60068-2-2 (suche gorąco), IEC 60068-2-1 (zimno), IEC 60068-2-30 (wilgotne gorąco), IEC 60068-2-52 (mgła solna). Budowa Segmentowa budowa łączników z podwójnymi krzywkami umożliwia tworzenie dowolnych programów łączeń w funkcji położenia pokrętła napędu. W łączniku może być zastosowany mechanizm z kątem obrotu pokrętła co 30°, 45° lub 90°, np. przy 30° daje nam maksymalnie 12 pozycji pokrętła. Ze względu na sposób mocowania są oferowane łączniki: • Do pulpitu - P • Do bazy - B • Do szyny - S • W obudowie - OB1, OB2, OB3, OB4 • W obudowie podtynkowej - OBP1 Linki » Łączniki krzywkowe ŁKR » Czoła do łączników krzywkowych ŁKR » Wyszukiwarka łączników (schematy, diagramy) |  |  |  | łącznik krzywkowe, łączniki krzywkowe, łączniki pokrętne, pokrętła, rozłączniki, przełączniki, rozłącznik, przełącznik, wyłącznik, wyłączniki, krzywka, łk, łkr | ŁK32R |  | 0.1851 | 0.2001 | 0.066 | 0.066 | 0.115 | Zdzisław Wieteska | 071/3158201 w 280 | z.wieteska@spamel.com.pl
753 | ŁK32R-2.8211\S08 | Łącznik Krzywkowy 32A, Rozłącznik 0-1 (3 - biegunowy), mocowanie na szynie czoło zamykane żółto/czerwone | szt | 1 | 72.08 | PLN | 23 |  |  |  | A | H |  | EDI | 5907723047525 |  |  | ŁK32R-2.8211\S08 | 901312 | [5 empty] | 1 | lkr16-25-32-s03.png | SPAMEL_PL_LK32R_S.pdf | Certyfikat_bezpieczenstwa_lk32r_pl.pdf |  | Certyfikat_zgodnosci_CE_lk32r_pl.pdf |  | Zastosowanie Łączniki krzywkowe są to aparaty do mechanicznego załączania i rozłączania prądów z możliwością realizacji określonego programu łączeń w funkcji obrotu pokrętła. Łączniki krzywkowe znajdują zastosowanie w obudowach instalacji elektrycznych niskiego napięcia zwłaszcza jako wyłączniki, rozłączniki, przełączniki oraz łączniki sterownicze. Łączniki krzywkowe mogą być zainstalowane w pomieszczeniach zamkniętych (3 stopień zanieczyszczenia - przeznaczenie przemysłowe) w temp. -40...+70°C. Łączniki krzywkowe spełniają wymagania normy PN-EN60947-3, IEC 60947-3. Ponadto mogą pracować w warunkach środowiskowych określonych w normach: IEC 60068-2-6 (wibracje), IEC 60068-2-27 (udary), IEC 60068-2-2 (suche gorąco), IEC 60068-2-1 (zimno), IEC 60068-2-30 (wilgotne gorąco), IEC 60068-2-52 (mgła solna). Budowa Segmentowa budowa łączników z podwójnymi krzywkami umożliwia tworzenie dowolnych programów łączeń w funkcji położenia pokrętła napędu. W łączniku może być zastosowany mechanizm z kątem obrotu pokrętła co 30°, 45° lub 90°, np. przy 30° daje nam maksymalnie 12 pozycji pokrętła. Ze względu na sposób mocowania są oferowane łączniki: • Do pulpitu - P • Do bazy - B • Do szyny - S • W obudowie - OB1, OB2, OB3, OB4 • W obudowie podtynkowej - OBP1 Linki » Łączniki krzywkowe ŁKR » Czoła do łączników krzywkowych ŁKR » Wyszukiwarka łączników (schematy, diagramy) |  |  |  | łącznik krzywkowe, łączniki krzywkowe, łączniki pokrętne, pokrętła, rozłączniki, przełączniki, rozłącznik, przełącznik, wyłącznik, wyłączniki, krzywka, łk, łkr | ŁK32R |  | 0.1913 | 0.2063 | 0.066 | 0.066 | 0.115 | Zdzisław Wieteska | 071/3158201 w 280 | z.wieteska@spamel.com.pl
754 | ŁK32R-2.8211\S09 | Łącznik Krzywkowy 32A, Rozłącznik 0-1 (3 - biegunowy), \S09 | szt | 1 | 60.24 | PLN | 23 |  |  |  | A | H |  | EDI | 5907723125995 |  |  | ŁK32R-2.8211\S09 | 901312 | [5 empty] | 1 | lkr16-25-32-s03.png | SPAMEL_PL_LK32R_S.pdf | Certyfikat_bezpieczenstwa_lk32r_pl.pdf |  | Certyfikat_zgodnosci_CE_lk32r_pl.pdf |  | Zastosowanie Łączniki krzywkowe są to aparaty do mechanicznego załączania i rozłączania prądów z możliwością realizacji określonego programu łączeń w funkcji obrotu pokrętła. Łączniki krzywkowe znajdują zastosowanie w obudowach instalacji elektrycznych niskiego napięcia zwłaszcza jako wyłączniki, rozłączniki, przełączniki oraz łączniki sterownicze. Łączniki krzywkowe mogą być zainstalowane w pomieszczeniach zamkniętych (3 stopień zanieczyszczenia - przeznaczenie przemysłowe) w temp. -40...+70°C. Łączniki krzywkowe spełniają wymagania normy PN-EN60947-3, IEC 60947-3. Ponadto mogą pracować w warunkach środowiskowych określonych w normach: IEC 60068-2-6 (wibracje), IEC 60068-2-27 (udary), IEC 60068-2-2 (suche gorąco), IEC 60068-2-1 (zimno), IEC 60068-2-30 (wilgotne gorąco), IEC 60068-2-52 (mgła solna). Budowa Segmentowa budowa łączników z podwójnymi krzywkami umożliwia tworzenie dowolnych programów łączeń w funkcji położenia pokrętła napędu. W łączniku może być zastosowany mechanizm z kątem obrotu pokrętła co 30°, 45° lub 90°, np. przy 30° daje nam maksymalnie 12 pozycji pokrętła. Ze względu na sposób mocowania są oferowane łączniki: • Do pulpitu - P • Do bazy - B • Do szyny - S • W obudowie - OB1, OB2, OB3, OB4 • W obudowie podtynkowej - OBP1 Linki » Łączniki krzywkowe ŁKR » Czoła do łączników krzywkowych ŁKR » Wyszukiwarka łączników (schematy, diagramy) |  |  |  | łącznik krzywkowe, łączniki krzywkowe, łączniki pokrętne, pokrętła, rozłączniki, przełączniki, rozłącznik, przełącznik, wyłącznik, wyłączniki, krzywka, łk, łkr | ŁK32R |  | 0.1897 | 0.2047 | 0.066 | 0.066 | 0.115 | Zdzisław Wieteska | 071/3158201 w 280 | z.wieteska@spamel.com.pl
755 | ŁK32R-2.829\OB2 | Łącznik Krzywkowy 32A, Rozłącznik 0-1 (3 - biegunowy) z torem sygnal, w obudowie OB2, | szt | 1 | 75.39 | PLN | 23 |  |  |  | A | H |  | EDI | 5907723024113 |  |  | ŁK32R-2.829\OB2 | 901311 | [5 empty] | 1 | ob2.png | SPAMEL_PL_LK32R_OB2.pdf | Certyfikat_bezpieczenstwa_lk32r_pl.pdf |  | Certyfikat_zgodnosci_CE_lk32r_pl.pdf |  | Zastosowanie Łączniki krzywkowe są to aparaty do mechanicznego załączania i rozłączania prądów z możliwością realizacji określonego programu łączeń w funkcji obrotu pokrętła. Łączniki krzywkowe znajdują zastosowanie w obudowach instalacji elektrycznych niskiego napięcia zwłaszcza jako wyłączniki, rozłączniki, przełączniki oraz łączniki sterownicze. Łączniki krzywkowe mogą być zainstalowane w pomieszczeniach zamkniętych (3 stopień zanieczyszczenia - przeznaczenie przemysłowe) w temp. -40...+70°C. Łączniki krzywkowe spełniają wymagania normy PN-EN60947-3, IEC 60947-3. Ponadto mogą pracować w warunkach środowiskowych określonych w normach: IEC 60068-2-6 (wibracje), IEC 60068-2-27 (udary), IEC 60068-2-2 (suche gorąco), IEC 60068-2-1 (zimno), IEC 60068-2-30 (wilgotne gorąco), IEC 60068-2-52 (mgła solna). Budowa Segmentowa budowa łączników z podwójnymi krzywkami umożliwia tworzenie dowolnych programów łączeń w funkcji położenia pokrętła napędu. W łączniku może być zastosowany mechanizm z kątem obrotu pokrętła co 30°, 45° lub 90°, np. przy 30° daje nam maksymalnie 12 pozycji pokrętła. Ze względu na sposób mocowania są oferowane łączniki: • Do pulpitu - P • Do bazy - B • Do szyny - S • W obudowie - OB1, OB2, OB3, OB4 • W obudowie podtynkowej - OBP1 Linki » Łączniki krzywkowe ŁKR » Czoła do łączników krzywkowych ŁKR » Wyszukiwarka łączników (schematy, diagramy) |  |  |  | łącznik krzywkowe, łączniki krzywkowe, łączniki pokrętne, pokrętła, rozłączniki, przełączniki, rozłącznik, przełącznik, wyłącznik, wyłączniki, krzywka, łk, łkr | ŁK32R |  | 0.4464 | 0.4954 | 0.105 | 0.135 | 0.14 | Zdzisław Wieteska | 071/3158201 w 280 | z.wieteska@spamel.com.pl
756 | ŁK32R-2.829\OB2C | Łącznik Krzywkowy 32A, Rozłącznik 0-1 (3 - biegunowy) z torem sygnal, w obudowie OB2 z czołem żółto/czerwonym | szt | 1 | 75.39 | PLN | 23 |  |  |  | A | H |  | EDI | 5907723131323 |  |  | ŁK32R-2.829\OB2C | 901311 | [5 empty] | 1 | ob2.png | SPAMEL_PL_LK32R_OB2.pdf | Certyfikat_bezpieczenstwa_lk32r_pl.pdf |  | Certyfikat_zgodnosci_CE_lk32r_pl.pdf |  | Zastosowanie Łączniki krzywkowe są to aparaty do mechanicznego załączania i rozłączania prądów z możliwością realizacji określonego programu łączeń w funkcji obrotu pokrętła. Łączniki krzywkowe znajdują zastosowanie w obudowach instalacji elektrycznych niskiego napięcia zwłaszcza jako wyłączniki, rozłączniki, przełączniki oraz łączniki sterownicze. Łączniki krzywkowe mogą być zainstalowane w pomieszczeniach zamkniętych (3 stopień zanieczyszczenia - przeznaczenie przemysłowe) w temp. -40...+70°C. Łączniki krzywkowe spełniają wymagania normy PN-EN60947-3, IEC 60947-3. Ponadto mogą pracować w warunkach środowiskowych określonych w normach: IEC 60068-2-6 (wibracje), IEC 60068-2-27 (udary), IEC 60068-2-2 (suche gorąco), IEC 60068-2-1 (zimno), IEC 60068-2-30 (wilgotne gorąco), IEC 60068-2-52 (mgła solna). Budowa Segmentowa budowa łączników z podwójnymi krzywkami umożliwia tworzenie dowolnych programów łączeń w funkcji położenia pokrętła napędu. W łączniku może być zastosowany mechanizm z kątem obrotu pokrętła co 30°, 45° lub 90°, np. przy 30° daje nam maksymalnie 12 pozycji pokrętła. Ze względu na sposób mocowania są oferowane łączniki: • Do pulpitu - P • Do bazy - B • Do szyny - S • W obudowie - OB1, OB2, OB3, OB4 • W obudowie podtynkowej - OBP1 Linki » Łączniki krzywkowe ŁKR » Czoła do łączników krzywkowych ŁKR » Wyszukiwarka łączników (schematy, diagramy) |  |  |  | łącznik krzywkowe, łączniki krzywkowe, łączniki pokrętne, pokrętła, rozłączniki, przełączniki, rozłącznik, przełącznik, wyłącznik, wyłączniki, krzywka, łk, łkr | ŁK32R |  | 0.4464 | 0.4954 | 0.105 | 0.135 | 0.14 | Zdzisław Wieteska | 071/3158201 w 280 | z.wieteska@spamel.com.pl
757 | ŁK32R-2.829\P03 | Łącznik Krzywkowy 32A, Rozłącznik 0-1 (3 - biegunowy) z torem sygnal, mocowany do pulpitu czoło szare pokrętło czarne | szt | 1 | 57.62 | PLN | 23 |  |  |  | A | H |  | EDI | 5907723047532 |  |  | ŁK32R-2.829\P03 | 901310 | [5 empty] | 1 | lkr16-25-32-p03.png | SPAMEL_PL_LK32R_P.pdf | Certyfikat_bezpieczenstwa_lk32r_pl.pdf |  | Certyfikat_zgodnosci_CE_lk32r_pl.pdf |  | Zastosowanie Łączniki krzywkowe są to aparaty do mechanicznego załączania i rozłączania prądów z możliwością realizacji określonego programu łączeń w funkcji obrotu pokrętła. Łączniki krzywkowe znajdują zastosowanie w obudowach instalacji elektrycznych niskiego napięcia zwłaszcza jako wyłączniki, rozłączniki, przełączniki oraz łączniki sterownicze. Łączniki krzywkowe mogą być zainstalowane w pomieszczeniach zamkniętych (3 stopień zanieczyszczenia - przeznaczenie przemysłowe) w temp. -40...+70°C. Łączniki krzywkowe spełniają wymagania normy PN-EN60947-3, IEC 60947-3. Ponadto mogą pracować w warunkach środowiskowych określonych w normach: IEC 60068-2-6 (wibracje), IEC 60068-2-27 (udary), IEC 60068-2-2 (suche gorąco), IEC 60068-2-1 (zimno), IEC 60068-2-30 (wilgotne gorąco), IEC 60068-2-52 (mgła solna). Budowa Segmentowa budowa łączników z podwójnymi krzywkami umożliwia tworzenie dowolnych programów łączeń w funkcji położenia pokrętła napędu. W łączniku może być zastosowany mechanizm z kątem obrotu pokrętła co 30°, 45° lub 90°, np. przy 30° daje nam maksymalnie 12 pozycji pokrętła. Ze względu na sposób mocowania są oferowane łączniki: • Do pulpitu - P • Do bazy - B • Do szyny - S • W obudowie - OB1, OB2, OB3, OB4 • W obudowie podtynkowej - OBP1 Linki » Łączniki krzywkowe ŁKR » Czoła do łączników krzywkowych ŁKR » Wyszukiwarka łączników (schematy, diagramy) |  |  |  | łącznik krzywkowe, łączniki krzywkowe, łączniki pokrętne, pokrętła, rozłączniki, przełączniki, rozłącznik, przełącznik, wyłącznik, wyłączniki, krzywka, łk, łkr | ŁK32R |  | 0.2093 | 0.2243 | 0.066 | 0.066 | 0.115 | Zdzisław Wieteska | 071/3158201 w 280 | z.wieteska@spamel.com.pl
758 | ŁK32R-2.8338\OB2 | Łącznik Krzywkowy 32A, Rozłącznik 1-0-2 (2 - biegunowy), w obudowie OB2, | szt | 1 | 77.76 | PLN | 23 |  |  |  | A | H |  | EDI | 5907723047556 |  |  | ŁK32R-2.8338\OB2 | 901311 | [5 empty] | 1 | ob2.png | SPAMEL_PL_LK32R_OB2.pdf | Certyfikat_bezpieczenstwa_lk32r_pl.pdf |  | Certyfikat_zgodnosci_CE_lk32r_pl.pdf |  | Zastosowanie Łączniki krzywkowe są to aparaty do mechanicznego załączania i rozłączania prądów z możliwością realizacji określonego programu łączeń w funkcji obrotu pokrętła. Łączniki krzywkowe znajdują zastosowanie w obudowach instalacji elektrycznych niskiego napięcia zwłaszcza jako wyłączniki, rozłączniki, przełączniki oraz łączniki sterownicze. Łączniki krzywkowe mogą być zainstalowane w pomieszczeniach zamkniętych (3 stopień zanieczyszczenia - przeznaczenie przemysłowe) w temp. -40...+70°C. Łączniki krzywkowe spełniają wymagania normy PN-EN60947-3, IEC 60947-3. Ponadto mogą pracować w warunkach środowiskowych określonych w normach: IEC 60068-2-6 (wibracje), IEC 60068-2-27 (udary), IEC 60068-2-2 (suche gorąco), IEC 60068-2-1 (zimno), IEC 60068-2-30 (wilgotne gorąco), IEC 60068-2-52 (mgła solna). Budowa Segmentowa budowa łączników z podwójnymi krzywkami umożliwia tworzenie dowolnych programów łączeń w funkcji położenia pokrętła napędu. W łączniku może być zastosowany mechanizm z kątem obrotu pokrętła co 30°, 45° lub 90°, np. przy 30° daje nam maksymalnie 12 pozycji pokrętła. Ze względu na sposób mocowania są oferowane łączniki: • Do pulpitu - P • Do bazy - B • Do szyny - S • W obudowie - OB1, OB2, OB3, OB4 • W obudowie podtynkowej - OBP1 Linki » Łączniki krzywkowe ŁKR » Czoła do łączników krzywkowych ŁKR » Wyszukiwarka łączników (schematy, diagramy) |  |  |  | łącznik krzywkowe, łączniki krzywkowe, łączniki pokrętne, pokrętła, rozłączniki, przełączniki, rozłącznik, przełącznik, wyłącznik, wyłączniki, krzywka, łk, łkr | ŁK32R |  | 0.4468 | 0.4958 | 0.105 | 0.135 | 0.14 | Zdzisław Wieteska | 071/3158201 w 280 | z.wieteska@spamel.com.pl
759 | ŁK32R-2.8338\P03 | Łącznik Krzywkowy 32A, Rozłącznik 1-0-2 (2 - biegunowy), mocowany do pulpitu czoło szare pokrętło czarne | szt | 1 | 57.62 | PLN | 23 |  |  |  | A | H |  | EDI | 5907723030657 |  |  | ŁK32R-2.8338\P03 | 901310 | [5 empty] | 1 | lkr16-25-32-p03.png | SPAMEL_PL_LK32R_P.pdf | Certyfikat_bezpieczenstwa_lk32r_pl.pdf |  | Certyfikat_zgodnosci_CE_lk32r_pl.pdf |  | Zastosowanie Łączniki krzywkowe są to aparaty do mechanicznego załączania i rozłączania prądów z możliwością realizacji określonego programu łączeń w funkcji obrotu pokrętła. Łączniki krzywkowe znajdują zastosowanie w obudowach instalacji elektrycznych niskiego napięcia zwłaszcza jako wyłączniki, rozłączniki, przełączniki oraz łączniki sterownicze. Łączniki krzywkowe mogą być zainstalowane w pomieszczeniach zamkniętych (3 stopień zanieczyszczenia - przeznaczenie przemysłowe) w temp. -40...+70°C. Łączniki krzywkowe spełniają wymagania normy PN-EN60947-3, IEC 60947-3. Ponadto mogą pracować w warunkach środowiskowych określonych w normach: IEC 60068-2-6 (wibracje), IEC 60068-2-27 (udary), IEC 60068-2-2 (suche gorąco), IEC 60068-2-1 (zimno), IEC 60068-2-30 (wilgotne gorąco), IEC 60068-2-52 (mgła solna). Budowa Segmentowa budowa łączników z podwójnymi krzywkami umożliwia tworzenie dowolnych programów łączeń w funkcji położenia pokrętła napędu. W łączniku może być zastosowany mechanizm z kątem obrotu pokrętła co 30°, 45° lub 90°, np. przy 30° daje nam maksymalnie 12 pozycji pokrętła. Ze względu na sposób mocowania są oferowane łączniki: • Do pulpitu - P • Do bazy - B • Do szyny - S • W obudowie - OB1, OB2, OB3, OB4 • W obudowie podtynkowej - OBP1 Linki » Łączniki krzywkowe ŁKR » Czoła do łączników krzywkowych ŁKR » Wyszukiwarka łączników (schematy, diagramy) |  |  |  | łącznik krzywkowe, łączniki krzywkowe, łączniki pokrętne, pokrętła, rozłączniki, przełączniki, rozłącznik, przełącznik, wyłącznik, wyłączniki, krzywka, łk, łkr | ŁK32R |  | 0.1732 | 0.1882 | 0.066 | 0.066 | 0.115 | Zdzisław Wieteska | 071/3158201 w 280 | z.wieteska@spamel.com.pl
760 | ŁK32R-2.8338\P04 | Łącznik Krzywkowy 32A, Rozłącznik 1-0-2 (2 - biegunowy), mocowany do pulpitu czoło źółto szare pokrętło czerwone | szt | 1 | 57.62 | PLN | 23 |  |  |  | A | H |  | EDI | 0 |  |  | ŁK32R-2.8338\P04 | 901310 | [5 empty] | 1 | lkr16-25-32-p03.png | SPAMEL_PL_LK32R_P.pdf | Certyfikat_bezpieczenstwa_lk32r_pl.pdf |  | Certyfikat_zgodnosci_CE_lk32r_pl.pdf |  | Zastosowanie Łączniki krzywkowe są to aparaty do mechanicznego załączania i rozłączania prądów z możliwością realizacji określonego programu łączeń w funkcji obrotu pokrętła. Łączniki krzywkowe znajdują zastosowanie w obudowach instalacji elektrycznych niskiego napięcia zwłaszcza jako wyłączniki, rozłączniki, przełączniki oraz łączniki sterownicze. Łączniki krzywkowe mogą być zainstalowane w pomieszczeniach zamkniętych (3 stopień zanieczyszczenia - przeznaczenie przemysłowe) w temp. -40...+70°C. Łączniki krzywkowe spełniają wymagania normy PN-EN60947-3, IEC 60947-3. Ponadto mogą pracować w warunkach środowiskowych określonych w normach: IEC 60068-2-6 (wibracje), IEC 60068-2-27 (udary), IEC 60068-2-2 (suche gorąco), IEC 60068-2-1 (zimno), IEC 60068-2-30 (wilgotne gorąco), IEC 60068-2-52 (mgła solna). Budowa Segmentowa budowa łączników z podwójnymi krzywkami umożliwia tworzenie dowolnych programów łączeń w funkcji położenia pokrętła napędu. W łączniku może być zastosowany mechanizm z kątem obrotu pokrętła co 30°, 45° lub 90°, np. przy 30° daje nam maksymalnie 12 pozycji pokrętła. Ze względu na sposób mocowania są oferowane łączniki: • Do pulpitu - P • Do bazy - B • Do szyny - S • W obudowie - OB1, OB2, OB3, OB4 • W obudowie podtynkowej - OBP1 Linki » Łączniki krzywkowe ŁKR » Czoła do łączników krzywkowych ŁKR » Wyszukiwarka łączników (schematy, diagramy) |  |  |  | łącznik krzywkowe, łączniki krzywkowe, łączniki pokrętne, pokrętła, rozłączniki, przełączniki, rozłącznik, przełącznik, wyłącznik, wyłączniki, krzywka, łk, łkr | ŁK32R |  | 0.1732 | 0.1882 | 0.066 | 0.066 | 0.115 | Zdzisław Wieteska | 071/3158201 w 280 | z.wieteska@spamel.com.pl
761 | ŁK32R-2.8338\S03 | Łącznik Krzywkowy 32A, Rozłącznik 1-0-2 (2 - biegunowy), mocowany na szynie czoło szare pokrętło czarne | szt | 1 | 64.4 | PLN | 23 |  |  |  | A | H |  | EDI | 5907723101432 |  |  | ŁK32R-2.8338\S03 | 901312 | [5 empty] | 1 | lkr16-25-32-s03.png | SPAMEL_PL_LK32R_S.pdf | Certyfikat_bezpieczenstwa_lk32r_pl.pdf |  | Certyfikat_zgodnosci_CE_lk32r_pl.pdf |  | Zastosowanie Łączniki krzywkowe są to aparaty do mechanicznego załączania i rozłączania prądów z możliwością realizacji określonego programu łączeń w funkcji obrotu pokrętła. Łączniki krzywkowe znajdują zastosowanie w obudowach instalacji elektrycznych niskiego napięcia zwłaszcza jako wyłączniki, rozłączniki, przełączniki oraz łączniki sterownicze. Łączniki krzywkowe mogą być zainstalowane w pomieszczeniach zamkniętych (3 stopień zanieczyszczenia - przeznaczenie przemysłowe) w temp. -40...+70°C. Łączniki krzywkowe spełniają wymagania normy PN-EN60947-3, IEC 60947-3. Ponadto mogą pracować w warunkach środowiskowych określonych w normach: IEC 60068-2-6 (wibracje), IEC 60068-2-27 (udary), IEC 60068-2-2 (suche gorąco), IEC 60068-2-1 (zimno), IEC 60068-2-30 (wilgotne gorąco), IEC 60068-2-52 (mgła solna). Budowa Segmentowa budowa łączników z podwójnymi krzywkami umożliwia tworzenie dowolnych programów łączeń w funkcji położenia pokrętła napędu. W łączniku może być zastosowany mechanizm z kątem obrotu pokrętła co 30°, 45° lub 90°, np. przy 30° daje nam maksymalnie 12 pozycji pokrętła. Ze względu na sposób mocowania są oferowane łączniki: • Do pulpitu - P • Do bazy - B • Do szyny - S • W obudowie - OB1, OB2, OB3, OB4 • W obudowie podtynkowej - OBP1 Linki » Łączniki krzywkowe ŁKR » Czoła do łączników krzywkowych ŁKR » Wyszukiwarka łączników (schematy, diagramy) |  |  |  | łącznik krzywkowe, łączniki krzywkowe, łączniki pokrętne, pokrętła, rozłączniki, przełączniki, rozłącznik, przełącznik, wyłącznik, wyłączniki, krzywka, łk, łkr | ŁK32R |  | 0.1907 | 0.2057 | 0.066 | 0.066 | 0.115 | Zdzisław Wieteska | 071/3158201 w 280 | z.wieteska@spamel.com.pl
762 | ŁK32R-2.8338\S04 | Łącznik Krzywkowy 32A, Rozłącznik 1-0-2 (2 - biegunowy), mocowany na szynie czoło źółto szare pokrętło czerwone | szt | 1 | 64.4 | PLN | 23 |  |  |  | A | H |  | EDI | 5907723107816 |  |  | ŁK32R-2.8338\S04 | 901312 | [5 empty] | 1 | lkr16-25-32-s03.png | SPAMEL_PL_LK32R_S.pdf | Certyfikat_bezpieczenstwa_lk32r_pl.pdf |  | Certyfikat_zgodnosci_CE_lk32r_pl.pdf |  | Zastosowanie Łączniki krzywkowe są to aparaty do mechanicznego załączania i rozłączania prądów z możliwością realizacji określonego programu łączeń w funkcji obrotu pokrętła. Łączniki krzywkowe znajdują zastosowanie w obudowach instalacji elektrycznych niskiego napięcia zwłaszcza jako wyłączniki, rozłączniki, przełączniki oraz łączniki sterownicze. Łączniki krzywkowe mogą być zainstalowane w pomieszczeniach zamkniętych (3 stopień zanieczyszczenia - przeznaczenie przemysłowe) w temp. -40...+70°C. Łączniki krzywkowe spełniają wymagania normy PN-EN60947-3, IEC 60947-3. Ponadto mogą pracować w warunkach środowiskowych określonych w normach: IEC 60068-2-6 (wibracje), IEC 60068-2-27 (udary), IEC 60068-2-2 (suche gorąco), IEC 60068-2-1 (zimno), IEC 60068-2-30 (wilgotne gorąco), IEC 60068-2-52 (mgła solna). Budowa Segmentowa budowa łączników z podwójnymi krzywkami umożliwia tworzenie dowolnych programów łączeń w funkcji położenia pokrętła napędu. W łączniku może być zastosowany mechanizm z kątem obrotu pokrętła co 30°, 45° lub 90°, np. przy 30° daje nam maksymalnie 12 pozycji pokrętła. Ze względu na sposób mocowania są oferowane łączniki: • Do pulpitu - P • Do bazy - B • Do szyny - S • W obudowie - OB1, OB2, OB3, OB4 • W obudowie podtynkowej - OBP1 Linki » Łączniki krzywkowe ŁKR » Czoła do łączników krzywkowych ŁKR » Wyszukiwarka łączników (schematy, diagramy) |  |  |  | łącznik krzywkowe, łączniki krzywkowe, łączniki pokrętne, pokrętła, rozłączniki, przełączniki, rozłącznik, przełącznik, wyłącznik, wyłączniki, krzywka, łk, łkr | ŁK32R |  | 0.1907 | 0.2057 | 0.066 | 0.066 | 0.115 | Zdzisław Wieteska | 071/3158201 w 280 | z.wieteska@spamel.com.pl
763 | ŁK32R-2.8445\OB2 | Łącznik Krzywkowy 32A, Łącznik obwodów 0-1-2-3, w obudowie OB2, | szt | 1 | 70.7 | PLN | 23 |  |  |  | A | H |  | EDI | 5907723013292 |  |  | ŁK32R-2.8445\OB2 | 901311 | [5 empty] | 1 | ob2.png | SPAMEL_PL_LK32R_OB2.pdf | Certyfikat_bezpieczenstwa_lk32r_pl.pdf |  | Certyfikat_zgodnosci_CE_lk32r_pl.pdf |  | Zastosowanie Łączniki krzywkowe są to aparaty do mechanicznego załączania i rozłączania prądów z możliwością realizacji określonego programu łączeń w funkcji obrotu pokrętła. Łączniki krzywkowe znajdują zastosowanie w obudowach instalacji elektrycznych niskiego napięcia zwłaszcza jako wyłączniki, rozłączniki, przełączniki oraz łączniki sterownicze. Łączniki krzywkowe mogą być zainstalowane w pomieszczeniach zamkniętych (3 stopień zanieczyszczenia - przeznaczenie przemysłowe) w temp. -40...+70°C. Łączniki krzywkowe spełniają wymagania normy PN-EN60947-3, IEC 60947-3. Ponadto mogą pracować w warunkach środowiskowych określonych w normach: IEC 60068-2-6 (wibracje), IEC 60068-2-27 (udary), IEC 60068-2-2 (suche gorąco), IEC 60068-2-1 (zimno), IEC 60068-2-30 (wilgotne gorąco), IEC 60068-2-52 (mgła solna). Budowa Segmentowa budowa łączników z podwójnymi krzywkami umożliwia tworzenie dowolnych programów łączeń w funkcji położenia pokrętła napędu. W łączniku może być zastosowany mechanizm z kątem obrotu pokrętła co 30°, 45° lub 90°, np. przy 30° daje nam maksymalnie 12 pozycji pokrętła. Ze względu na sposób mocowania są oferowane łączniki: • Do pulpitu - P • Do bazy - B • Do szyny - S • W obudowie - OB1, OB2, OB3, OB4 • W obudowie podtynkowej - OBP1 Linki » Łączniki krzywkowe ŁKR » Czoła do łączników krzywkowych ŁKR » Wyszukiwarka łączników (schematy, diagramy) |  |  |  | łącznik krzywkowe, łączniki krzywkowe, łączniki pokrętne, pokrętła, rozłączniki, przełączniki, rozłącznik, przełącznik, wyłącznik, wyłączniki, krzywka, łk, łkr | ŁK32R |  | 0.4376 | 0.4866 | 0.105 | 0.135 | 0.14 | Zdzisław Wieteska | 071/3158201 w 280 | z.wieteska@spamel.com.pl
764 | ŁK32R-2.8445\P03 | Łącznik Krzywkowy 32A, Łącznik obwodów 0-1-2-3, mocowany do pulpitu czoło szare pokrętło czarne | szt | 1 | 54.52 | PLN | 23 |  |  |  | A | H |  | EDI | 5907723047563 |  |  | ŁK32R-2.8445\P03 | 901310 | [5 empty] | 1 | lkr16-25-32-p03.png | SPAMEL_PL_LK32R_P.pdf | Certyfikat_bezpieczenstwa_lk32r_pl.pdf |  | Certyfikat_zgodnosci_CE_lk32r_pl.pdf |  | Zastosowanie Łączniki krzywkowe są to aparaty do mechanicznego załączania i rozłączania prądów z możliwością realizacji określonego programu łączeń w funkcji obrotu pokrętła. Łączniki krzywkowe znajdują zastosowanie w obudowach instalacji elektrycznych niskiego napięcia zwłaszcza jako wyłączniki, rozłączniki, przełączniki oraz łączniki sterownicze. Łączniki krzywkowe mogą być zainstalowane w pomieszczeniach zamkniętych (3 stopień zanieczyszczenia - przeznaczenie przemysłowe) w temp. -40...+70°C. Łączniki krzywkowe spełniają wymagania normy PN-EN60947-3, IEC 60947-3. Ponadto mogą pracować w warunkach środowiskowych określonych w normach: IEC 60068-2-6 (wibracje), IEC 60068-2-27 (udary), IEC 60068-2-2 (suche gorąco), IEC 60068-2-1 (zimno), IEC 60068-2-30 (wilgotne gorąco), IEC 60068-2-52 (mgła solna). Budowa Segmentowa budowa łączników z podwójnymi krzywkami umożliwia tworzenie dowolnych programów łączeń w funkcji położenia pokrętła napędu. W łączniku może być zastosowany mechanizm z kątem obrotu pokrętła co 30°, 45° lub 90°, np. przy 30° daje nam maksymalnie 12 pozycji pokrętła. Ze względu na sposób mocowania są oferowane łączniki: • Do pulpitu - P • Do bazy - B • Do szyny - S • W obudowie - OB1, OB2, OB3, OB4 • W obudowie podtynkowej - OBP1 Linki » Łączniki krzywkowe ŁKR » Czoła do łączników krzywkowych ŁKR » Wyszukiwarka łączników (schematy, diagramy) |  |  |  | łącznik krzywkowe, łączniki krzywkowe, łączniki pokrętne, pokrętła, rozłączniki, przełączniki, rozłącznik, przełącznik, wyłącznik, wyłączniki, krzywka, łk, łkr | ŁK32R |  | 0.2006 | 0.2156 | 0.066 | 0.066 | 0.115 | Zdzisław Wieteska | 071/3158201 w 280 | z.wieteska@spamel.com.pl
765 | ŁK32R-2.8445\P04 | Łącznik Krzywkowy 32A, Łącznik obwodów 0-1-2-3, mocowany do pulpitu czoło źółto szare pokrętło czerwone | szt | 1 | 54.52 | PLN | 23 |  |  |  | A | H |  | EDI | 5907723069862 |  |  | ŁK32R-2.8445\P04 | 901310 | [5 empty] | 1 | lkr16-25-32-p03.png | SPAMEL_PL_LK32R_P.pdf | Certyfikat_bezpieczenstwa_lk32r_pl.pdf |  | Certyfikat_zgodnosci_CE_lk32r_pl.pdf |  | Zastosowanie Łączniki krzywkowe są to aparaty do mechanicznego załączania i rozłączania prądów z możliwością realizacji określonego programu łączeń w funkcji obrotu pokrętła. Łączniki krzywkowe znajdują zastosowanie w obudowach instalacji elektrycznych niskiego napięcia zwłaszcza jako wyłączniki, rozłączniki, przełączniki oraz łączniki sterownicze. Łączniki krzywkowe mogą być zainstalowane w pomieszczeniach zamkniętych (3 stopień zanieczyszczenia - przeznaczenie przemysłowe) w temp. -40...+70°C. Łączniki krzywkowe spełniają wymagania normy PN-EN60947-3, IEC 60947-3. Ponadto mogą pracować w warunkach środowiskowych określonych w normach: IEC 60068-2-6 (wibracje), IEC 60068-2-27 (udary), IEC 60068-2-2 (suche gorąco), IEC 60068-2-1 (zimno), IEC 60068-2-30 (wilgotne gorąco), IEC 60068-2-52 (mgła solna). Budowa Segmentowa budowa łączników z podwójnymi krzywkami umożliwia tworzenie dowolnych programów łączeń w funkcji położenia pokrętła napędu. W łączniku może być zastosowany mechanizm z kątem obrotu pokrętła co 30°, 45° lub 90°, np. przy 30° daje nam maksymalnie 12 pozycji pokrętła. Ze względu na sposób mocowania są oferowane łączniki: • Do pulpitu - P • Do bazy - B • Do szyny - S • W obudowie - OB1, OB2, OB3, OB4 • W obudowie podtynkowej - OBP1 Linki » Łączniki krzywkowe ŁKR » Czoła do łączników krzywkowych ŁKR » Wyszukiwarka łączników (schematy, diagramy) |  |  |  | łącznik krzywkowe, łączniki krzywkowe, łączniki pokrętne, pokrętła, rozłączniki, przełączniki, rozłącznik, przełącznik, wyłącznik, wyłączniki, krzywka, łk, łkr | ŁK32R |  | 0.2006 | 0.2156 | 0.066 | 0.066 | 0.115 | Zdzisław Wieteska | 071/3158201 w 280 | z.wieteska@spamel.com.pl
766 | ŁK32R-2.8445\S03 | Łącznik Krzywkowy 32A, Łącznik obwodów 0-1-2-3, mocowany na szynie czoło szare pokrętło czarne | szt | 1 | 61.28 | PLN | 23 |  |  |  | A | H |  | EDI | 5907723047594 |  |  | ŁK32R-2.8445\S03 | 901312 | [5 empty] | 1 | lkr16-25-32-s03.png | SPAMEL_PL_LK32R_S.pdf | Certyfikat_bezpieczenstwa_lk32r_pl.pdf |  | Certyfikat_zgodnosci_CE_lk32r_pl.pdf |  | Zastosowanie Łączniki krzywkowe są to aparaty do mechanicznego załączania i rozłączania prądów z możliwością realizacji określonego programu łączeń w funkcji obrotu pokrętła. Łączniki krzywkowe znajdują zastosowanie w obudowach instalacji elektrycznych niskiego napięcia zwłaszcza jako wyłączniki, rozłączniki, przełączniki oraz łączniki sterownicze. Łączniki krzywkowe mogą być zainstalowane w pomieszczeniach zamkniętych (3 stopień zanieczyszczenia - przeznaczenie przemysłowe) w temp. -40...+70°C. Łączniki krzywkowe spełniają wymagania normy PN-EN60947-3, IEC 60947-3. Ponadto mogą pracować w warunkach środowiskowych określonych w normach: IEC 60068-2-6 (wibracje), IEC 60068-2-27 (udary), IEC 60068-2-2 (suche gorąco), IEC 60068-2-1 (zimno), IEC 60068-2-30 (wilgotne gorąco), IEC 60068-2-52 (mgła solna). Budowa Segmentowa budowa łączników z podwójnymi krzywkami umożliwia tworzenie dowolnych programów łączeń w funkcji położenia pokrętła napędu. W łączniku może być zastosowany mechanizm z kątem obrotu pokrętła co 30°, 45° lub 90°, np. przy 30° daje nam maksymalnie 12 pozycji pokrętła. Ze względu na sposób mocowania są oferowane łączniki: • Do pulpitu - P • Do bazy - B • Do szyny - S • W obudowie - OB1, OB2, OB3, OB4 • W obudowie podtynkowej - OBP1 Linki » Łączniki krzywkowe ŁKR » Czoła do łączników krzywkowych ŁKR » Wyszukiwarka łączników (schematy, diagramy) |  |  |  | łącznik krzywkowe, łączniki krzywkowe, łączniki pokrętne, pokrętła, rozłączniki, przełączniki, rozłącznik, przełącznik, wyłącznik, wyłączniki, krzywka, łk, łkr | ŁK32R |  | 0.215 | 0.23 | 0.066 | 0.066 | 0.115 | Zdzisław Wieteska | 071/3158201 w 280 | z.wieteska@spamel.com.pl
767 | ŁK32R-3.8210\P08 | Łącznik Krzywkowy 32A, Rozłącznik 0-1 (6 - biegunowy), mocowanie do pulpitu czoło zamykane żółto/czerwone | szt | 1 | 87.26 | PLN | 23 |  |  |  | A | H |  | EDI | 5907723116702 |  |  | ŁK32R-3.8210\P08 | 901310 | [5 empty] | 1 | lkr16-25-32-p03.png | SPAMEL_PL_LK32R_P.pdf | Certyfikat_bezpieczenstwa_lk32r_pl.pdf |  | Certyfikat_zgodnosci_CE_lk32r_pl.pdf |  | Zastosowanie Łączniki krzywkowe są to aparaty do mechanicznego załączania i rozłączania prądów z możliwością realizacji określonego programu łączeń w funkcji obrotu pokrętła. Łączniki krzywkowe znajdują zastosowanie w obudowach instalacji elektrycznych niskiego napięcia zwłaszcza jako wyłączniki, rozłączniki, przełączniki oraz łączniki sterownicze. Łączniki krzywkowe mogą być zainstalowane w pomieszczeniach zamkniętych (3 stopień zanieczyszczenia - przeznaczenie przemysłowe) w temp. -40...+70°C. Łączniki krzywkowe spełniają wymagania normy PN-EN60947-3, IEC 60947-3. Ponadto mogą pracować w warunkach środowiskowych określonych w normach: IEC 60068-2-6 (wibracje), IEC 60068-2-27 (udary), IEC 60068-2-2 (suche gorąco), IEC 60068-2-1 (zimno), IEC 60068-2-30 (wilgotne gorąco), IEC 60068-2-52 (mgła solna). Budowa Segmentowa budowa łączników z podwójnymi krzywkami umożliwia tworzenie dowolnych programów łączeń w funkcji położenia pokrętła napędu. W łączniku może być zastosowany mechanizm z kątem obrotu pokrętła co 30°, 45° lub 90°, np. przy 30° daje nam maksymalnie 12 pozycji pokrętła. Ze względu na sposób mocowania są oferowane łączniki: • Do pulpitu - P • Do bazy - B • Do szyny - S • W obudowie - OB1, OB2, OB3, OB4 • W obudowie podtynkowej - OBP1 Linki » Łączniki krzywkowe ŁKR » Czoła do łączników krzywkowych ŁKR » Wyszukiwarka łączników (schematy, diagramy) |  |  |  | łącznik krzywkowe, łączniki krzywkowe, łączniki pokrętne, pokrętła, rozłączniki, przełączniki, rozłącznik, przełącznik, wyłącznik, wyłączniki, krzywka, łk, łkr | ŁK32R |  | 0.2237 | 0.2497 | 0.066 | 0.066 | 0.165 | Zdzisław Wieteska | 071/3158201 w 280 | z.wieteska@spamel.com.pl
768 | ŁK32R-3.8220\OB2C | Łącznik Krzywkowy 32A, Rozłącznik 0-1 (5 - biegunowy), w obudowie OB2 z czołem żółto/czerwonym | szt | 1 | 99.93 | PLN | 23 |  |  |  | A | H |  | EDI | 5907723108073 |  |  | ŁK32R-3.8220\OB2C | 901311 | [5 empty] | 1 | ob2.png | SPAMEL_PL_LK32R_OB2.pdf | Certyfikat_bezpieczenstwa_lk32r_pl.pdf |  | Certyfikat_zgodnosci_CE_lk32r_pl.pdf |  | Zastosowanie Łączniki krzywkowe są to aparaty do mechanicznego załączania i rozłączania prądów z możliwością realizacji określonego programu łączeń w funkcji obrotu pokrętła. Łączniki krzywkowe znajdują zastosowanie w obudowach instalacji elektrycznych niskiego napięcia zwłaszcza jako wyłączniki, rozłączniki, przełączniki oraz łączniki sterownicze. Łączniki krzywkowe mogą być zainstalowane w pomieszczeniach zamkniętych (3 stopień zanieczyszczenia - przeznaczenie przemysłowe) w temp. -40...+70°C. Łączniki krzywkowe spełniają wymagania normy PN-EN60947-3, IEC 60947-3. Ponadto mogą pracować w warunkach środowiskowych określonych w normach: IEC 60068-2-6 (wibracje), IEC 60068-2-27 (udary), IEC 60068-2-2 (suche gorąco), IEC 60068-2-1 (zimno), IEC 60068-2-30 (wilgotne gorąco), IEC 60068-2-52 (mgła solna). Budowa Segmentowa budowa łączników z podwójnymi krzywkami umożliwia tworzenie dowolnych programów łączeń w funkcji położenia pokrętła napędu. W łączniku może być zastosowany mechanizm z kątem obrotu pokrętła co 30°, 45° lub 90°, np. przy 30° daje nam maksymalnie 12 pozycji pokrętła. Ze względu na sposób mocowania są oferowane łączniki: • Do pulpitu - P • Do bazy - B • Do szyny - S • W obudowie - OB1, OB2, OB3, OB4 • W obudowie podtynkowej - OBP1 Linki » Łączniki krzywkowe ŁKR » Czoła do łączników krzywkowych ŁKR » Wyszukiwarka łączników (schematy, diagramy) |  |  |  | łącznik krzywkowe, łączniki krzywkowe, łączniki pokrętne, pokrętła, rozłączniki, przełączniki, rozłącznik, przełącznik, wyłącznik, wyłączniki, krzywka, łk, łkr | ŁK32R |  | 0.4722 | 0.5212 | 0.105 | 0.135 | 0.14 | Zdzisław Wieteska | 071/3158201 w 280 | z.wieteska@spamel.com.pl
769 | ŁK32R-3.8220\P03 | Łącznik Krzywkowy 32A, Rozłącznik 0-1 (5 - biegunowy), mocowany do pulpitu czoło szare pokrętło czarne | szt | 1 | 75.1 | PLN | 23 |  |  |  | A | H |  | EDI | 5907723191990 |  |  | ŁK32R-3.8220\P03 | 901310 | [5 empty] | 1 | lkr16-25-32-p03.png | SPAMEL_PL_LK32R_P.pdf | Certyfikat_bezpieczenstwa_lk32r_pl.pdf |  | Certyfikat_zgodnosci_CE_lk32r_pl.pdf |  | Zastosowanie Łączniki krzywkowe są to aparaty do mechanicznego załączania i rozłączania prądów z możliwością realizacji określonego programu łączeń w funkcji obrotu pokrętła. Łączniki krzywkowe znajdują zastosowanie w obudowach instalacji elektrycznych niskiego napięcia zwłaszcza jako wyłączniki, rozłączniki, przełączniki oraz łączniki sterownicze. Łączniki krzywkowe mogą być zainstalowane w pomieszczeniach zamkniętych (3 stopień zanieczyszczenia - przeznaczenie przemysłowe) w temp. -40...+70°C. Łączniki krzywkowe spełniają wymagania normy PN-EN60947-3, IEC 60947-3. Ponadto mogą pracować w warunkach środowiskowych określonych w normach: IEC 60068-2-6 (wibracje), IEC 60068-2-27 (udary), IEC 60068-2-2 (suche gorąco), IEC 60068-2-1 (zimno), IEC 60068-2-30 (wilgotne gorąco), IEC 60068-2-52 (mgła solna). Budowa Segmentowa budowa łączników z podwójnymi krzywkami umożliwia tworzenie dowolnych programów łączeń w funkcji położenia pokrętła napędu. W łączniku może być zastosowany mechanizm z kątem obrotu pokrętła co 30°, 45° lub 90°, np. przy 30° daje nam maksymalnie 12 pozycji pokrętła. Ze względu na sposób mocowania są oferowane łączniki: • Do pulpitu - P • Do bazy - B • Do szyny - S • W obudowie - OB1, OB2, OB3, OB4 • W obudowie podtynkowej - OBP1 Linki » Łączniki krzywkowe ŁKR » Czoła do łączników krzywkowych ŁKR » Wyszukiwarka łączników (schematy, diagramy) |  |  |  | łącznik krzywkowe, łączniki krzywkowe, łączniki pokrętne, pokrętła, rozłączniki, przełączniki, rozłącznik, przełącznik, wyłącznik, wyłączniki, krzywka, łk, łkr | ŁK32R |  | 0.2138 | 0.2398 | 0.066 | 0.066 | 0.165 | Zdzisław Wieteska | 071/3158201 w 280 | z.wieteska@spamel.com.pl
770 | ŁK32R-3.8220\P04 | Łącznik Krzywkowy 32A, Rozłącznik 0-1 (5 - biegunowy), mocowany do pulpitu czoło źółto szare pokrętło czerwone | szt | 1 | 75.1 | PLN | 23 |  |  |  | A | H |  | EDI | 5907723131309 |  |  | ŁK32R-3.8220\P04 | 901310 | [5 empty] | 1 | lkr16-25-32-p03.png | SPAMEL_PL_LK32R_P.pdf | Certyfikat_bezpieczenstwa_lk32r_pl.pdf |  | Certyfikat_zgodnosci_CE_lk32r_pl.pdf |  | Zastosowanie Łączniki krzywkowe są to aparaty do mechanicznego załączania i rozłączania prądów z możliwością realizacji określonego programu łączeń w funkcji obrotu pokrętła. Łączniki krzywkowe znajdują zastosowanie w obudowach instalacji elektrycznych niskiego napięcia zwłaszcza jako wyłączniki, rozłączniki, przełączniki oraz łączniki sterownicze. Łączniki krzywkowe mogą być zainstalowane w pomieszczeniach zamkniętych (3 stopień zanieczyszczenia - przeznaczenie przemysłowe) w temp. -40...+70°C. Łączniki krzywkowe spełniają wymagania normy PN-EN60947-3, IEC 60947-3. Ponadto mogą pracować w warunkach środowiskowych określonych w normach: IEC 60068-2-6 (wibracje), IEC 60068-2-27 (udary), IEC 60068-2-2 (suche gorąco), IEC 60068-2-1 (zimno), IEC 60068-2-30 (wilgotne gorąco), IEC 60068-2-52 (mgła solna). Budowa Segmentowa budowa łączników z podwójnymi krzywkami umożliwia tworzenie dowolnych programów łączeń w funkcji położenia pokrętła napędu. W łączniku może być zastosowany mechanizm z kątem obrotu pokrętła co 30°, 45° lub 90°, np. przy 30° daje nam maksymalnie 12 pozycji pokrętła. Ze względu na sposób mocowania są oferowane łączniki: • Do pulpitu - P • Do bazy - B • Do szyny - S • W obudowie - OB1, OB2, OB3, OB4 • W obudowie podtynkowej - OBP1 Linki » Łączniki krzywkowe ŁKR » Czoła do łączników krzywkowych ŁKR » Wyszukiwarka łączników (schematy, diagramy) |  |  |  | łącznik krzywkowe, łączniki krzywkowe, łączniki pokrętne, pokrętła, rozłączniki, przełączniki, rozłącznik, przełącznik, wyłącznik, wyłączniki, krzywka, łk, łkr | ŁK32R |  | 0.2138 | 0.2398 | 0.066 | 0.066 | 0.165 | Zdzisław Wieteska | 071/3158201 w 280 | z.wieteska@spamel.com.pl
771 | ŁK32R-3.8368\B03 | Łącznik Krzywkowy 32A, Przełącznik zmiany kierunku obrotów L-O-P, mocowanie do bazy czoło szare pokrętło czarne | szt | 1 | 67.18 | PLN | 23 |  |  |  | A | H |  | EDI | 5907723047600 |  |  | ŁK32R-3.8368\B03 | 901312 | [5 empty] | 1 | lkr-16-25-32-b03.png | SPAMEL_PL_LK32R_B.pdf | Certyfikat_bezpieczenstwa_lk32r_pl.pdf |  | Certyfikat_zgodnosci_CE_lk32r_pl.pdf |  | Zastosowanie Łączniki krzywkowe są to aparaty do mechanicznego załączania i rozłączania prądów z możliwością realizacji określonego programu łączeń w funkcji obrotu pokrętła. Łączniki krzywkowe znajdują zastosowanie w obudowach instalacji elektrycznych niskiego napięcia zwłaszcza jako wyłączniki, rozłączniki, przełączniki oraz łączniki sterownicze. Łączniki krzywkowe mogą być zainstalowane w pomieszczeniach zamkniętych (3 stopień zanieczyszczenia - przeznaczenie przemysłowe) w temp. -40...+70°C. Łączniki krzywkowe spełniają wymagania normy PN-EN60947-3, IEC 60947-3. Ponadto mogą pracować w warunkach środowiskowych określonych w normach: IEC 60068-2-6 (wibracje), IEC 60068-2-27 (udary), IEC 60068-2-2 (suche gorąco), IEC 60068-2-1 (zimno), IEC 60068-2-30 (wilgotne gorąco), IEC 60068-2-52 (mgła solna). Budowa Segmentowa budowa łączników z podwójnymi krzywkami umożliwia tworzenie dowolnych programów łączeń w funkcji położenia pokrętła napędu. W łączniku może być zastosowany mechanizm z kątem obrotu pokrętła co 30°, 45° lub 90°, np. przy 30° daje nam maksymalnie 12 pozycji pokrętła. Ze względu na sposób mocowania są oferowane łączniki: • Do pulpitu - P • Do bazy - B • Do szyny - S • W obudowie - OB1, OB2, OB3, OB4 • W obudowie podtynkowej - OBP1 Linki » Łączniki krzywkowe ŁKR » Czoła do łączników krzywkowych ŁKR » Wyszukiwarka łączników (schematy, diagramy) |  |  |  | łącznik krzywkowe, łączniki krzywkowe, łączniki pokrętne, pokrętła, rozłączniki, przełączniki, rozłącznik, przełącznik, wyłącznik, wyłączniki, krzywka, łk, łkr | ŁK32R |  | 0.2555 | 0.2815 | 0.066 | 0.066 | 0.165 | Zdzisław Wieteska | 071/3158201 w 280 | z.wieteska@spamel.com.pl
772 | ŁK32R-3.8368\OB2 | Łącznik Krzywkowy 32A, Przełącznik zmiany kierunku obrotów L-O-P, w obudowie OB2, | szt | 1 | 89.03 | PLN | 23 |  |  |  | A | H |  | EDI | 5907723003538 |  |  | ŁK32R-3.8368\OB2 | 901311 | [5 empty] | 1 | ob2.png | SPAMEL_PL_LK32R_OB2.pdf | Certyfikat_bezpieczenstwa_lk32r_pl.pdf |  | Certyfikat_zgodnosci_CE_lk32r_pl.pdf |  | Zastosowanie Łączniki krzywkowe są to aparaty do mechanicznego załączania i rozłączania prądów z możliwością realizacji określonego programu łączeń w funkcji obrotu pokrętła. Łączniki krzywkowe znajdują zastosowanie w obudowach instalacji elektrycznych niskiego napięcia zwłaszcza jako wyłączniki, rozłączniki, przełączniki oraz łączniki sterownicze. Łączniki krzywkowe mogą być zainstalowane w pomieszczeniach zamkniętych (3 stopień zanieczyszczenia - przeznaczenie przemysłowe) w temp. -40...+70°C. Łączniki krzywkowe spełniają wymagania normy PN-EN60947-3, IEC 60947-3. Ponadto mogą pracować w warunkach środowiskowych określonych w normach: IEC 60068-2-6 (wibracje), IEC 60068-2-27 (udary), IEC 60068-2-2 (suche gorąco), IEC 60068-2-1 (zimno), IEC 60068-2-30 (wilgotne gorąco), IEC 60068-2-52 (mgła solna). Budowa Segmentowa budowa łączników z podwójnymi krzywkami umożliwia tworzenie dowolnych programów łączeń w funkcji położenia pokrętła napędu. W łączniku może być zastosowany mechanizm z kątem obrotu pokrętła co 30°, 45° lub 90°, np. przy 30° daje nam maksymalnie 12 pozycji pokrętła. Ze względu na sposób mocowania są oferowane łączniki: • Do pulpitu - P • Do bazy - B • Do szyny - S • W obudowie - OB1, OB2, OB3, OB4 • W obudowie podtynkowej - OBP1 Linki » Łączniki krzywkowe ŁKR » Czoła do łączników krzywkowych ŁKR » Wyszukiwarka łączników (schematy, diagramy) |  |  |  | łącznik krzywkowe, łączniki krzywkowe, łączniki pokrętne, pokrętła, rozłączniki, przełączniki, rozłącznik, przełącznik, wyłącznik, wyłączniki, krzywka, łk, łkr | ŁK32R |  | 0.4778 | 0.5268 | 0.105 | 0.135 | 0.14 | Zdzisław Wieteska | 071/3158201 w 280 | z.wieteska@spamel.com.pl
773 | ŁK32R-3.8368\OB2C | Łącznik Krzywkowy 32A, Przełącznik zmiany kierunku obrotów L-O-P, w obudowie OB2 z czołem żółto/czerwonym | szt | 1 | 89.03 | PLN | 23 |  |  |  | A | H |  | EDI | 5907723006591 |  |  | ŁK32R-3.8368\OB2C | 901311 | [5 empty] | 1 | ob2.png | SPAMEL_PL_LK32R_OB2.pdf | Certyfikat_bezpieczenstwa_lk32r_pl.pdf |  | Certyfikat_zgodnosci_CE_lk32r_pl.pdf |  | Zastosowanie Łączniki krzywkowe są to aparaty do mechanicznego załączania i rozłączania prądów z możliwością realizacji określonego programu łączeń w funkcji obrotu pokrętła. Łączniki krzywkowe znajdują zastosowanie w obudowach instalacji elektrycznych niskiego napięcia zwłaszcza jako wyłączniki, rozłączniki, przełączniki oraz łączniki sterownicze. Łączniki krzywkowe mogą być zainstalowane w pomieszczeniach zamkniętych (3 stopień zanieczyszczenia - przeznaczenie przemysłowe) w temp. -40...+70°C. Łączniki krzywkowe spełniają wymagania normy PN-EN60947-3, IEC 60947-3. Ponadto mogą pracować w warunkach środowiskowych określonych w normach: IEC 60068-2-6 (wibracje), IEC 60068-2-27 (udary), IEC 60068-2-2 (suche gorąco), IEC 60068-2-1 (zimno), IEC 60068-2-30 (wilgotne gorąco), IEC 60068-2-52 (mgła solna). Budowa Segmentowa budowa łączników z podwójnymi krzywkami umożliwia tworzenie dowolnych programów łączeń w funkcji położenia pokrętła napędu. W łączniku może być zastosowany mechanizm z kątem obrotu pokrętła co 30°, 45° lub 90°, np. przy 30° daje nam maksymalnie 12 pozycji pokrętła. Ze względu na sposób mocowania są oferowane łączniki: • Do pulpitu - P • Do bazy - B • Do szyny - S • W obudowie - OB1, OB2, OB3, OB4 • W obudowie podtynkowej - OBP1 Linki » Łączniki krzywkowe ŁKR » Czoła do łączników krzywkowych ŁKR » Wyszukiwarka łączników (schematy, diagramy) |  |  |  | łącznik krzywkowe, łączniki krzywkowe, łączniki pokrętne, pokrętła, rozłączniki, przełączniki, rozłącznik, przełącznik, wyłącznik, wyłączniki, krzywka, łk, łkr | ŁK32R |  | 0.4778 | 0.5268 | 0.105 | 0.135 | 0.14 | Zdzisław Wieteska | 071/3158201 w 280 | z.wieteska@spamel.com.pl
774 | ŁK32R-3.8368\OB2Z | Łącznik Krzywkowy 32A, Przełącznik zmiany kierunku obrotów L-O-P, w obudowie OB2 z czołem zamykanym | szt | 1 | 100.88 | PLN | 23 |  |  |  | A | H |  | EDI | 5907723012073 |  |  | ŁK32R-3.8368\OB2Z | 901311 | [5 empty] | 1 | ob2.png | SPAMEL_PL_LK32R_OB2.pdf | Certyfikat_bezpieczenstwa_lk32r_pl.pdf |  | Certyfikat_zgodnosci_CE_lk32r_pl.pdf |  | Zastosowanie Łączniki krzywkowe są to aparaty do mechanicznego załączania i rozłączania prądów z możliwością realizacji określonego programu łączeń w funkcji obrotu pokrętła. Łączniki krzywkowe znajdują zastosowanie w obudowach instalacji elektrycznych niskiego napięcia zwłaszcza jako wyłączniki, rozłączniki, przełączniki oraz łączniki sterownicze. Łączniki krzywkowe mogą być zainstalowane w pomieszczeniach zamkniętych (3 stopień zanieczyszczenia - przeznaczenie przemysłowe) w temp. -40...+70°C. Łączniki krzywkowe spełniają wymagania normy PN-EN60947-3, IEC 60947-3. Ponadto mogą pracować w warunkach środowiskowych określonych w normach: IEC 60068-2-6 (wibracje), IEC 60068-2-27 (udary), IEC 60068-2-2 (suche gorąco), IEC 60068-2-1 (zimno), IEC 60068-2-30 (wilgotne gorąco), IEC 60068-2-52 (mgła solna). Budowa Segmentowa budowa łączników z podwójnymi krzywkami umożliwia tworzenie dowolnych programów łączeń w funkcji położenia pokrętła napędu. W łączniku może być zastosowany mechanizm z kątem obrotu pokrętła co 30°, 45° lub 90°, np. przy 30° daje nam maksymalnie 12 pozycji pokrętła. Ze względu na sposób mocowania są oferowane łączniki: • Do pulpitu - P • Do bazy - B • Do szyny - S • W obudowie - OB1, OB2, OB3, OB4 • W obudowie podtynkowej - OBP1 Linki » Łączniki krzywkowe ŁKR » Czoła do łączników krzywkowych ŁKR » Wyszukiwarka łączników (schematy, diagramy) |  |  |  | łącznik krzywkowe, łączniki krzywkowe, łączniki pokrętne, pokrętła, rozłączniki, przełączniki, rozłącznik, przełącznik, wyłącznik, wyłączniki, krzywka, łk, łkr | ŁK32R |  | 0.484 | 0.533 | 0.105 | 0.135 | 0.14 | Zdzisław Wieteska | 071/3158201 w 280 | z.wieteska@spamel.com.pl
775 | ŁK32R-3.8368\OB2ZC | Łącznik Krzywkowy 32A, Przełącznik zmiany kierunku obrotów L-O-P, w obudowie OB2 z czołem zamykanym żółto/czerwonym | szt | 1 | 100.88 | PLN | 23 |  |  |  | A | H |  | EDI | 5907723032170 |  |  | ŁK32R-3.8368\OB2ZC | 901311 | [5 empty] | 1 | ob2.png | SPAMEL_PL_LK32R_OB2.pdf | Certyfikat_bezpieczenstwa_lk32r_pl.pdf |  | Certyfikat_zgodnosci_CE_lk32r_pl.pdf |  | Zastosowanie Łączniki krzywkowe są to aparaty do mechanicznego załączania i rozłączania prądów z możliwością realizacji określonego programu łączeń w funkcji obrotu pokrętła. Łączniki krzywkowe znajdują zastosowanie w obudowach instalacji elektrycznych niskiego napięcia zwłaszcza jako wyłączniki, rozłączniki, przełączniki oraz łączniki sterownicze. Łączniki krzywkowe mogą być zainstalowane w pomieszczeniach zamkniętych (3 stopień zanieczyszczenia - przeznaczenie przemysłowe) w temp. -40...+70°C. Łączniki krzywkowe spełniają wymagania normy PN-EN60947-3, IEC 60947-3. Ponadto mogą pracować w warunkach środowiskowych określonych w normach: IEC 60068-2-6 (wibracje), IEC 60068-2-27 (udary), IEC 60068-2-2 (suche gorąco), IEC 60068-2-1 (zimno), IEC 60068-2-30 (wilgotne gorąco), IEC 60068-2-52 (mgła solna). Budowa Segmentowa budowa łączników z podwójnymi krzywkami umożliwia tworzenie dowolnych programów łączeń w funkcji położenia pokrętła napędu. W łączniku może być zastosowany mechanizm z kątem obrotu pokrętła co 30°, 45° lub 90°, np. przy 30° daje nam maksymalnie 12 pozycji pokrętła. Ze względu na sposób mocowania są oferowane łączniki: • Do pulpitu - P • Do bazy - B • Do szyny - S • W obudowie - OB1, OB2, OB3, OB4 • W obudowie podtynkowej - OBP1 Linki » Łączniki krzywkowe ŁKR » Czoła do łączników krzywkowych ŁKR » Wyszukiwarka łączników (schematy, diagramy) |  |  |  | łącznik krzywkowe, łączniki krzywkowe, łączniki pokrętne, pokrętła, rozłączniki, przełączniki, rozłącznik, przełącznik, wyłącznik, wyłączniki, krzywka, łk, łkr | ŁK32R |  | 0.484 | 0.533 | 0.105 | 0.135 | 0.14 | Zdzisław Wieteska | 071/3158201 w 280 | z.wieteska@spamel.com.pl
776 | ŁK32R-3.8368\OB3 | Łącznik Krzywkowy 32A, Przełącznik zmiany kierunku obrotów L-O-P, w obudowie OB3, | szt | 1 | 89.03 | PLN | 23 |  |  |  | A | H |  | EDI | 5907723009943 |  |  | ŁK32R-3.8368\OB3 | 901311 | [5 empty] | 1 | ob3.png | SPAMEL_PL_LK32R_OB3.pdf | Certyfikat_bezpieczenstwa_lk32r_pl.pdf |  | Certyfikat_zgodnosci_CE_lk32r_pl.pdf |  | Zastosowanie Łączniki krzywkowe są to aparaty do mechanicznego załączania i rozłączania prądów z możliwością realizacji określonego programu łączeń w funkcji obrotu pokrętła. Łączniki krzywkowe znajdują zastosowanie w obudowach instalacji elektrycznych niskiego napięcia zwłaszcza jako wyłączniki, rozłączniki, przełączniki oraz łączniki sterownicze. Łączniki krzywkowe mogą być zainstalowane w pomieszczeniach zamkniętych (3 stopień zanieczyszczenia - przeznaczenie przemysłowe) w temp. -40...+70°C. Łączniki krzywkowe spełniają wymagania normy PN-EN60947-3, IEC 60947-3. Ponadto mogą pracować w warunkach środowiskowych określonych w normach: IEC 60068-2-6 (wibracje), IEC 60068-2-27 (udary), IEC 60068-2-2 (suche gorąco), IEC 60068-2-1 (zimno), IEC 60068-2-30 (wilgotne gorąco), IEC 60068-2-52 (mgła solna). Budowa Segmentowa budowa łączników z podwójnymi krzywkami umożliwia tworzenie dowolnych programów łączeń w funkcji położenia pokrętła napędu. W łączniku może być zastosowany mechanizm z kątem obrotu pokrętła co 30°, 45° lub 90°, np. przy 30° daje nam maksymalnie 12 pozycji pokrętła. Ze względu na sposób mocowania są oferowane łączniki: • Do pulpitu - P • Do bazy - B • Do szyny - S • W obudowie - OB1, OB2, OB3, OB4 • W obudowie podtynkowej - OBP1 Linki » Łączniki krzywkowe ŁKR » Czoła do łączników krzywkowych ŁKR » Wyszukiwarka łączników (schematy, diagramy) |  |  |  | łącznik krzywkowe, łączniki krzywkowe, łączniki pokrętne, pokrętła, rozłączniki, przełączniki, rozłącznik, przełącznik, wyłącznik, wyłączniki, krzywka, łk, łkr | ŁK32R |  | 0.5668 | 0.6218 | 0.105 | 0.135 | 0.173 | Zdzisław Wieteska | 071/3158201 w 280 | z.wieteska@spamel.com.pl
777 | ŁK32R-3.8368\P03 | Łącznik Krzywkowy 32A, Przełącznik zmiany kierunku obrotów L-O-P, mocowany do pulpitu czoło szare pokrętło czarne | szt | 1 | 67.18 | PLN | 23 |  |  |  | A | H |  | EDI | 5907723006782 |  |  | ŁK32R-3.8368\P03 | 901310 | [5 empty] | 1 | lkr16-25-32-p03.png | SPAMEL_PL_LK32R_P.pdf | Certyfikat_bezpieczenstwa_lk32r_pl.pdf |  | Certyfikat_zgodnosci_CE_lk32r_pl.pdf |  | Zastosowanie Łączniki krzywkowe są to aparaty do mechanicznego załączania i rozłączania prądów z możliwością realizacji określonego programu łączeń w funkcji obrotu pokrętła. Łączniki krzywkowe znajdują zastosowanie w obudowach instalacji elektrycznych niskiego napięcia zwłaszcza jako wyłączniki, rozłączniki, przełączniki oraz łączniki sterownicze. Łączniki krzywkowe mogą być zainstalowane w pomieszczeniach zamkniętych (3 stopień zanieczyszczenia - przeznaczenie przemysłowe) w temp. -40...+70°C. Łączniki krzywkowe spełniają wymagania normy PN-EN60947-3, IEC 60947-3. Ponadto mogą pracować w warunkach środowiskowych określonych w normach: IEC 60068-2-6 (wibracje), IEC 60068-2-27 (udary), IEC 60068-2-2 (suche gorąco), IEC 60068-2-1 (zimno), IEC 60068-2-30 (wilgotne gorąco), IEC 60068-2-52 (mgła solna). Budowa Segmentowa budowa łączników z podwójnymi krzywkami umożliwia tworzenie dowolnych programów łączeń w funkcji położenia pokrętła napędu. W łączniku może być zastosowany mechanizm z kątem obrotu pokrętła co 30°, 45° lub 90°, np. przy 30° daje nam maksymalnie 12 pozycji pokrętła. Ze względu na sposób mocowania są oferowane łączniki: • Do pulpitu - P • Do bazy - B • Do szyny - S • W obudowie - OB1, OB2, OB3, OB4 • W obudowie podtynkowej - OBP1 Linki » Łączniki krzywkowe ŁKR » Czoła do łączników krzywkowych ŁKR » Wyszukiwarka łączników (schematy, diagramy) |  |  |  | łącznik krzywkowe, łączniki krzywkowe, łączniki pokrętne, pokrętła, rozłączniki, przełączniki, rozłącznik, przełącznik, wyłącznik, wyłączniki, krzywka, łk, łkr | ŁK32R |  | 0.2111 | 0.2371 | 0.066 | 0.066 | 0.165 | Zdzisław Wieteska | 071/3158201 w 280 | z.wieteska@spamel.com.pl
778 | ŁK32R-3.8368\P07 | Łącznik Krzywkowy 32A, Przełącznik zmiany kierunku obrotów L-O-P, mocowanie do pulpitu czoło zamykane czarne | szt | 1 | 79 | PLN | 23 |  |  |  | A | H |  | EDI | 5907723047624 |  |  | ŁK32R-3.8368\P07 | 901310 | [5 empty] | 1 | lkr16-25-32-p03.png | SPAMEL_PL_LK32R_P.pdf | Certyfikat_bezpieczenstwa_lk32r_pl.pdf |  | Certyfikat_zgodnosci_CE_lk32r_pl.pdf |  | Zastosowanie Łączniki krzywkowe są to aparaty do mechanicznego załączania i rozłączania prądów z możliwością realizacji określonego programu łączeń w funkcji obrotu pokrętła. Łączniki krzywkowe znajdują zastosowanie w obudowach instalacji elektrycznych niskiego napięcia zwłaszcza jako wyłączniki, rozłączniki, przełączniki oraz łączniki sterownicze. Łączniki krzywkowe mogą być zainstalowane w pomieszczeniach zamkniętych (3 stopień zanieczyszczenia - przeznaczenie przemysłowe) w temp. -40...+70°C. Łączniki krzywkowe spełniają wymagania normy PN-EN60947-3, IEC 60947-3. Ponadto mogą pracować w warunkach środowiskowych określonych w normach: IEC 60068-2-6 (wibracje), IEC 60068-2-27 (udary), IEC 60068-2-2 (suche gorąco), IEC 60068-2-1 (zimno), IEC 60068-2-30 (wilgotne gorąco), IEC 60068-2-52 (mgła solna). Budowa Segmentowa budowa łączników z podwójnymi krzywkami umożliwia tworzenie dowolnych programów łączeń w funkcji położenia pokrętła napędu. W łączniku może być zastosowany mechanizm z kątem obrotu pokrętła co 30°, 45° lub 90°, np. przy 30° daje nam maksymalnie 12 pozycji pokrętła. Ze względu na sposób mocowania są oferowane łączniki: • Do pulpitu - P • Do bazy - B • Do szyny - S • W obudowie - OB1, OB2, OB3, OB4 • W obudowie podtynkowej - OBP1 Linki » Łączniki krzywkowe ŁKR » Czoła do łączników krzywkowych ŁKR » Wyszukiwarka łączników (schematy, diagramy) |  |  |  | łącznik krzywkowe, łączniki krzywkowe, łączniki pokrętne, pokrętła, rozłączniki, przełączniki, rozłącznik, przełącznik, wyłącznik, wyłączniki, krzywka, łk, łkr | ŁK32R |  | 0.2173 | 0.2433 | 0.066 | 0.066 | 0.165 | Zdzisław Wieteska | 071/3158201 w 280 | z.wieteska@spamel.com.pl
779 | ŁK32R-3.8368\P08 | Łącznik Krzywkowy 32A, Przełącznik zmiany kierunku obrotów L-O-P, mocowanie do pulpitu czoło zamykane żółto/czerwone | szt | 1 | 79 | PLN | 23 |  |  |  | A | H |  | EDI | 5907723014114 |  |  | ŁK32R-3.8368\P08 | 901310 | [5 empty] | 1 | lkr16-25-32-p03.png | SPAMEL_PL_LK32R_P.pdf | Certyfikat_bezpieczenstwa_lk32r_pl.pdf |  | Certyfikat_zgodnosci_CE_lk32r_pl.pdf |  | Zastosowanie Łączniki krzywkowe są to aparaty do mechanicznego załączania i rozłączania prądów z możliwością realizacji określonego programu łączeń w funkcji obrotu pokrętła. Łączniki krzywkowe znajdują zastosowanie w obudowach instalacji elektrycznych niskiego napięcia zwłaszcza jako wyłączniki, rozłączniki, przełączniki oraz łączniki sterownicze. Łączniki krzywkowe mogą być zainstalowane w pomieszczeniach zamkniętych (3 stopień zanieczyszczenia - przeznaczenie przemysłowe) w temp. -40...+70°C. Łączniki krzywkowe spełniają wymagania normy PN-EN60947-3, IEC 60947-3. Ponadto mogą pracować w warunkach środowiskowych określonych w normach: IEC 60068-2-6 (wibracje), IEC 60068-2-27 (udary), IEC 60068-2-2 (suche gorąco), IEC 60068-2-1 (zimno), IEC 60068-2-30 (wilgotne gorąco), IEC 60068-2-52 (mgła solna). Budowa Segmentowa budowa łączników z podwójnymi krzywkami umożliwia tworzenie dowolnych programów łączeń w funkcji położenia pokrętła napędu. W łączniku może być zastosowany mechanizm z kątem obrotu pokrętła co 30°, 45° lub 90°, np. przy 30° daje nam maksymalnie 12 pozycji pokrętła. Ze względu na sposób mocowania są oferowane łączniki: • Do pulpitu - P • Do bazy - B • Do szyny - S • W obudowie - OB1, OB2, OB3, OB4 • W obudowie podtynkowej - OBP1 Linki » Łączniki krzywkowe ŁKR » Czoła do łączników krzywkowych ŁKR » Wyszukiwarka łączników (schematy, diagramy) |  |  |  | łącznik krzywkowe, łączniki krzywkowe, łączniki pokrętne, pokrętła, rozłączniki, przełączniki, rozłącznik, przełącznik, wyłącznik, wyłączniki, krzywka, łk, łkr | ŁK32R |  | 0.2173 | 0.2433 | 0.066 | 0.066 | 0.165 | Zdzisław Wieteska | 071/3158201 w 280 | z.wieteska@spamel.com.pl
780 | ŁK32R-3.8368\S03 | Łącznik Krzywkowy 32A, Przełącznik zmiany kierunku obrotów L-O-P, mocowany na szynie czoło szare pokrętło czarne | szt | 1 | 73.92 | PLN | 23 |  |  |  | A | H |  | EDI | 5907723013872 |  |  | ŁK32R-3.8368\S03 | 901312 | [5 empty] | 1 | lkr16-25-32-s03.png | SPAMEL_PL_LK32R_S.pdf | Certyfikat_bezpieczenstwa_lk32r_pl.pdf |  | Certyfikat_zgodnosci_CE_lk32r_pl.pdf |  | Zastosowanie Łączniki krzywkowe są to aparaty do mechanicznego załączania i rozłączania prądów z możliwością realizacji określonego programu łączeń w funkcji obrotu pokrętła. Łączniki krzywkowe znajdują zastosowanie w obudowach instalacji elektrycznych niskiego napięcia zwłaszcza jako wyłączniki, rozłączniki, przełączniki oraz łączniki sterownicze. Łączniki krzywkowe mogą być zainstalowane w pomieszczeniach zamkniętych (3 stopień zanieczyszczenia - przeznaczenie przemysłowe) w temp. -40...+70°C. Łączniki krzywkowe spełniają wymagania normy PN-EN60947-3, IEC 60947-3. Ponadto mogą pracować w warunkach środowiskowych określonych w normach: IEC 60068-2-6 (wibracje), IEC 60068-2-27 (udary), IEC 60068-2-2 (suche gorąco), IEC 60068-2-1 (zimno), IEC 60068-2-30 (wilgotne gorąco), IEC 60068-2-52 (mgła solna). Budowa Segmentowa budowa łączników z podwójnymi krzywkami umożliwia tworzenie dowolnych programów łączeń w funkcji położenia pokrętła napędu. W łączniku może być zastosowany mechanizm z kątem obrotu pokrętła co 30°, 45° lub 90°, np. przy 30° daje nam maksymalnie 12 pozycji pokrętła. Ze względu na sposób mocowania są oferowane łączniki: • Do pulpitu - P • Do bazy - B • Do szyny - S • W obudowie - OB1, OB2, OB3, OB4 • W obudowie podtynkowej - OBP1 Linki » Łączniki krzywkowe ŁKR » Czoła do łączników krzywkowych ŁKR » Wyszukiwarka łączników (schematy, diagramy) |  |  |  | łącznik krzywkowe, łączniki krzywkowe, łączniki pokrętne, pokrętła, rozłączniki, przełączniki, rozłącznik, przełącznik, wyłącznik, wyłączniki, krzywka, łk, łkr | ŁK32R |  | 0.2292 | 0.2552 | 0.066 | 0.066 | 0.165 | Zdzisław Wieteska | 071/3158201 w 280 | z.wieteska@spamel.com.pl
781 | ŁK32R-3.8380\B03 | Łącznik Krzywkowy 32A, Rozłącznik 1-0-2 (3 - biegunowy), mocowanie do bazy czoło szare pokrętło czarne | szt | 1 | 69.37 | PLN | 23 |  |  |  | A | H |  | EDI | 5907723012356 |  |  | ŁK32R-3.8380\B03 | 901312 | [5 empty] | 1 | lkr-16-25-32-b03.png | SPAMEL_PL_LK32R_B.pdf | Certyfikat_bezpieczenstwa_lk32r_pl.pdf |  | Certyfikat_zgodnosci_CE_lk32r_pl.pdf |  | Zastosowanie Łączniki krzywkowe są to aparaty do mechanicznego załączania i rozłączania prądów z możliwością realizacji określonego programu łączeń w funkcji obrotu pokrętła. Łączniki krzywkowe znajdują zastosowanie w obudowach instalacji elektrycznych niskiego napięcia zwłaszcza jako wyłączniki, rozłączniki, przełączniki oraz łączniki sterownicze. Łączniki krzywkowe mogą być zainstalowane w pomieszczeniach zamkniętych (3 stopień zanieczyszczenia - przeznaczenie przemysłowe) w temp. -40...+70°C. Łączniki krzywkowe spełniają wymagania normy PN-EN60947-3, IEC 60947-3. Ponadto mogą pracować w warunkach środowiskowych określonych w normach: IEC 60068-2-6 (wibracje), IEC 60068-2-27 (udary), IEC 60068-2-2 (suche gorąco), IEC 60068-2-1 (zimno), IEC 60068-2-30 (wilgotne gorąco), IEC 60068-2-52 (mgła solna). Budowa Segmentowa budowa łączników z podwójnymi krzywkami umożliwia tworzenie dowolnych programów łączeń w funkcji położenia pokrętła napędu. W łączniku może być zastosowany mechanizm z kątem obrotu pokrętła co 30°, 45° lub 90°, np. przy 30° daje nam maksymalnie 12 pozycji pokrętła. Ze względu na sposób mocowania są oferowane łączniki: • Do pulpitu - P • Do bazy - B • Do szyny - S • W obudowie - OB1, OB2, OB3, OB4 • W obudowie podtynkowej - OBP1 Linki » Łączniki krzywkowe ŁKR » Czoła do łączników krzywkowych ŁKR » Wyszukiwarka łączników (schematy, diagramy) |  |  |  | łącznik krzywkowe, łączniki krzywkowe, łączniki pokrętne, pokrętła, rozłączniki, przełączniki, rozłącznik, przełącznik, wyłącznik, wyłączniki, krzywka, łk, łkr | ŁK32R |  | 0.2243 | 0.2503 | 0.066 | 0.066 | 0.165 | Zdzisław Wieteska | 071/3158201 w 280 | z.wieteska@spamel.com.pl
782 | ŁK32R-3.8380\OB2 | Łącznik Krzywkowy 32A, Rozłącznik 1-0-2 (3 - biegunowy), w obudowie OB2, | szt | 1 | 93.07 | PLN | 23 |  |  |  | A | H |  | EDI | 5907723005389 |  |  | ŁK32R-3.8380\OB2 | 901311 | [5 empty] | 1 | ob2.png | SPAMEL_PL_LK32R_OB2.pdf | Certyfikat_bezpieczenstwa_lk32r_pl.pdf |  | Certyfikat_zgodnosci_CE_lk32r_pl.pdf |  | Zastosowanie Łączniki krzywkowe są to aparaty do mechanicznego załączania i rozłączania prądów z możliwością realizacji określonego programu łączeń w funkcji obrotu pokrętła. Łączniki krzywkowe znajdują zastosowanie w obudowach instalacji elektrycznych niskiego napięcia zwłaszcza jako wyłączniki, rozłączniki, przełączniki oraz łączniki sterownicze. Łączniki krzywkowe mogą być zainstalowane w pomieszczeniach zamkniętych (3 stopień zanieczyszczenia - przeznaczenie przemysłowe) w temp. -40...+70°C. Łączniki krzywkowe spełniają wymagania normy PN-EN60947-3, IEC 60947-3. Ponadto mogą pracować w warunkach środowiskowych określonych w normach: IEC 60068-2-6 (wibracje), IEC 60068-2-27 (udary), IEC 60068-2-2 (suche gorąco), IEC 60068-2-1 (zimno), IEC 60068-2-30 (wilgotne gorąco), IEC 60068-2-52 (mgła solna). Budowa Segmentowa budowa łączników z podwójnymi krzywkami umożliwia tworzenie dowolnych programów łączeń w funkcji położenia pokrętła napędu. W łączniku może być zastosowany mechanizm z kątem obrotu pokrętła co 30°, 45° lub 90°, np. przy 30° daje nam maksymalnie 12 pozycji pokrętła. Ze względu na sposób mocowania są oferowane łączniki: • Do pulpitu - P • Do bazy - B • Do szyny - S • W obudowie - OB1, OB2, OB3, OB4 • W obudowie podtynkowej - OBP1 Linki » Łączniki krzywkowe ŁKR » Czoła do łączników krzywkowych ŁKR » Wyszukiwarka łączników (schematy, diagramy) |  |  |  | łącznik krzywkowe, łączniki krzywkowe, łączniki pokrętne, pokrętła, rozłączniki, przełączniki, rozłącznik, przełącznik, wyłącznik, wyłączniki, krzywka, łk, łkr | ŁK32R |  | 0.5103 | 0.5593 | 0.105 | 0.135 | 0.14 | Zdzisław Wieteska | 071/3158201 w 280 | z.wieteska@spamel.com.pl
783 | ŁK32R-3.8380\OB2C | Łącznik Krzywkowy 32A, Rozłącznik 1-0-2 (3 - biegunowy), w obudowie OB2 z czołem żółto/czerwonym | szt | 1 | 93.07 | PLN | 23 |  |  |  | A | H |  | EDI | 5907723047631 |  |  | ŁK32R-3.8380\OB2C | 901311 | [5 empty] | 1 | ob2.png | SPAMEL_PL_LK32R_OB2.pdf | Certyfikat_bezpieczenstwa_lk32r_pl.pdf |  | Certyfikat_zgodnosci_CE_lk32r_pl.pdf |  | Zastosowanie Łączniki krzywkowe są to aparaty do mechanicznego załączania i rozłączania prądów z możliwością realizacji określonego programu łączeń w funkcji obrotu pokrętła. Łączniki krzywkowe znajdują zastosowanie w obudowach instalacji elektrycznych niskiego napięcia zwłaszcza jako wyłączniki, rozłączniki, przełączniki oraz łączniki sterownicze. Łączniki krzywkowe mogą być zainstalowane w pomieszczeniach zamkniętych (3 stopień zanieczyszczenia - przeznaczenie przemysłowe) w temp. -40...+70°C. Łączniki krzywkowe spełniają wymagania normy PN-EN60947-3, IEC 60947-3. Ponadto mogą pracować w warunkach środowiskowych określonych w normach: IEC 60068-2-6 (wibracje), IEC 60068-2-27 (udary), IEC 60068-2-2 (suche gorąco), IEC 60068-2-1 (zimno), IEC 60068-2-30 (wilgotne gorąco), IEC 60068-2-52 (mgła solna). Budowa Segmentowa budowa łączników z podwójnymi krzywkami umożliwia tworzenie dowolnych programów łączeń w funkcji położenia pokrętła napędu. W łączniku może być zastosowany mechanizm z kątem obrotu pokrętła co 30°, 45° lub 90°, np. przy 30° daje nam maksymalnie 12 pozycji pokrętła. Ze względu na sposób mocowania są oferowane łączniki: • Do pulpitu - P • Do bazy - B • Do szyny - S • W obudowie - OB1, OB2, OB3, OB4 • W obudowie podtynkowej - OBP1 Linki » Łączniki krzywkowe ŁKR » Czoła do łączników krzywkowych ŁKR » Wyszukiwarka łączników (schematy, diagramy) |  |  |  | łącznik krzywkowe, łączniki krzywkowe, łączniki pokrętne, pokrętła, rozłączniki, przełączniki, rozłącznik, przełącznik, wyłącznik, wyłączniki, krzywka, łk, łkr | ŁK32R |  | 0.5103 | 0.5593 | 0.105 | 0.135 | 0.14 | Zdzisław Wieteska | 071/3158201 w 280 | z.wieteska@spamel.com.pl
784 | ŁK32R-3.8380\OB2Z | Łącznik Krzywkowy 32A, Rozłącznik 1-0-2 (3 - biegunowy), w obudowie OB2 z czołem zamykanym | szt | 1 | 104.92 | PLN | 23 |  |  |  | A | H |  | EDI | 5907723007833 |  |  | ŁK32R-3.8380\OB2Z | 901311 | [5 empty] | 1 | ob2.png | SPAMEL_PL_LK32R_OB2.pdf | Certyfikat_bezpieczenstwa_lk32r_pl.pdf |  | Certyfikat_zgodnosci_CE_lk32r_pl.pdf |  | Zastosowanie Łączniki krzywkowe są to aparaty do mechanicznego załączania i rozłączania prądów z możliwością realizacji określonego programu łączeń w funkcji obrotu pokrętła. Łączniki krzywkowe znajdują zastosowanie w obudowach instalacji elektrycznych niskiego napięcia zwłaszcza jako wyłączniki, rozłączniki, przełączniki oraz łączniki sterownicze. Łączniki krzywkowe mogą być zainstalowane w pomieszczeniach zamkniętych (3 stopień zanieczyszczenia - przeznaczenie przemysłowe) w temp. -40...+70°C. Łączniki krzywkowe spełniają wymagania normy PN-EN60947-3, IEC 60947-3. Ponadto mogą pracować w warunkach środowiskowych określonych w normach: IEC 60068-2-6 (wibracje), IEC 60068-2-27 (udary), IEC 60068-2-2 (suche gorąco), IEC 60068-2-1 (zimno), IEC 60068-2-30 (wilgotne gorąco), IEC 60068-2-52 (mgła solna). Budowa Segmentowa budowa łączników z podwójnymi krzywkami umożliwia tworzenie dowolnych programów łączeń w funkcji położenia pokrętła napędu. W łączniku może być zastosowany mechanizm z kątem obrotu pokrętła co 30°, 45° lub 90°, np. przy 30° daje nam maksymalnie 12 pozycji pokrętła. Ze względu na sposób mocowania są oferowane łączniki: • Do pulpitu - P • Do bazy - B • Do szyny - S • W obudowie - OB1, OB2, OB3, OB4 • W obudowie podtynkowej - OBP1 Linki » Łączniki krzywkowe ŁKR » Czoła do łączników krzywkowych ŁKR » Wyszukiwarka łączników (schematy, diagramy) |  |  |  | łącznik krzywkowe, łączniki krzywkowe, łączniki pokrętne, pokrętła, rozłączniki, przełączniki, rozłącznik, przełącznik, wyłącznik, wyłączniki, krzywka, łk, łkr | ŁK32R |  | 0.5165 | 0.5655 | 0.105 | 0.135 | 0.14 | Zdzisław Wieteska | 071/3158201 w 280 | z.wieteska@spamel.com.pl
785 | ŁK32R-3.8380\OB3 | Łącznik Krzywkowy 32A, Rozłącznik 1-0-2 (3 - biegunowy), w obudowie OB3, | szt | 1 | 93.07 | PLN | 23 |  |  |  | A | H |  | EDI | 5907723024267 |  |  | ŁK32R-3.8380\OB3 | 901311 | [5 empty] | 1 | ob3.png | SPAMEL_PL_LK32R_OB3.pdf | Certyfikat_bezpieczenstwa_lk32r_pl.pdf |  | Certyfikat_zgodnosci_CE_lk32r_pl.pdf |  | Zastosowanie Łączniki krzywkowe są to aparaty do mechanicznego załączania i rozłączania prądów z możliwością realizacji określonego programu łączeń w funkcji obrotu pokrętła. Łączniki krzywkowe znajdują zastosowanie w obudowach instalacji elektrycznych niskiego napięcia zwłaszcza jako wyłączniki, rozłączniki, przełączniki oraz łączniki sterownicze. Łączniki krzywkowe mogą być zainstalowane w pomieszczeniach zamkniętych (3 stopień zanieczyszczenia - przeznaczenie przemysłowe) w temp. -40...+70°C. Łączniki krzywkowe spełniają wymagania normy PN-EN60947-3, IEC 60947-3. Ponadto mogą pracować w warunkach środowiskowych określonych w normach: IEC 60068-2-6 (wibracje), IEC 60068-2-27 (udary), IEC 60068-2-2 (suche gorąco), IEC 60068-2-1 (zimno), IEC 60068-2-30 (wilgotne gorąco), IEC 60068-2-52 (mgła solna). Budowa Segmentowa budowa łączników z podwójnymi krzywkami umożliwia tworzenie dowolnych programów łączeń w funkcji położenia pokrętła napędu. W łączniku może być zastosowany mechanizm z kątem obrotu pokrętła co 30°, 45° lub 90°, np. przy 30° daje nam maksymalnie 12 pozycji pokrętła. Ze względu na sposób mocowania są oferowane łączniki: • Do pulpitu - P • Do bazy - B • Do szyny - S • W obudowie - OB1, OB2, OB3, OB4 • W obudowie podtynkowej - OBP1 Linki » Łączniki krzywkowe ŁKR » Czoła do łączników krzywkowych ŁKR » Wyszukiwarka łączników (schematy, diagramy) |  |  |  | łącznik krzywkowe, łączniki krzywkowe, łączniki pokrętne, pokrętła, rozłączniki, przełączniki, rozłącznik, przełącznik, wyłącznik, wyłączniki, krzywka, łk, łkr | ŁK32R |  | 0.6614 | 0.7164 | 0.105 | 0.135 | 0.173 | Zdzisław Wieteska | 071/3158201 w 280 | z.wieteska@spamel.com.pl
786 | ŁK32R-3.8380\OB4 | Łącznik Krzywkowy 32A, Rozłącznik 1-0-2 (3 - biegunowy), w obudowie OB4, | szt | 1 | 93.07 | PLN | 23 |  |  |  | A | H |  | EDI | 5907723021556 |  |  | ŁK32R-3.8380\OB4 | 901311 | [5 empty] | 1 | ob4.png | SPAMEL_PL_LK32R_OB4.pdf | Certyfikat_bezpieczenstwa_lk32r_pl.pdf |  | Certyfikat_zgodnosci_CE_lk32r_pl.pdf |  | Zastosowanie Łączniki krzywkowe są to aparaty do mechanicznego załączania i rozłączania prądów z możliwością realizacji określonego programu łączeń w funkcji obrotu pokrętła. Łączniki krzywkowe znajdują zastosowanie w obudowach instalacji elektrycznych niskiego napięcia zwłaszcza jako wyłączniki, rozłączniki, przełączniki oraz łączniki sterownicze. Łączniki krzywkowe mogą być zainstalowane w pomieszczeniach zamkniętych (3 stopień zanieczyszczenia - przeznaczenie przemysłowe) w temp. -40...+70°C. Łączniki krzywkowe spełniają wymagania normy PN-EN60947-3, IEC 60947-3. Ponadto mogą pracować w warunkach środowiskowych określonych w normach: IEC 60068-2-6 (wibracje), IEC 60068-2-27 (udary), IEC 60068-2-2 (suche gorąco), IEC 60068-2-1 (zimno), IEC 60068-2-30 (wilgotne gorąco), IEC 60068-2-52 (mgła solna). Budowa Segmentowa budowa łączników z podwójnymi krzywkami umożliwia tworzenie dowolnych programów łączeń w funkcji położenia pokrętła napędu. W łączniku może być zastosowany mechanizm z kątem obrotu pokrętła co 30°, 45° lub 90°, np. przy 30° daje nam maksymalnie 12 pozycji pokrętła. Ze względu na sposób mocowania są oferowane łączniki: • Do pulpitu - P • Do bazy - B • Do szyny - S • W obudowie - OB1, OB2, OB3, OB4 • W obudowie podtynkowej - OBP1 Linki » Łączniki krzywkowe ŁKR » Czoła do łączników krzywkowych ŁKR » Wyszukiwarka łączników (schematy, diagramy) |  |  |  | łącznik krzywkowe, łączniki krzywkowe, łączniki pokrętne, pokrętła, rozłączniki, przełączniki, rozłącznik, przełącznik, wyłącznik, wyłączniki, krzywka, łk, łkr | ŁK32R |  | 0.7895 | 0.8745 | 0.15 | 0.213 | 0.15 | Zdzisław Wieteska | 071/3158201 w 280 | z.wieteska@spamel.com.pl
787 | ŁK32R-3.8380\P03 | Łącznik Krzywkowy 32A, Rozłącznik 1-0-2 (3 - biegunowy), mocowany do pulpitu czoło szare pokrętło czarne | szt | 1 | 69.37 | PLN | 23 |  |  |  | A | H |  | EDI | 5907723006812 |  |  | ŁK32R-3.8380\P03 | 901310 | [5 empty] | 1 | lkr16-25-32-p03.png | SPAMEL_PL_LK32R_P.pdf | Certyfikat_bezpieczenstwa_lk32r_pl.pdf |  | Certyfikat_zgodnosci_CE_lk32r_pl.pdf |  | Zastosowanie Łączniki krzywkowe są to aparaty do mechanicznego załączania i rozłączania prądów z możliwością realizacji określonego programu łączeń w funkcji obrotu pokrętła. Łączniki krzywkowe znajdują zastosowanie w obudowach instalacji elektrycznych niskiego napięcia zwłaszcza jako wyłączniki, rozłączniki, przełączniki oraz łączniki sterownicze. Łączniki krzywkowe mogą być zainstalowane w pomieszczeniach zamkniętych (3 stopień zanieczyszczenia - przeznaczenie przemysłowe) w temp. -40...+70°C. Łączniki krzywkowe spełniają wymagania normy PN-EN60947-3, IEC 60947-3. Ponadto mogą pracować w warunkach środowiskowych określonych w normach: IEC 60068-2-6 (wibracje), IEC 60068-2-27 (udary), IEC 60068-2-2 (suche gorąco), IEC 60068-2-1 (zimno), IEC 60068-2-30 (wilgotne gorąco), IEC 60068-2-52 (mgła solna). Budowa Segmentowa budowa łączników z podwójnymi krzywkami umożliwia tworzenie dowolnych programów łączeń w funkcji położenia pokrętła napędu. W łączniku może być zastosowany mechanizm z kątem obrotu pokrętła co 30°, 45° lub 90°, np. przy 30° daje nam maksymalnie 12 pozycji pokrętła. Ze względu na sposób mocowania są oferowane łączniki: • Do pulpitu - P • Do bazy - B • Do szyny - S • W obudowie - OB1, OB2, OB3, OB4 • W obudowie podtynkowej - OBP1 Linki » Łączniki krzywkowe ŁKR » Czoła do łączników krzywkowych ŁKR » Wyszukiwarka łączników (schematy, diagramy) |  |  |  | łącznik krzywkowe, łączniki krzywkowe, łączniki pokrętne, pokrętła, rozłączniki, przełączniki, rozłącznik, przełącznik, wyłącznik, wyłączniki, krzywka, łk, łkr | ŁK32R |  | 0.219 | 0.245 | 0.066 | 0.066 | 0.165 | Zdzisław Wieteska | 071/3158201 w 280 | z.wieteska@spamel.com.pl
788 | ŁK32R-3.8380\P04 | Łącznik Krzywkowy 32A, Rozłącznik 1-0-2 (3 - biegunowy), mocowany do pulpitu czoło źółto szare pokrętło czerwone | szt | 1 | 69.37 | PLN | 23 |  |  |  | A | H |  | EDI | 5907723030671 |  |  | ŁK32R-3.8380\P04 | 901310 | [5 empty] | 1 | lkr16-25-32-p03.png | SPAMEL_PL_LK32R_P.pdf | Certyfikat_bezpieczenstwa_lk32r_pl.pdf |  | Certyfikat_zgodnosci_CE_lk32r_pl.pdf |  | Zastosowanie Łączniki krzywkowe są to aparaty do mechanicznego załączania i rozłączania prądów z możliwością realizacji określonego programu łączeń w funkcji obrotu pokrętła. Łączniki krzywkowe znajdują zastosowanie w obudowach instalacji elektrycznych niskiego napięcia zwłaszcza jako wyłączniki, rozłączniki, przełączniki oraz łączniki sterownicze. Łączniki krzywkowe mogą być zainstalowane w pomieszczeniach zamkniętych (3 stopień zanieczyszczenia - przeznaczenie przemysłowe) w temp. -40...+70°C. Łączniki krzywkowe spełniają wymagania normy PN-EN60947-3, IEC 60947-3. Ponadto mogą pracować w warunkach środowiskowych określonych w normach: IEC 60068-2-6 (wibracje), IEC 60068-2-27 (udary), IEC 60068-2-2 (suche gorąco), IEC 60068-2-1 (zimno), IEC 60068-2-30 (wilgotne gorąco), IEC 60068-2-52 (mgła solna). Budowa Segmentowa budowa łączników z podwójnymi krzywkami umożliwia tworzenie dowolnych programów łączeń w funkcji położenia pokrętła napędu. W łączniku może być zastosowany mechanizm z kątem obrotu pokrętła co 30°, 45° lub 90°, np. przy 30° daje nam maksymalnie 12 pozycji pokrętła. Ze względu na sposób mocowania są oferowane łączniki: • Do pulpitu - P • Do bazy - B • Do szyny - S • W obudowie - OB1, OB2, OB3, OB4 • W obudowie podtynkowej - OBP1 Linki » Łączniki krzywkowe ŁKR » Czoła do łączników krzywkowych ŁKR » Wyszukiwarka łączników (schematy, diagramy) |  |  |  | łącznik krzywkowe, łączniki krzywkowe, łączniki pokrętne, pokrętła, rozłączniki, przełączniki, rozłącznik, przełącznik, wyłącznik, wyłączniki, krzywka, łk, łkr | ŁK32R |  | 0.219 | 0.245 | 0.066 | 0.066 | 0.165 | Zdzisław Wieteska | 071/3158201 w 280 | z.wieteska@spamel.com.pl
789 | ŁK32R-3.8380\S03 | Łącznik Krzywkowy 32A, Rozłącznik 1-0-2 (3 - biegunowy), mocowany na szynie czoło szare pokrętło czarne | szt | 1 | 76.14 | PLN | 23 |  |  |  | A | H |  | EDI | 5907723007185 |  |  | ŁK32R-3.8380\S03 | 901312 | [5 empty] | 1 | lkr16-25-32-s03.png | SPAMEL_PL_LK32R_S.pdf | Certyfikat_bezpieczenstwa_lk32r_pl.pdf |  | Certyfikat_zgodnosci_CE_lk32r_pl.pdf |  | Zastosowanie Łączniki krzywkowe są to aparaty do mechanicznego załączania i rozłączania prądów z możliwością realizacji określonego programu łączeń w funkcji obrotu pokrętła. Łączniki krzywkowe znajdują zastosowanie w obudowach instalacji elektrycznych niskiego napięcia zwłaszcza jako wyłączniki, rozłączniki, przełączniki oraz łączniki sterownicze. Łączniki krzywkowe mogą być zainstalowane w pomieszczeniach zamkniętych (3 stopień zanieczyszczenia - przeznaczenie przemysłowe) w temp. -40...+70°C. Łączniki krzywkowe spełniają wymagania normy PN-EN60947-3, IEC 60947-3. Ponadto mogą pracować w warunkach środowiskowych określonych w normach: IEC 60068-2-6 (wibracje), IEC 60068-2-27 (udary), IEC 60068-2-2 (suche gorąco), IEC 60068-2-1 (zimno), IEC 60068-2-30 (wilgotne gorąco), IEC 60068-2-52 (mgła solna). Budowa Segmentowa budowa łączników z podwójnymi krzywkami umożliwia tworzenie dowolnych programów łączeń w funkcji położenia pokrętła napędu. W łączniku może być zastosowany mechanizm z kątem obrotu pokrętła co 30°, 45° lub 90°, np. przy 30° daje nam maksymalnie 12 pozycji pokrętła. Ze względu na sposób mocowania są oferowane łączniki: • Do pulpitu - P • Do bazy - B • Do szyny - S • W obudowie - OB1, OB2, OB3, OB4 • W obudowie podtynkowej - OBP1 Linki » Łączniki krzywkowe ŁKR » Czoła do łączników krzywkowych ŁKR » Wyszukiwarka łączników (schematy, diagramy) |  |  |  | łącznik krzywkowe, łączniki krzywkowe, łączniki pokrętne, pokrętła, rozłączniki, przełączniki, rozłącznik, przełącznik, wyłącznik, wyłączniki, krzywka, łk, łkr | ŁK32R |  | 0.2371 | 0.2631 | 0.066 | 0.066 | 0.165 | Zdzisław Wieteska | 071/3158201 w 280 | z.wieteska@spamel.com.pl
790 | ŁK32R-4.8240\OB2 | Łącznik Krzywkowy 32A, -4.8240 w obudowie OB2, | szt | 1 | 122.23 | PLN | 23 |  |  |  | A | H |  | EDI | 5907723127579 |  |  | ŁK32R-4.8240\OB2 | 901311 | [5 empty] | 1 | ob2.png | SPAMEL_PL_LK32R_OB2.pdf | Certyfikat_bezpieczenstwa_lk32r_pl.pdf |  | Certyfikat_zgodnosci_CE_lk32r_pl.pdf |  | Zastosowanie Łączniki krzywkowe są to aparaty do mechanicznego załączania i rozłączania prądów z możliwością realizacji określonego programu łączeń w funkcji obrotu pokrętła. Łączniki krzywkowe znajdują zastosowanie w obudowach instalacji elektrycznych niskiego napięcia zwłaszcza jako wyłączniki, rozłączniki, przełączniki oraz łączniki sterownicze. Łączniki krzywkowe mogą być zainstalowane w pomieszczeniach zamkniętych (3 stopień zanieczyszczenia - przeznaczenie przemysłowe) w temp. -40...+70°C. Łączniki krzywkowe spełniają wymagania normy PN-EN60947-3, IEC 60947-3. Ponadto mogą pracować w warunkach środowiskowych określonych w normach: IEC 60068-2-6 (wibracje), IEC 60068-2-27 (udary), IEC 60068-2-2 (suche gorąco), IEC 60068-2-1 (zimno), IEC 60068-2-30 (wilgotne gorąco), IEC 60068-2-52 (mgła solna). Budowa Segmentowa budowa łączników z podwójnymi krzywkami umożliwia tworzenie dowolnych programów łączeń w funkcji położenia pokrętła napędu. W łączniku może być zastosowany mechanizm z kątem obrotu pokrętła co 30°, 45° lub 90°, np. przy 30° daje nam maksymalnie 12 pozycji pokrętła. Ze względu na sposób mocowania są oferowane łączniki: • Do pulpitu - P • Do bazy - B • Do szyny - S • W obudowie - OB1, OB2, OB3, OB4 • W obudowie podtynkowej - OBP1 Linki » Łączniki krzywkowe ŁKR » Czoła do łączników krzywkowych ŁKR » Wyszukiwarka łączników (schematy, diagramy) |  |  |  | łącznik krzywkowe, łączniki krzywkowe, łączniki pokrętne, pokrętła, rozłączniki, przełączniki, rozłącznik, przełącznik, wyłącznik, wyłączniki, krzywka, łk, łkr | ŁK32R |  | 0.5118 | 0.5608 | 0.105 | 0.135 | 0.14 | Zdzisław Wieteska | 071/3158201 w 280 | z.wieteska@spamel.com.pl
791 | ŁK32R-4.8240\OB2Z | Łącznik Krzywkowy 32A, -4.8240 w obudowie OB2 z czołem zamykanym | szt | 1 | 134.94 | PLN | 23 |  |  |  | A | H |  | EDI | 5907723145405 |  |  | ŁK32R-4.8240\OB2Z | 901311 | [5 empty] | 1 | ob2.png | SPAMEL_PL_LK32R_OB2.pdf | Certyfikat_bezpieczenstwa_lk32r_pl.pdf |  | Certyfikat_zgodnosci_CE_lk32r_pl.pdf |  | Zastosowanie Łączniki krzywkowe są to aparaty do mechanicznego załączania i rozłączania prądów z możliwością realizacji określonego programu łączeń w funkcji obrotu pokrętła. Łączniki krzywkowe znajdują zastosowanie w obudowach instalacji elektrycznych niskiego napięcia zwłaszcza jako wyłączniki, rozłączniki, przełączniki oraz łączniki sterownicze. Łączniki krzywkowe mogą być zainstalowane w pomieszczeniach zamkniętych (3 stopień zanieczyszczenia - przeznaczenie przemysłowe) w temp. -40...+70°C. Łączniki krzywkowe spełniają wymagania normy PN-EN60947-3, IEC 60947-3. Ponadto mogą pracować w warunkach środowiskowych określonych w normach: IEC 60068-2-6 (wibracje), IEC 60068-2-27 (udary), IEC 60068-2-2 (suche gorąco), IEC 60068-2-1 (zimno), IEC 60068-2-30 (wilgotne gorąco), IEC 60068-2-52 (mgła solna). Budowa Segmentowa budowa łączników z podwójnymi krzywkami umożliwia tworzenie dowolnych programów łączeń w funkcji położenia pokrętła napędu. W łączniku może być zastosowany mechanizm z kątem obrotu pokrętła co 30°, 45° lub 90°, np. przy 30° daje nam maksymalnie 12 pozycji pokrętła. Ze względu na sposób mocowania są oferowane łączniki: • Do pulpitu - P • Do bazy - B • Do szyny - S • W obudowie - OB1, OB2, OB3, OB4 • W obudowie podtynkowej - OBP1 Linki » Łączniki krzywkowe ŁKR » Czoła do łączników krzywkowych ŁKR » Wyszukiwarka łączników (schematy, diagramy) |  |  |  | łącznik krzywkowe, łączniki krzywkowe, łączniki pokrętne, pokrętła, rozłączniki, przełączniki, rozłącznik, przełącznik, wyłącznik, wyłączniki, krzywka, łk, łkr | ŁK32R |  | 0.518 | 0.567 | 0.105 | 0.135 | 0.14 | Zdzisław Wieteska | 071/3158201 w 280 | z.wieteska@spamel.com.pl
792 | ŁK32R-4.831\OB2 | Łącznik Krzywkowy 32A, Przełącznik rozruchowy trójfazowy (0,Y,A), w obudowie OB2, | szt | 1 | 115.44 | PLN | 23 |  |  |  | A | H |  | EDI | 5907723004337 |  |  | ŁK32R-4.831\OB2 | 901311 | [5 empty] | 1 | ob2.png | SPAMEL_PL_LK32R_OB2.pdf | Certyfikat_bezpieczenstwa_lk32r_pl.pdf |  | Certyfikat_zgodnosci_CE_lk32r_pl.pdf |  | Zastosowanie Łączniki krzywkowe są to aparaty do mechanicznego załączania i rozłączania prądów z możliwością realizacji określonego programu łączeń w funkcji obrotu pokrętła. Łączniki krzywkowe znajdują zastosowanie w obudowach instalacji elektrycznych niskiego napięcia zwłaszcza jako wyłączniki, rozłączniki, przełączniki oraz łączniki sterownicze. Łączniki krzywkowe mogą być zainstalowane w pomieszczeniach zamkniętych (3 stopień zanieczyszczenia - przeznaczenie przemysłowe) w temp. -40...+70°C. Łączniki krzywkowe spełniają wymagania normy PN-EN60947-3, IEC 60947-3. Ponadto mogą pracować w warunkach środowiskowych określonych w normach: IEC 60068-2-6 (wibracje), IEC 60068-2-27 (udary), IEC 60068-2-2 (suche gorąco), IEC 60068-2-1 (zimno), IEC 60068-2-30 (wilgotne gorąco), IEC 60068-2-52 (mgła solna). Budowa Segmentowa budowa łączników z podwójnymi krzywkami umożliwia tworzenie dowolnych programów łączeń w funkcji położenia pokrętła napędu. W łączniku może być zastosowany mechanizm z kątem obrotu pokrętła co 30°, 45° lub 90°, np. przy 30° daje nam maksymalnie 12 pozycji pokrętła. Ze względu na sposób mocowania są oferowane łączniki: • Do pulpitu - P • Do bazy - B • Do szyny - S • W obudowie - OB1, OB2, OB3, OB4 • W obudowie podtynkowej - OBP1 Linki » Łączniki krzywkowe ŁKR » Czoła do łączników krzywkowych ŁKR » Wyszukiwarka łączników (schematy, diagramy) |  |  |  | łącznik krzywkowe, łączniki krzywkowe, łączniki pokrętne, pokrętła, rozłączniki, przełączniki, rozłącznik, przełącznik, wyłącznik, wyłączniki, krzywka, łk, łkr | ŁK32R |  | 0.5452 | 0.5942 | 0.105 | 0.135 | 0.14 | Zdzisław Wieteska | 071/3158201 w 280 | z.wieteska@spamel.com.pl
793 | ŁK32R-4.831\OB2C | Łącznik Krzywkowy 32A, Przełącznik rozruchowy trójfazowy (0,Y,A), w obudowie OB2 z czołem żółto/czerwonym | szt | 1 | 115.44 | PLN | 23 |  |  |  | A | H |  | EDI | 5907723006614 |  |  | ŁK32R-4.831\OB2C | 901311 | [5 empty] | 1 | ob2.png | SPAMEL_PL_LK32R_OB2.pdf | Certyfikat_bezpieczenstwa_lk32r_pl.pdf |  | Certyfikat_zgodnosci_CE_lk32r_pl.pdf |  | Zastosowanie Łączniki krzywkowe są to aparaty do mechanicznego załączania i rozłączania prądów z możliwością realizacji określonego programu łączeń w funkcji obrotu pokrętła. Łączniki krzywkowe znajdują zastosowanie w obudowach instalacji elektrycznych niskiego napięcia zwłaszcza jako wyłączniki, rozłączniki, przełączniki oraz łączniki sterownicze. Łączniki krzywkowe mogą być zainstalowane w pomieszczeniach zamkniętych (3 stopień zanieczyszczenia - przeznaczenie przemysłowe) w temp. -40...+70°C. Łączniki krzywkowe spełniają wymagania normy PN-EN60947-3, IEC 60947-3. Ponadto mogą pracować w warunkach środowiskowych określonych w normach: IEC 60068-2-6 (wibracje), IEC 60068-2-27 (udary), IEC 60068-2-2 (suche gorąco), IEC 60068-2-1 (zimno), IEC 60068-2-30 (wilgotne gorąco), IEC 60068-2-52 (mgła solna). Budowa Segmentowa budowa łączników z podwójnymi krzywkami umożliwia tworzenie dowolnych programów łączeń w funkcji położenia pokrętła napędu. W łączniku może być zastosowany mechanizm z kątem obrotu pokrętła co 30°, 45° lub 90°, np. przy 30° daje nam maksymalnie 12 pozycji pokrętła. Ze względu na sposób mocowania są oferowane łączniki: • Do pulpitu - P • Do bazy - B • Do szyny - S • W obudowie - OB1, OB2, OB3, OB4 • W obudowie podtynkowej - OBP1 Linki » Łączniki krzywkowe ŁKR » Czoła do łączników krzywkowych ŁKR » Wyszukiwarka łączników (schematy, diagramy) |  |  |  | łącznik krzywkowe, łączniki krzywkowe, łączniki pokrętne, pokrętła, rozłączniki, przełączniki, rozłącznik, przełącznik, wyłącznik, wyłączniki, krzywka, łk, łkr | ŁK32R |  | 0.5452 | 0.5942 | 0.105 | 0.135 | 0.14 | Zdzisław Wieteska | 071/3158201 w 280 | z.wieteska@spamel.com.pl
794 | ŁK32R-4.831\OB2Z | Łącznik Krzywkowy 32A, Przełącznik rozruchowy trójfazowy (0,Y,A), w obudowie OB2 z czołem zamykanym | szt | 1 | 127.29 | PLN | 23 |  |  |  | A | H |  | EDI | 5907723034075 |  |  | ŁK32R-4.831\OB2Z | 901311 | [5 empty] | 1 | ob2.png | SPAMEL_PL_LK32R_OB2.pdf | Certyfikat_bezpieczenstwa_lk32r_pl.pdf |  | Certyfikat_zgodnosci_CE_lk32r_pl.pdf |  | Zastosowanie Łączniki krzywkowe są to aparaty do mechanicznego załączania i rozłączania prądów z możliwością realizacji określonego programu łączeń w funkcji obrotu pokrętła. Łączniki krzywkowe znajdują zastosowanie w obudowach instalacji elektrycznych niskiego napięcia zwłaszcza jako wyłączniki, rozłączniki, przełączniki oraz łączniki sterownicze. Łączniki krzywkowe mogą być zainstalowane w pomieszczeniach zamkniętych (3 stopień zanieczyszczenia - przeznaczenie przemysłowe) w temp. -40...+70°C. Łączniki krzywkowe spełniają wymagania normy PN-EN60947-3, IEC 60947-3. Ponadto mogą pracować w warunkach środowiskowych określonych w normach: IEC 60068-2-6 (wibracje), IEC 60068-2-27 (udary), IEC 60068-2-2 (suche gorąco), IEC 60068-2-1 (zimno), IEC 60068-2-30 (wilgotne gorąco), IEC 60068-2-52 (mgła solna). Budowa Segmentowa budowa łączników z podwójnymi krzywkami umożliwia tworzenie dowolnych programów łączeń w funkcji położenia pokrętła napędu. W łączniku może być zastosowany mechanizm z kątem obrotu pokrętła co 30°, 45° lub 90°, np. przy 30° daje nam maksymalnie 12 pozycji pokrętła. Ze względu na sposób mocowania są oferowane łączniki: • Do pulpitu - P • Do bazy - B • Do szyny - S • W obudowie - OB1, OB2, OB3, OB4 • W obudowie podtynkowej - OBP1 Linki » Łączniki krzywkowe ŁKR » Czoła do łączników krzywkowych ŁKR » Wyszukiwarka łączników (schematy, diagramy) |  |  |  | łącznik krzywkowe, łączniki krzywkowe, łączniki pokrętne, pokrętła, rozłączniki, przełączniki, rozłącznik, przełącznik, wyłącznik, wyłączniki, krzywka, łk, łkr | ŁK32R |  | 0.5514 | 0.6004 | 0.105 | 0.135 | 0.14 | Zdzisław Wieteska | 071/3158201 w 280 | z.wieteska@spamel.com.pl
795 | ŁK32R-4.831\OB2ZC | Łącznik Krzywkowy 32A, Przełącznik rozruchowy trójfazowy (0,Y,A), w obudowie OB2 z czołem zamykanym żółto/czerwonym | szt | 1 | 127.29 | PLN | 23 |  |  |  | A | H |  | EDI | 5907723032835 |  |  | ŁK32R-4.831\OB2ZC | 901311 | [5 empty] | 1 | ob2.png | SPAMEL_PL_LK32R_OB2.pdf | Certyfikat_bezpieczenstwa_lk32r_pl.pdf |  | Certyfikat_zgodnosci_CE_lk32r_pl.pdf |  | Zastosowanie Łączniki krzywkowe są to aparaty do mechanicznego załączania i rozłączania prądów z możliwością realizacji określonego programu łączeń w funkcji obrotu pokrętła. Łączniki krzywkowe znajdują zastosowanie w obudowach instalacji elektrycznych niskiego napięcia zwłaszcza jako wyłączniki, rozłączniki, przełączniki oraz łączniki sterownicze. Łączniki krzywkowe mogą być zainstalowane w pomieszczeniach zamkniętych (3 stopień zanieczyszczenia - przeznaczenie przemysłowe) w temp. -40...+70°C. Łączniki krzywkowe spełniają wymagania normy PN-EN60947-3, IEC 60947-3. Ponadto mogą pracować w warunkach środowiskowych określonych w normach: IEC 60068-2-6 (wibracje), IEC 60068-2-27 (udary), IEC 60068-2-2 (suche gorąco), IEC 60068-2-1 (zimno), IEC 60068-2-30 (wilgotne gorąco), IEC 60068-2-52 (mgła solna). Budowa Segmentowa budowa łączników z podwójnymi krzywkami umożliwia tworzenie dowolnych programów łączeń w funkcji położenia pokrętła napędu. W łączniku może być zastosowany mechanizm z kątem obrotu pokrętła co 30°, 45° lub 90°, np. przy 30° daje nam maksymalnie 12 pozycji pokrętła. Ze względu na sposób mocowania są oferowane łączniki: • Do pulpitu - P • Do bazy - B • Do szyny - S • W obudowie - OB1, OB2, OB3, OB4 • W obudowie podtynkowej - OBP1 Linki » Łączniki krzywkowe ŁKR » Czoła do łączników krzywkowych ŁKR » Wyszukiwarka łączników (schematy, diagramy) |  |  |  | łącznik krzywkowe, łączniki krzywkowe, łączniki pokrętne, pokrętła, rozłączniki, przełączniki, rozłącznik, przełącznik, wyłącznik, wyłączniki, krzywka, łk, łkr | ŁK32R |  | 0.5514 | 0.6004 | 0.105 | 0.135 | 0.14 | Zdzisław Wieteska | 071/3158201 w 280 | z.wieteska@spamel.com.pl
796 | ŁK32R-4.831\OB3 | Łącznik Krzywkowy 32A, Przełącznik rozruchowy trójfazowy (0,Y,A), w obudowie OB3, | szt | 1 | 115.44 | PLN | 23 |  |  |  | A | H |  | EDI | 5907723009103 |  |  | ŁK32R-4.831\OB3 | 901311 | [5 empty] | 1 | ob3.png | SPAMEL_PL_LK32R_OB3.pdf | Certyfikat_bezpieczenstwa_lk32r_pl.pdf |  | Certyfikat_zgodnosci_CE_lk32r_pl.pdf |  | Zastosowanie Łączniki krzywkowe są to aparaty do mechanicznego załączania i rozłączania prądów z możliwością realizacji określonego programu łączeń w funkcji obrotu pokrętła. Łączniki krzywkowe znajdują zastosowanie w obudowach instalacji elektrycznych niskiego napięcia zwłaszcza jako wyłączniki, rozłączniki, przełączniki oraz łączniki sterownicze. Łączniki krzywkowe mogą być zainstalowane w pomieszczeniach zamkniętych (3 stopień zanieczyszczenia - przeznaczenie przemysłowe) w temp. -40...+70°C. Łączniki krzywkowe spełniają wymagania normy PN-EN60947-3, IEC 60947-3. Ponadto mogą pracować w warunkach środowiskowych określonych w normach: IEC 60068-2-6 (wibracje), IEC 60068-2-27 (udary), IEC 60068-2-2 (suche gorąco), IEC 60068-2-1 (zimno), IEC 60068-2-30 (wilgotne gorąco), IEC 60068-2-52 (mgła solna). Budowa Segmentowa budowa łączników z podwójnymi krzywkami umożliwia tworzenie dowolnych programów łączeń w funkcji położenia pokrętła napędu. W łączniku może być zastosowany mechanizm z kątem obrotu pokrętła co 30°, 45° lub 90°, np. przy 30° daje nam maksymalnie 12 pozycji pokrętła. Ze względu na sposób mocowania są oferowane łączniki: • Do pulpitu - P • Do bazy - B • Do szyny - S • W obudowie - OB1, OB2, OB3, OB4 • W obudowie podtynkowej - OBP1 Linki » Łączniki krzywkowe ŁKR » Czoła do łączników krzywkowych ŁKR » Wyszukiwarka łączników (schematy, diagramy) |  |  |  | łącznik krzywkowe, łączniki krzywkowe, łączniki pokrętne, pokrętła, rozłączniki, przełączniki, rozłącznik, przełącznik, wyłącznik, wyłączniki, krzywka, łk, łkr | ŁK32R |  | 0.6094 | 0.6644 | 0.105 | 0.135 | 0.173 | Zdzisław Wieteska | 071/3158201 w 280 | z.wieteska@spamel.com.pl
797 | ŁK32R-4.831\OB3Z | Łącznik Krzywkowy 32A, Przełącznik rozruchowy trójfazowy (0,Y,A), w obudowie OB3 z czołem zamykanym | szt | 1 | 127.29 | PLN | 23 |  |  |  | A | H |  | EDI | 5907723047655 |  |  | ŁK32R-4.831\OB3Z | 901311 | [5 empty] | 1 | ob3.png | SPAMEL_PL_LK32R_OB3.pdf | Certyfikat_bezpieczenstwa_lk32r_pl.pdf |  | Certyfikat_zgodnosci_CE_lk32r_pl.pdf |  | Zastosowanie Łączniki krzywkowe są to aparaty do mechanicznego załączania i rozłączania prądów z możliwością realizacji określonego programu łączeń w funkcji obrotu pokrętła. Łączniki krzywkowe znajdują zastosowanie w obudowach instalacji elektrycznych niskiego napięcia zwłaszcza jako wyłączniki, rozłączniki, przełączniki oraz łączniki sterownicze. Łączniki krzywkowe mogą być zainstalowane w pomieszczeniach zamkniętych (3 stopień zanieczyszczenia - przeznaczenie przemysłowe) w temp. -40...+70°C. Łączniki krzywkowe spełniają wymagania normy PN-EN60947-3, IEC 60947-3. Ponadto mogą pracować w warunkach środowiskowych określonych w normach: IEC 60068-2-6 (wibracje), IEC 60068-2-27 (udary), IEC 60068-2-2 (suche gorąco), IEC 60068-2-1 (zimno), IEC 60068-2-30 (wilgotne gorąco), IEC 60068-2-52 (mgła solna). Budowa Segmentowa budowa łączników z podwójnymi krzywkami umożliwia tworzenie dowolnych programów łączeń w funkcji położenia pokrętła napędu. W łączniku może być zastosowany mechanizm z kątem obrotu pokrętła co 30°, 45° lub 90°, np. przy 30° daje nam maksymalnie 12 pozycji pokrętła. Ze względu na sposób mocowania są oferowane łączniki: • Do pulpitu - P • Do bazy - B • Do szyny - S • W obudowie - OB1, OB2, OB3, OB4 • W obudowie podtynkowej - OBP1 Linki » Łączniki krzywkowe ŁKR » Czoła do łączników krzywkowych ŁKR » Wyszukiwarka łączników (schematy, diagramy) |  |  |  | łącznik krzywkowe, łączniki krzywkowe, łączniki pokrętne, pokrętła, rozłączniki, przełączniki, rozłącznik, przełącznik, wyłącznik, wyłączniki, krzywka, łk, łkr | ŁK32R |  | 0.6156 | 0.6706 | 0.105 | 0.135 | 0.173 | Zdzisław Wieteska | 071/3158201 w 280 | z.wieteska@spamel.com.pl
798 | ŁK32R-4.831\OB4 | Łącznik Krzywkowy 32A, Przełącznik rozruchowy trójfazowy (0,Y,A), w obudowie OB4, | szt | 1 | 115.44 | PLN | 23 |  |  |  | A | H |  | EDI | 5907723043916 |  |  | ŁK32R-4.831\OB4 | 901311 | [5 empty] | 1 | ob4.png | SPAMEL_PL_LK32R_OB4.pdf | Certyfikat_bezpieczenstwa_lk32r_pl.pdf |  | Certyfikat_zgodnosci_CE_lk32r_pl.pdf |  | Zastosowanie Łączniki krzywkowe są to aparaty do mechanicznego załączania i rozłączania prądów z możliwością realizacji określonego programu łączeń w funkcji obrotu pokrętła. Łączniki krzywkowe znajdują zastosowanie w obudowach instalacji elektrycznych niskiego napięcia zwłaszcza jako wyłączniki, rozłączniki, przełączniki oraz łączniki sterownicze. Łączniki krzywkowe mogą być zainstalowane w pomieszczeniach zamkniętych (3 stopień zanieczyszczenia - przeznaczenie przemysłowe) w temp. -40...+70°C. Łączniki krzywkowe spełniają wymagania normy PN-EN60947-3, IEC 60947-3. Ponadto mogą pracować w warunkach środowiskowych określonych w normach: IEC 60068-2-6 (wibracje), IEC 60068-2-27 (udary), IEC 60068-2-2 (suche gorąco), IEC 60068-2-1 (zimno), IEC 60068-2-30 (wilgotne gorąco), IEC 60068-2-52 (mgła solna). Budowa Segmentowa budowa łączników z podwójnymi krzywkami umożliwia tworzenie dowolnych programów łączeń w funkcji położenia pokrętła napędu. W łączniku może być zastosowany mechanizm z kątem obrotu pokrętła co 30°, 45° lub 90°, np. przy 30° daje nam maksymalnie 12 pozycji pokrętła. Ze względu na sposób mocowania są oferowane łączniki: • Do pulpitu - P • Do bazy - B • Do szyny - S • W obudowie - OB1, OB2, OB3, OB4 • W obudowie podtynkowej - OBP1 Linki » Łączniki krzywkowe ŁKR » Czoła do łączników krzywkowych ŁKR » Wyszukiwarka łączników (schematy, diagramy) |  |  |  | łącznik krzywkowe, łączniki krzywkowe, łączniki pokrętne, pokrętła, rozłączniki, przełączniki, rozłącznik, przełącznik, wyłącznik, wyłączniki, krzywka, łk, łkr | ŁK32R |  | 0.7133 | 0.7983 | 0.15 | 0.213 | 0.15 | Zdzisław Wieteska | 071/3158201 w 280 | z.wieteska@spamel.com.pl
799 | ŁK32R-4.831\P03 | Łącznik Krzywkowy 32A, Przełącznik rozruchowy trójfazowy (0,Y,A), mocowany do pulpitu czoło szare pokrętło czarne | szt | 1 | 93.07 | PLN | 23 |  |  |  | A | H |  | EDI | 5907723003934 |  |  | ŁK32R-4.831\P03 | 901310 | [5 empty] | 1 | lkr16-25-32-p03.png | SPAMEL_PL_LK32R_P.pdf | Certyfikat_bezpieczenstwa_lk32r_pl.pdf |  | Certyfikat_zgodnosci_CE_lk32r_pl.pdf |  | Zastosowanie Łączniki krzywkowe są to aparaty do mechanicznego załączania i rozłączania prądów z możliwością realizacji określonego programu łączeń w funkcji obrotu pokrętła. Łączniki krzywkowe znajdują zastosowanie w obudowach instalacji elektrycznych niskiego napięcia zwłaszcza jako wyłączniki, rozłączniki, przełączniki oraz łączniki sterownicze. Łączniki krzywkowe mogą być zainstalowane w pomieszczeniach zamkniętych (3 stopień zanieczyszczenia - przeznaczenie przemysłowe) w temp. -40...+70°C. Łączniki krzywkowe spełniają wymagania normy PN-EN60947-3, IEC 60947-3. Ponadto mogą pracować w warunkach środowiskowych określonych w normach: IEC 60068-2-6 (wibracje), IEC 60068-2-27 (udary), IEC 60068-2-2 (suche gorąco), IEC 60068-2-1 (zimno), IEC 60068-2-30 (wilgotne gorąco), IEC 60068-2-52 (mgła solna). Budowa Segmentowa budowa łączników z podwójnymi krzywkami umożliwia tworzenie dowolnych programów łączeń w funkcji położenia pokrętła napędu. W łączniku może być zastosowany mechanizm z kątem obrotu pokrętła co 30°, 45° lub 90°, np. przy 30° daje nam maksymalnie 12 pozycji pokrętła. Ze względu na sposób mocowania są oferowane łączniki: • Do pulpitu - P • Do bazy - B • Do szyny - S • W obudowie - OB1, OB2, OB3, OB4 • W obudowie podtynkowej - OBP1 Linki » Łączniki krzywkowe ŁKR » Czoła do łączników krzywkowych ŁKR » Wyszukiwarka łączników (schematy, diagramy) |  |  |  | łącznik krzywkowe, łączniki krzywkowe, łączniki pokrętne, pokrętła, rozłączniki, przełączniki, rozłącznik, przełącznik, wyłącznik, wyłączniki, krzywka, łk, łkr | ŁK32R |  | 0.2637 | 0.2897 | 0.066 | 0.066 | 0.165 | Zdzisław Wieteska | 071/3158201 w 280 | z.wieteska@spamel.com.pl
800 | ŁK32R-4.831\S03 | Łącznik Krzywkowy 32A, Przełącznik rozruchowy trójfazowy (0,Y,A), mocowany na szynie czoło szare pokrętło czarne | szt | 1 | 99.82 | PLN | 23 |  |  |  | A | H |  | EDI | 5907723053991 |  |  | ŁK32R-4.831\S03 | 901312 | [5 empty] | 1 | lkr16-25-32-s03.png | SPAMEL_PL_LK32R_S.pdf | Certyfikat_bezpieczenstwa_lk32r_pl.pdf |  | Certyfikat_zgodnosci_CE_lk32r_pl.pdf |  | Zastosowanie Łączniki krzywkowe są to aparaty do mechanicznego załączania i rozłączania prądów z możliwością realizacji określonego programu łączeń w funkcji obrotu pokrętła. Łączniki krzywkowe znajdują zastosowanie w obudowach instalacji elektrycznych niskiego napięcia zwłaszcza jako wyłączniki, rozłączniki, przełączniki oraz łączniki sterownicze. Łączniki krzywkowe mogą być zainstalowane w pomieszczeniach zamkniętych (3 stopień zanieczyszczenia - przeznaczenie przemysłowe) w temp. -40...+70°C. Łączniki krzywkowe spełniają wymagania normy PN-EN60947-3, IEC 60947-3. Ponadto mogą pracować w warunkach środowiskowych określonych w normach: IEC 60068-2-6 (wibracje), IEC 60068-2-27 (udary), IEC 60068-2-2 (suche gorąco), IEC 60068-2-1 (zimno), IEC 60068-2-30 (wilgotne gorąco), IEC 60068-2-52 (mgła solna). Budowa Segmentowa budowa łączników z podwójnymi krzywkami umożliwia tworzenie dowolnych programów łączeń w funkcji położenia pokrętła napędu. W łączniku może być zastosowany mechanizm z kątem obrotu pokrętła co 30°, 45° lub 90°, np. przy 30° daje nam maksymalnie 12 pozycji pokrętła. Ze względu na sposób mocowania są oferowane łączniki: • Do pulpitu - P • Do bazy - B • Do szyny - S • W obudowie - OB1, OB2, OB3, OB4 • W obudowie podtynkowej - OBP1 Linki » Łączniki krzywkowe ŁKR » Czoła do łączników krzywkowych ŁKR » Wyszukiwarka łączników (schematy, diagramy) |  |  |  | łącznik krzywkowe, łączniki krzywkowe, łączniki pokrętne, pokrętła, rozłączniki, przełączniki, rozłącznik, przełącznik, wyłącznik, wyłączniki, krzywka, łk, łkr | ŁK32R |  | 0.2834 | 0.3094 | 0.066 | 0.066 | 0.165 | Zdzisław Wieteska | 071/3158201 w 280 | z.wieteska@spamel.com.pl
801 | ŁK32R-4.8390\OB2 | Łącznik Krzywkowy 32A, Przełącznik Dahlander'a dwubiegowy, w obudowie OB2, | szt | 1 | 122.23 | PLN | 23 |  |  |  | A | H |  | EDI | 5907723061286 |  |  | ŁK32R-4.8390\OB2 | 901311 | [5 empty] | 1 | ob2.png | SPAMEL_PL_LK32R_OB2.pdf | Certyfikat_bezpieczenstwa_lk32r_pl.pdf |  | Certyfikat_zgodnosci_CE_lk32r_pl.pdf |  | Zastosowanie Łączniki krzywkowe są to aparaty do mechanicznego załączania i rozłączania prądów z możliwością realizacji określonego programu łączeń w funkcji obrotu pokrętła. Łączniki krzywkowe znajdują zastosowanie w obudowach instalacji elektrycznych niskiego napięcia zwłaszcza jako wyłączniki, rozłączniki, przełączniki oraz łączniki sterownicze. Łączniki krzywkowe mogą być zainstalowane w pomieszczeniach zamkniętych (3 stopień zanieczyszczenia - przeznaczenie przemysłowe) w temp. -40...+70°C. Łączniki krzywkowe spełniają wymagania normy PN-EN60947-3, IEC 60947-3. Ponadto mogą pracować w warunkach środowiskowych określonych w normach: IEC 60068-2-6 (wibracje), IEC 60068-2-27 (udary), IEC 60068-2-2 (suche gorąco), IEC 60068-2-1 (zimno), IEC 60068-2-30 (wilgotne gorąco), IEC 60068-2-52 (mgła solna). Budowa Segmentowa budowa łączników z podwójnymi krzywkami umożliwia tworzenie dowolnych programów łączeń w funkcji położenia pokrętła napędu. W łączniku może być zastosowany mechanizm z kątem obrotu pokrętła co 30°, 45° lub 90°, np. przy 30° daje nam maksymalnie 12 pozycji pokrętła. Ze względu na sposób mocowania są oferowane łączniki: • Do pulpitu - P • Do bazy - B • Do szyny - S • W obudowie - OB1, OB2, OB3, OB4 • W obudowie podtynkowej - OBP1 Linki » Łączniki krzywkowe ŁKR » Czoła do łączników krzywkowych ŁKR » Wyszukiwarka łączników (schematy, diagramy) |  |  |  | łącznik krzywkowe, łączniki krzywkowe, łączniki pokrętne, pokrętła, rozłączniki, przełączniki, rozłącznik, przełącznik, wyłącznik, wyłączniki, krzywka, łk, łkr | ŁK32R |  | 0.5242 | 0.5732 | 0.105 | 0.135 | 0.14 | Zdzisław Wieteska | 071/3158201 w 280 | z.wieteska@spamel.com.pl
802 | ŁK32R-4.8390\OB3 | Łącznik Krzywkowy 32A, Przełącznik Dahlander'a dwubiegowy, w obudowie OB3, | szt | 1 | 122.23 | PLN | 23 |  |  |  | A | H |  | EDI | 5907723052482 |  |  | ŁK32R-4.8390\OB3 | 901311 | [5 empty] | 1 | ob3.png | SPAMEL_PL_LK32R_OB3.pdf | Certyfikat_bezpieczenstwa_lk32r_pl.pdf |  | Certyfikat_zgodnosci_CE_lk32r_pl.pdf |  | Zastosowanie Łączniki krzywkowe są to aparaty do mechanicznego załączania i rozłączania prądów z możliwością realizacji określonego programu łączeń w funkcji obrotu pokrętła. Łączniki krzywkowe znajdują zastosowanie w obudowach instalacji elektrycznych niskiego napięcia zwłaszcza jako wyłączniki, rozłączniki, przełączniki oraz łączniki sterownicze. Łączniki krzywkowe mogą być zainstalowane w pomieszczeniach zamkniętych (3 stopień zanieczyszczenia - przeznaczenie przemysłowe) w temp. -40...+70°C. Łączniki krzywkowe spełniają wymagania normy PN-EN60947-3, IEC 60947-3. Ponadto mogą pracować w warunkach środowiskowych określonych w normach: IEC 60068-2-6 (wibracje), IEC 60068-2-27 (udary), IEC 60068-2-2 (suche gorąco), IEC 60068-2-1 (zimno), IEC 60068-2-30 (wilgotne gorąco), IEC 60068-2-52 (mgła solna). Budowa Segmentowa budowa łączników z podwójnymi krzywkami umożliwia tworzenie dowolnych programów łączeń w funkcji położenia pokrętła napędu. W łączniku może być zastosowany mechanizm z kątem obrotu pokrętła co 30°, 45° lub 90°, np. przy 30° daje nam maksymalnie 12 pozycji pokrętła. Ze względu na sposób mocowania są oferowane łączniki: • Do pulpitu - P • Do bazy - B • Do szyny - S • W obudowie - OB1, OB2, OB3, OB4 • W obudowie podtynkowej - OBP1 Linki » Łączniki krzywkowe ŁKR » Czoła do łączników krzywkowych ŁKR » Wyszukiwarka łączników (schematy, diagramy) |  |  |  | łącznik krzywkowe, łączniki krzywkowe, łączniki pokrętne, pokrętła, rozłączniki, przełączniki, rozłącznik, przełącznik, wyłącznik, wyłączniki, krzywka, łk, łkr | ŁK32R |  | 0.6053 | 0.6603 | 0.105 | 0.135 | 0.173 | Zdzisław Wieteska | 071/3158201 w 280 | z.wieteska@spamel.com.pl
803 | ŁK32R-4.8390\P03 | Łącznik Krzywkowy 32A, Przełącznik Dahlander'a dwubiegowy, mocowany do pulpitu czoło szare pokrętło czarne | szt | 1 | 104.15 | PLN | 23 |  |  |  | A | H |  | EDI | 5907723047662 |  |  | ŁK32R-4.8390\P03 | 901310 | [5 empty] | 1 | lkr16-25-32-p03.png | SPAMEL_PL_LK32R_P.pdf | Certyfikat_bezpieczenstwa_lk32r_pl.pdf |  | Certyfikat_zgodnosci_CE_lk32r_pl.pdf |  | Zastosowanie Łączniki krzywkowe są to aparaty do mechanicznego załączania i rozłączania prądów z możliwością realizacji określonego programu łączeń w funkcji obrotu pokrętła. Łączniki krzywkowe znajdują zastosowanie w obudowach instalacji elektrycznych niskiego napięcia zwłaszcza jako wyłączniki, rozłączniki, przełączniki oraz łączniki sterownicze. Łączniki krzywkowe mogą być zainstalowane w pomieszczeniach zamkniętych (3 stopień zanieczyszczenia - przeznaczenie przemysłowe) w temp. -40...+70°C. Łączniki krzywkowe spełniają wymagania normy PN-EN60947-3, IEC 60947-3. Ponadto mogą pracować w warunkach środowiskowych określonych w normach: IEC 60068-2-6 (wibracje), IEC 60068-2-27 (udary), IEC 60068-2-2 (suche gorąco), IEC 60068-2-1 (zimno), IEC 60068-2-30 (wilgotne gorąco), IEC 60068-2-52 (mgła solna). Budowa Segmentowa budowa łączników z podwójnymi krzywkami umożliwia tworzenie dowolnych programów łączeń w funkcji położenia pokrętła napędu. W łączniku może być zastosowany mechanizm z kątem obrotu pokrętła co 30°, 45° lub 90°, np. przy 30° daje nam maksymalnie 12 pozycji pokrętła. Ze względu na sposób mocowania są oferowane łączniki: • Do pulpitu - P • Do bazy - B • Do szyny - S • W obudowie - OB1, OB2, OB3, OB4 • W obudowie podtynkowej - OBP1 Linki » Łączniki krzywkowe ŁKR » Czoła do łączników krzywkowych ŁKR » Wyszukiwarka łączników (schematy, diagramy) |  |  |  | łącznik krzywkowe, łączniki krzywkowe, łączniki pokrętne, pokrętła, rozłączniki, przełączniki, rozłącznik, przełącznik, wyłącznik, wyłączniki, krzywka, łk, łkr | ŁK32R |  | 0.2839 | 0.3099 | 0.066 | 0.066 | 0.165 | Zdzisław Wieteska | 071/3158201 w 280 | z.wieteska@spamel.com.pl
804 | ŁK32R-4.8396\OB2 | Łącznik Krzywkowy 32A, Rozłącznik 1-0-2 (4 - biegunowy), w obudowie OB2, | szt | 1 | 122.23 | PLN | 23 |  |  |  | A | H |  | EDI | 5907723145580 |  |  | ŁK32R-4.8396\OB2 | 901311 | [5 empty] | 1 | ob2.png | SPAMEL_PL_LK32R_OB2.pdf | Certyfikat_bezpieczenstwa_lk32r_pl.pdf |  | Certyfikat_zgodnosci_CE_lk32r_pl.pdf |  | Zastosowanie Łączniki krzywkowe są to aparaty do mechanicznego załączania i rozłączania prądów z możliwością realizacji określonego programu łączeń w funkcji obrotu pokrętła. Łączniki krzywkowe znajdują zastosowanie w obudowach instalacji elektrycznych niskiego napięcia zwłaszcza jako wyłączniki, rozłączniki, przełączniki oraz łączniki sterownicze. Łączniki krzywkowe mogą być zainstalowane w pomieszczeniach zamkniętych (3 stopień zanieczyszczenia - przeznaczenie przemysłowe) w temp. -40...+70°C. Łączniki krzywkowe spełniają wymagania normy PN-EN60947-3, IEC 60947-3. Ponadto mogą pracować w warunkach środowiskowych określonych w normach: IEC 60068-2-6 (wibracje), IEC 60068-2-27 (udary), IEC 60068-2-2 (suche gorąco), IEC 60068-2-1 (zimno), IEC 60068-2-30 (wilgotne gorąco), IEC 60068-2-52 (mgła solna). Budowa Segmentowa budowa łączników z podwójnymi krzywkami umożliwia tworzenie dowolnych programów łączeń w funkcji położenia pokrętła napędu. W łączniku może być zastosowany mechanizm z kątem obrotu pokrętła co 30°, 45° lub 90°, np. przy 30° daje nam maksymalnie 12 pozycji pokrętła. Ze względu na sposób mocowania są oferowane łączniki: • Do pulpitu - P • Do bazy - B • Do szyny - S • W obudowie - OB1, OB2, OB3, OB4 • W obudowie podtynkowej - OBP1 Linki » Łączniki krzywkowe ŁKR » Czoła do łączników krzywkowych ŁKR » Wyszukiwarka łączników (schematy, diagramy) |  |  |  | łącznik krzywkowe, łączniki krzywkowe, łączniki pokrętne, pokrętła, rozłączniki, przełączniki, rozłącznik, przełącznik, wyłącznik, wyłączniki, krzywka, łk, łkr | ŁK32R |  | 0.523 | 0.572 | 0.105 | 0.135 | 0.14 | Zdzisław Wieteska | 071/3158201 w 280 | z.wieteska@spamel.com.pl
805 | ŁK32R-4.8396\P03 | Łącznik Krzywkowy 32A, Rozłącznik 1-0-2 (4 - biegunowy), mocowany do pulpitu czoło szare pokrętło czarne | szt | 1 | 104.15 | PLN | 23 |  |  |  | A | H |  | EDI | 5907723164420 |  |  | ŁK32R-4.8396\P03 | 901310 | [5 empty] | 1 | lkr16-25-32-p03.png | SPAMEL_PL_LK32R_P.pdf | Certyfikat_bezpieczenstwa_lk32r_pl.pdf |  | Certyfikat_zgodnosci_CE_lk32r_pl.pdf |  | Zastosowanie Łączniki krzywkowe są to aparaty do mechanicznego załączania i rozłączania prądów z możliwością realizacji określonego programu łączeń w funkcji obrotu pokrętła. Łączniki krzywkowe znajdują zastosowanie w obudowach instalacji elektrycznych niskiego napięcia zwłaszcza jako wyłączniki, rozłączniki, przełączniki oraz łączniki sterownicze. Łączniki krzywkowe mogą być zainstalowane w pomieszczeniach zamkniętych (3 stopień zanieczyszczenia - przeznaczenie przemysłowe) w temp. -40...+70°C. Łączniki krzywkowe spełniają wymagania normy PN-EN60947-3, IEC 60947-3. Ponadto mogą pracować w warunkach środowiskowych określonych w normach: IEC 60068-2-6 (wibracje), IEC 60068-2-27 (udary), IEC 60068-2-2 (suche gorąco), IEC 60068-2-1 (zimno), IEC 60068-2-30 (wilgotne gorąco), IEC 60068-2-52 (mgła solna). Budowa Segmentowa budowa łączników z podwójnymi krzywkami umożliwia tworzenie dowolnych programów łączeń w funkcji położenia pokrętła napędu. W łączniku może być zastosowany mechanizm z kątem obrotu pokrętła co 30°, 45° lub 90°, np. przy 30° daje nam maksymalnie 12 pozycji pokrętła. Ze względu na sposób mocowania są oferowane łączniki: • Do pulpitu - P • Do bazy - B • Do szyny - S • W obudowie - OB1, OB2, OB3, OB4 • W obudowie podtynkowej - OBP1 Linki » Łączniki krzywkowe ŁKR » Czoła do łączników krzywkowych ŁKR » Wyszukiwarka łączników (schematy, diagramy) |  |  |  | łącznik krzywkowe, łączniki krzywkowe, łączniki pokrętne, pokrętła, rozłączniki, przełączniki, rozłącznik, przełącznik, wyłącznik, wyłączniki, krzywka, łk, łkr | ŁK32R |  | 0.2668 | 0.2928 | 0.066 | 0.066 | 0.165 | Zdzisław Wieteska | 071/3158201 w 280 | z.wieteska@spamel.com.pl
806 | ŁK32R-4.8396\P08 | Łącznik Krzywkowy 32A, Rozłącznik 1-0-2 (4 - biegunowy), mocowanie do pulpitu czoło zamykane żółto/czerwone | szt | 1 | 120.66 | PLN | 23 |  |  |  | A | H |  | EDI | 5907723169258 |  |  | ŁK32R-4.8396\P08 | 901310 | [5 empty] | 1 | lkr16-25-32-p03.png | SPAMEL_PL_LK32R_P.pdf | Certyfikat_bezpieczenstwa_lk32r_pl.pdf |  | Certyfikat_zgodnosci_CE_lk32r_pl.pdf |  | Zastosowanie Łączniki krzywkowe są to aparaty do mechanicznego załączania i rozłączania prądów z możliwością realizacji określonego programu łączeń w funkcji obrotu pokrętła. Łączniki krzywkowe znajdują zastosowanie w obudowach instalacji elektrycznych niskiego napięcia zwłaszcza jako wyłączniki, rozłączniki, przełączniki oraz łączniki sterownicze. Łączniki krzywkowe mogą być zainstalowane w pomieszczeniach zamkniętych (3 stopień zanieczyszczenia - przeznaczenie przemysłowe) w temp. -40...+70°C. Łączniki krzywkowe spełniają wymagania normy PN-EN60947-3, IEC 60947-3. Ponadto mogą pracować w warunkach środowiskowych określonych w normach: IEC 60068-2-6 (wibracje), IEC 60068-2-27 (udary), IEC 60068-2-2 (suche gorąco), IEC 60068-2-1 (zimno), IEC 60068-2-30 (wilgotne gorąco), IEC 60068-2-52 (mgła solna). Budowa Segmentowa budowa łączników z podwójnymi krzywkami umożliwia tworzenie dowolnych programów łączeń w funkcji położenia pokrętła napędu. W łączniku może być zastosowany mechanizm z kątem obrotu pokrętła co 30°, 45° lub 90°, np. przy 30° daje nam maksymalnie 12 pozycji pokrętła. Ze względu na sposób mocowania są oferowane łączniki: • Do pulpitu - P • Do bazy - B • Do szyny - S • W obudowie - OB1, OB2, OB3, OB4 • W obudowie podtynkowej - OBP1 Linki » Łączniki krzywkowe ŁKR » Czoła do łączników krzywkowych ŁKR » Wyszukiwarka łączników (schematy, diagramy) |  |  |  | łącznik krzywkowe, łączniki krzywkowe, łączniki pokrętne, pokrętła, rozłączniki, przełączniki, rozłącznik, przełącznik, wyłącznik, wyłączniki, krzywka, łk, łkr | ŁK32R |  | 0.273 | 0.299 | 0.066 | 0.066 | 0.165 | Zdzisław Wieteska | 071/3158201 w 280 | z.wieteska@spamel.com.pl
807 | ŁK32R-4.883\OB2 | Łącznik Krzywkowy 32A, Przełącznik Pomiaru Napięcia, w obudowie OB2, | szt | 1 | 122.23 | PLN | 23 |  |  |  | A | H |  | EDI | 5907723047679 |  |  | ŁK32R-4.883\OB2 | 901311 | [5 empty] | 1 | ob2.png | SPAMEL_PL_LK32R_OB2.pdf | Certyfikat_bezpieczenstwa_lk32r_pl.pdf |  | Certyfikat_zgodnosci_CE_lk32r_pl.pdf |  | Zastosowanie Łączniki krzywkowe są to aparaty do mechanicznego załączania i rozłączania prądów z możliwością realizacji określonego programu łączeń w funkcji obrotu pokrętła. Łączniki krzywkowe znajdują zastosowanie w obudowach instalacji elektrycznych niskiego napięcia zwłaszcza jako wyłączniki, rozłączniki, przełączniki oraz łączniki sterownicze. Łączniki krzywkowe mogą być zainstalowane w pomieszczeniach zamkniętych (3 stopień zanieczyszczenia - przeznaczenie przemysłowe) w temp. -40...+70°C. Łączniki krzywkowe spełniają wymagania normy PN-EN60947-3, IEC 60947-3. Ponadto mogą pracować w warunkach środowiskowych określonych w normach: IEC 60068-2-6 (wibracje), IEC 60068-2-27 (udary), IEC 60068-2-2 (suche gorąco), IEC 60068-2-1 (zimno), IEC 60068-2-30 (wilgotne gorąco), IEC 60068-2-52 (mgła solna). Budowa Segmentowa budowa łączników z podwójnymi krzywkami umożliwia tworzenie dowolnych programów łączeń w funkcji położenia pokrętła napędu. W łączniku może być zastosowany mechanizm z kątem obrotu pokrętła co 30°, 45° lub 90°, np. przy 30° daje nam maksymalnie 12 pozycji pokrętła. Ze względu na sposób mocowania są oferowane łączniki: • Do pulpitu - P • Do bazy - B • Do szyny - S • W obudowie - OB1, OB2, OB3, OB4 • W obudowie podtynkowej - OBP1 Linki » Łączniki krzywkowe ŁKR » Czoła do łączników krzywkowych ŁKR » Wyszukiwarka łączników (schematy, diagramy) |  |  |  | łącznik krzywkowe, łączniki krzywkowe, łączniki pokrętne, pokrętła, rozłączniki, przełączniki, rozłącznik, przełącznik, wyłącznik, wyłączniki, krzywka, łk, łkr | ŁK32R |  | 0.5248 | 0.5738 | 0.105 | 0.135 | 0.14 | Zdzisław Wieteska | 071/3158201 w 280 | z.wieteska@spamel.com.pl
808 | ŁK32R-5.8538\OB3 | Łącznik Krzywkowy 32A, Przełącznik rozruchowy trójfazowy ze zmianą kierunku obrotów, w obudowie OB3, | szt | 1 | 131.69 | PLN | 23 |  |  |  | A | H |  | EDI | 5907723006980 |  |  | ŁK32R-5.8538\OB3 | 901311 | [5 empty] | 1 | ob3.png | SPAMEL_PL_LK32R_OB3.pdf | Certyfikat_bezpieczenstwa_lk32r_pl.pdf |  | Certyfikat_zgodnosci_CE_lk32r_pl.pdf |  | Zastosowanie Łączniki krzywkowe są to aparaty do mechanicznego załączania i rozłączania prądów z możliwością realizacji określonego programu łączeń w funkcji obrotu pokrętła. Łączniki krzywkowe znajdują zastosowanie w obudowach instalacji elektrycznych niskiego napięcia zwłaszcza jako wyłączniki, rozłączniki, przełączniki oraz łączniki sterownicze. Łączniki krzywkowe mogą być zainstalowane w pomieszczeniach zamkniętych (3 stopień zanieczyszczenia - przeznaczenie przemysłowe) w temp. -40...+70°C. Łączniki krzywkowe spełniają wymagania normy PN-EN60947-3, IEC 60947-3. Ponadto mogą pracować w warunkach środowiskowych określonych w normach: IEC 60068-2-6 (wibracje), IEC 60068-2-27 (udary), IEC 60068-2-2 (suche gorąco), IEC 60068-2-1 (zimno), IEC 60068-2-30 (wilgotne gorąco), IEC 60068-2-52 (mgła solna). Budowa Segmentowa budowa łączników z podwójnymi krzywkami umożliwia tworzenie dowolnych programów łączeń w funkcji położenia pokrętła napędu. W łączniku może być zastosowany mechanizm z kątem obrotu pokrętła co 30°, 45° lub 90°, np. przy 30° daje nam maksymalnie 12 pozycji pokrętła. Ze względu na sposób mocowania są oferowane łączniki: • Do pulpitu - P • Do bazy - B • Do szyny - S • W obudowie - OB1, OB2, OB3, OB4 • W obudowie podtynkowej - OBP1 Linki » Łączniki krzywkowe ŁKR » Czoła do łączników krzywkowych ŁKR » Wyszukiwarka łączników (schematy, diagramy) |  |  |  | łącznik krzywkowe, łączniki krzywkowe, łączniki pokrętne, pokrętła, rozłączniki, przełączniki, rozłącznik, przełącznik, wyłącznik, wyłączniki, krzywka, łk, łkr | ŁK32R |  | 0.6844 | 0.7394 | 0.105 | 0.135 | 0.173 | Zdzisław Wieteska | 071/3158201 w 280 | z.wieteska@spamel.com.pl
809 | ŁK32R-5.8538\P03 | Łącznik Krzywkowy 32A, Przełącznik rozruchowy trójfazowy ze zmianą kierunku obrotów, mocowany do pulpitu czoło szare pokrętło czarne | szt | 1 | 121.08 | PLN | 23 |  |  |  | A | H |  | EDI | 5907723007222 |  |  | ŁK32R-5.8538\P03 | 901310 | [5 empty] | 1 | lkr16-25-32-p03.png | SPAMEL_PL_LK32R_P.pdf | Certyfikat_bezpieczenstwa_lk32r_pl.pdf |  | Certyfikat_zgodnosci_CE_lk32r_pl.pdf |  | Zastosowanie Łączniki krzywkowe są to aparaty do mechanicznego załączania i rozłączania prądów z możliwością realizacji określonego programu łączeń w funkcji obrotu pokrętła. Łączniki krzywkowe znajdują zastosowanie w obudowach instalacji elektrycznych niskiego napięcia zwłaszcza jako wyłączniki, rozłączniki, przełączniki oraz łączniki sterownicze. Łączniki krzywkowe mogą być zainstalowane w pomieszczeniach zamkniętych (3 stopień zanieczyszczenia - przeznaczenie przemysłowe) w temp. -40...+70°C. Łączniki krzywkowe spełniają wymagania normy PN-EN60947-3, IEC 60947-3. Ponadto mogą pracować w warunkach środowiskowych określonych w normach: IEC 60068-2-6 (wibracje), IEC 60068-2-27 (udary), IEC 60068-2-2 (suche gorąco), IEC 60068-2-1 (zimno), IEC 60068-2-30 (wilgotne gorąco), IEC 60068-2-52 (mgła solna). Budowa Segmentowa budowa łączników z podwójnymi krzywkami umożliwia tworzenie dowolnych programów łączeń w funkcji położenia pokrętła napędu. W łączniku może być zastosowany mechanizm z kątem obrotu pokrętła co 30°, 45° lub 90°, np. przy 30° daje nam maksymalnie 12 pozycji pokrętła. Ze względu na sposób mocowania są oferowane łączniki: • Do pulpitu - P • Do bazy - B • Do szyny - S • W obudowie - OB1, OB2, OB3, OB4 • W obudowie podtynkowej - OBP1 Linki » Łączniki krzywkowe ŁKR » Czoła do łączników krzywkowych ŁKR » Wyszukiwarka łączników (schematy, diagramy) |  |  |  | łącznik krzywkowe, łączniki krzywkowe, łączniki pokrętne, pokrętła, rozłączniki, przełączniki, rozłącznik, przełącznik, wyłącznik, wyłączniki, krzywka, łk, łkr | ŁK32R |  | 0.3539 | 0.3799 | 0.066 | 0.066 | 0.165 | Zdzisław Wieteska | 071/3158201 w 280 | z.wieteska@spamel.com.pl
810 | ŁK32R-5.8558\OB3 | Łącznik Krzywkowy 32A, -5.8558 w obudowie OB3, | szt | 1 | 131.69 | PLN | 23 |  |  |  | A | H |  | EDI | 5907723047686 |  |  | ŁK32R-5.8558\OB3 | 901311 | [5 empty] | 1 | ob3.png | SPAMEL_PL_LK32R_OB3.pdf | Certyfikat_bezpieczenstwa_lk32r_pl.pdf |  | Certyfikat_zgodnosci_CE_lk32r_pl.pdf |  | Zastosowanie Łączniki krzywkowe są to aparaty do mechanicznego załączania i rozłączania prądów z możliwością realizacji określonego programu łączeń w funkcji obrotu pokrętła. Łączniki krzywkowe znajdują zastosowanie w obudowach instalacji elektrycznych niskiego napięcia zwłaszcza jako wyłączniki, rozłączniki, przełączniki oraz łączniki sterownicze. Łączniki krzywkowe mogą być zainstalowane w pomieszczeniach zamkniętych (3 stopień zanieczyszczenia - przeznaczenie przemysłowe) w temp. -40...+70°C. Łączniki krzywkowe spełniają wymagania normy PN-EN60947-3, IEC 60947-3. Ponadto mogą pracować w warunkach środowiskowych określonych w normach: IEC 60068-2-6 (wibracje), IEC 60068-2-27 (udary), IEC 60068-2-2 (suche gorąco), IEC 60068-2-1 (zimno), IEC 60068-2-30 (wilgotne gorąco), IEC 60068-2-52 (mgła solna). Budowa Segmentowa budowa łączników z podwójnymi krzywkami umożliwia tworzenie dowolnych programów łączeń w funkcji położenia pokrętła napędu. W łączniku może być zastosowany mechanizm z kątem obrotu pokrętła co 30°, 45° lub 90°, np. przy 30° daje nam maksymalnie 12 pozycji pokrętła. Ze względu na sposób mocowania są oferowane łączniki: • Do pulpitu - P • Do bazy - B • Do szyny - S • W obudowie - OB1, OB2, OB3, OB4 • W obudowie podtynkowej - OBP1 Linki » Łączniki krzywkowe ŁKR » Czoła do łączników krzywkowych ŁKR » Wyszukiwarka łączników (schematy, diagramy) |  |  |  | łącznik krzywkowe, łączniki krzywkowe, łączniki pokrętne, pokrętła, rozłączniki, przełączniki, rozłącznik, przełącznik, wyłącznik, wyłączniki, krzywka, łk, łkr | ŁK32R |  | 0.6296 | 0.6846 | 0.105 | 0.135 | 0.173 | Zdzisław Wieteska | 071/3158201 w 280 | z.wieteska@spamel.com.pl
811 | ŁK32R-6.441\OB3 | Łącznik Krzywkowy 32A, -6.441 w obudowie OB3, | szt | 1 | 164.57 | PLN | 23 |  |  |  | A | H |  | EDI | 5907723023062 |  |  | ŁK32R-6.441\OB3 | 901311 | [5 empty] | 1 | ob3.png | SPAMEL_PL_LK32R_OB3.pdf | Certyfikat_bezpieczenstwa_lk32r_pl.pdf |  | Certyfikat_zgodnosci_CE_lk32r_pl.pdf |  | Zastosowanie Łączniki krzywkowe są to aparaty do mechanicznego załączania i rozłączania prądów z możliwością realizacji określonego programu łączeń w funkcji obrotu pokrętła. Łączniki krzywkowe znajdują zastosowanie w obudowach instalacji elektrycznych niskiego napięcia zwłaszcza jako wyłączniki, rozłączniki, przełączniki oraz łączniki sterownicze. Łączniki krzywkowe mogą być zainstalowane w pomieszczeniach zamkniętych (3 stopień zanieczyszczenia - przeznaczenie przemysłowe) w temp. -40...+70°C. Łączniki krzywkowe spełniają wymagania normy PN-EN60947-3, IEC 60947-3. Ponadto mogą pracować w warunkach środowiskowych określonych w normach: IEC 60068-2-6 (wibracje), IEC 60068-2-27 (udary), IEC 60068-2-2 (suche gorąco), IEC 60068-2-1 (zimno), IEC 60068-2-30 (wilgotne gorąco), IEC 60068-2-52 (mgła solna). Budowa Segmentowa budowa łączników z podwójnymi krzywkami umożliwia tworzenie dowolnych programów łączeń w funkcji położenia pokrętła napędu. W łączniku może być zastosowany mechanizm z kątem obrotu pokrętła co 30°, 45° lub 90°, np. przy 30° daje nam maksymalnie 12 pozycji pokrętła. Ze względu na sposób mocowania są oferowane łączniki: • Do pulpitu - P • Do bazy - B • Do szyny - S • W obudowie - OB1, OB2, OB3, OB4 • W obudowie podtynkowej - OBP1 Linki » Łączniki krzywkowe ŁKR » Czoła do łączników krzywkowych ŁKR » Wyszukiwarka łączników (schematy, diagramy) |  |  |  | łącznik krzywkowe, łączniki krzywkowe, łączniki pokrętne, pokrętła, rozłączniki, przełączniki, rozłącznik, przełącznik, wyłącznik, wyłączniki, krzywka, łk, łkr | ŁK32R |  | 0.7063 | 0.7613 | 0.105 | 0.135 | 0.173 | Zdzisław Wieteska | 071/3158201 w 280 | z.wieteska@spamel.com.pl
812 | ŁK32R-6.441\P03 | Łącznik Krzywkowy 32A, -6.441mocowany do pulpitu czoło szare pokrętło czarne | szt | 1 | 150.51 | PLN | 23 |  |  |  | A | H |  | EDI | 5907723047693 |  |  | ŁK32R-6.441\P03 | 901310 | [5 empty] | 1 | lkr16-25-32-p03.png | SPAMEL_PL_LK32R_P.pdf | Certyfikat_bezpieczenstwa_lk32r_pl.pdf |  | Certyfikat_zgodnosci_CE_lk32r_pl.pdf |  | Zastosowanie Łączniki krzywkowe są to aparaty do mechanicznego załączania i rozłączania prądów z możliwością realizacji określonego programu łączeń w funkcji obrotu pokrętła. Łączniki krzywkowe znajdują zastosowanie w obudowach instalacji elektrycznych niskiego napięcia zwłaszcza jako wyłączniki, rozłączniki, przełączniki oraz łączniki sterownicze. Łączniki krzywkowe mogą być zainstalowane w pomieszczeniach zamkniętych (3 stopień zanieczyszczenia - przeznaczenie przemysłowe) w temp. -40...+70°C. Łączniki krzywkowe spełniają wymagania normy PN-EN60947-3, IEC 60947-3. Ponadto mogą pracować w warunkach środowiskowych określonych w normach: IEC 60068-2-6 (wibracje), IEC 60068-2-27 (udary), IEC 60068-2-2 (suche gorąco), IEC 60068-2-1 (zimno), IEC 60068-2-30 (wilgotne gorąco), IEC 60068-2-52 (mgła solna). Budowa Segmentowa budowa łączników z podwójnymi krzywkami umożliwia tworzenie dowolnych programów łączeń w funkcji położenia pokrętła napędu. W łączniku może być zastosowany mechanizm z kątem obrotu pokrętła co 30°, 45° lub 90°, np. przy 30° daje nam maksymalnie 12 pozycji pokrętła. Ze względu na sposób mocowania są oferowane łączniki: • Do pulpitu - P • Do bazy - B • Do szyny - S • W obudowie - OB1, OB2, OB3, OB4 • W obudowie podtynkowej - OBP1 Linki » Łączniki krzywkowe ŁKR » Czoła do łączników krzywkowych ŁKR » Wyszukiwarka łączników (schematy, diagramy) |  |  |  | łącznik krzywkowe, łączniki krzywkowe, łączniki pokrętne, pokrętła, rozłączniki, przełączniki, rozłącznik, przełącznik, wyłącznik, wyłączniki, krzywka, łk, łkr | ŁK32R |  | 0.345 | 0.371 | 0.066 | 0.066 | 0.165 | Zdzisław Wieteska | 071/3158201 w 280 | z.wieteska@spamel.com.pl
813 | ŁK32R-6.8380\OB3 | Łącznik Krzywkowy 32A, Rozłącznik 1-0-2 (6 - biegunowy), w obudowie OB3, | szt | 1 | 164.57 | PLN | 23 |  |  |  | A | H |  | EDI | 5907723031258 |  |  | ŁK32R-6.8380\OB3 | 901311 | [5 empty] | 1 | ob3.png | SPAMEL_PL_LK32R_OB3.pdf | Certyfikat_bezpieczenstwa_lk32r_pl.pdf |  | Certyfikat_zgodnosci_CE_lk32r_pl.pdf |  | Zastosowanie Łączniki krzywkowe są to aparaty do mechanicznego załączania i rozłączania prądów z możliwością realizacji określonego programu łączeń w funkcji obrotu pokrętła. Łączniki krzywkowe znajdują zastosowanie w obudowach instalacji elektrycznych niskiego napięcia zwłaszcza jako wyłączniki, rozłączniki, przełączniki oraz łączniki sterownicze. Łączniki krzywkowe mogą być zainstalowane w pomieszczeniach zamkniętych (3 stopień zanieczyszczenia - przeznaczenie przemysłowe) w temp. -40...+70°C. Łączniki krzywkowe spełniają wymagania normy PN-EN60947-3, IEC 60947-3. Ponadto mogą pracować w warunkach środowiskowych określonych w normach: IEC 60068-2-6 (wibracje), IEC 60068-2-27 (udary), IEC 60068-2-2 (suche gorąco), IEC 60068-2-1 (zimno), IEC 60068-2-30 (wilgotne gorąco), IEC 60068-2-52 (mgła solna). Budowa Segmentowa budowa łączników z podwójnymi krzywkami umożliwia tworzenie dowolnych programów łączeń w funkcji położenia pokrętła napędu. W łączniku może być zastosowany mechanizm z kątem obrotu pokrętła co 30°, 45° lub 90°, np. przy 30° daje nam maksymalnie 12 pozycji pokrętła. Ze względu na sposób mocowania są oferowane łączniki: • Do pulpitu - P • Do bazy - B • Do szyny - S • W obudowie - OB1, OB2, OB3, OB4 • W obudowie podtynkowej - OBP1 Linki » Łączniki krzywkowe ŁKR » Czoła do łączników krzywkowych ŁKR » Wyszukiwarka łączników (schematy, diagramy) |  |  |  | łącznik krzywkowe, łączniki krzywkowe, łączniki pokrętne, pokrętła, rozłączniki, przełączniki, rozłącznik, przełącznik, wyłącznik, wyłączniki, krzywka, łk, łkr | ŁK32R |  | 0.6812 | 0.7362 | 0.105 | 0.135 | 0.173 | Zdzisław Wieteska | 071/3158201 w 280 | z.wieteska@spamel.com.pl
814 | ŁK32R-7.8538\P03 | Łącznik Krzywkowy 32A, Przełącznik Dahlander'a dwubiegowy ze zmianą kierunku obrotów, mocowany do pulpitu czoło szare pokrętło czarne | szt | 1 | 166.93 | PLN | 23 |  |  |  | A | H |  | EDI | 5907723047709 |  |  | ŁK32R-7.8538\P03 | 901310 | [5 empty] | 1 | lkr16-25-32-p03.png | SPAMEL_PL_LK32R_P.pdf | Certyfikat_bezpieczenstwa_lk32r_pl.pdf |  | Certyfikat_zgodnosci_CE_lk32r_pl.pdf |  | Zastosowanie Łączniki krzywkowe są to aparaty do mechanicznego załączania i rozłączania prądów z możliwością realizacji określonego programu łączeń w funkcji obrotu pokrętła. Łączniki krzywkowe znajdują zastosowanie w obudowach instalacji elektrycznych niskiego napięcia zwłaszcza jako wyłączniki, rozłączniki, przełączniki oraz łączniki sterownicze. Łączniki krzywkowe mogą być zainstalowane w pomieszczeniach zamkniętych (3 stopień zanieczyszczenia - przeznaczenie przemysłowe) w temp. -40...+70°C. Łączniki krzywkowe spełniają wymagania normy PN-EN60947-3, IEC 60947-3. Ponadto mogą pracować w warunkach środowiskowych określonych w normach: IEC 60068-2-6 (wibracje), IEC 60068-2-27 (udary), IEC 60068-2-2 (suche gorąco), IEC 60068-2-1 (zimno), IEC 60068-2-30 (wilgotne gorąco), IEC 60068-2-52 (mgła solna). Budowa Segmentowa budowa łączników z podwójnymi krzywkami umożliwia tworzenie dowolnych programów łączeń w funkcji położenia pokrętła napędu. W łączniku może być zastosowany mechanizm z kątem obrotu pokrętła co 30°, 45° lub 90°, np. przy 30° daje nam maksymalnie 12 pozycji pokrętła. Ze względu na sposób mocowania są oferowane łączniki: • Do pulpitu - P • Do bazy - B • Do szyny - S • W obudowie - OB1, OB2, OB3, OB4 • W obudowie podtynkowej - OBP1 Linki » Łączniki krzywkowe ŁKR » Czoła do łączników krzywkowych ŁKR » Wyszukiwarka łączników (schematy, diagramy) |  |  |  | łącznik krzywkowe, łączniki krzywkowe, łączniki pokrętne, pokrętła, rozłączniki, przełączniki, rozłącznik, przełącznik, wyłącznik, wyłączniki, krzywka, łk, łkr | ŁK32R |  | 0.3947 | 0.4207 | 0.066 | 0.066 | 0.165 | Zdzisław Wieteska | 071/3158201 w 280 | z.wieteska@spamel.com.pl
815 | ŁK32RG\B07 | Rozłącznik Główny 32A, mocowanie do bazy czoło zamykane czarne | szt | 1 | 89.37 | PLN | 23 |  |  |  | A | H |  | EDI | 5907723066991 |  |  | ŁK32RG\B07 | 9022 | [5 empty] | 1 | LK_RG.png |  | Certyfikat_bezpieczenstwa_lk32r_pl.pdf |  | Certyfikat_zgodnosci_CE_lk32r_pl.pdf |  | Zastosowanie Rozłączniki główne służą do załączania i wyłączania obwodów 3-fazowych o prądach do 16; 25; 32A, z pokrętłem zamykanym i osłoną zacisków przyłączowych. W standardowym wykonaniu stosowany jest łącznik ŁK 16/25/32R-2.421. » Pokaż produkty » Wyszukiwarka łączników (schematy, diagramy) |  |  |  | łącznik krzywkowe, łączniki krzywkowe, łączniki pokrętne, pokrętła, rozłączniki, przełączniki, rozłącznik, przełącznik, wyłącznik, wyłączniki, krzywka, łk, łkr | ŁK32RG |  | 0.2174 | 0.2324 | 0.066 | 0.066 | 0.115 | Zdzisław Wieteska | 071/3158201 w 280 | z.wieteska@spamel.com.pl
816 | ŁK32RG\B08 | Rozłącznik Główny 32A, mocowanie do bazy czoło zamykane żółto/czerwone | szt | 1 | 89.37 | PLN | 23 |  |  |  | A | H |  | EDI | 5907723066632 |  |  | ŁK32RG\B08 | 9022 | [5 empty] | 1 | LK_RG.png | SPAMEL_PL_Rozlacznik_glowny_LK32RG_B08.pdf | Certyfikat_bezpieczenstwa_lk32r_pl.pdf |  | Certyfikat_zgodnosci_CE_lk32r_pl.pdf |  | Zastosowanie Rozłączniki główne służą do załączania i wyłączania obwodów 3-fazowych o prądach do 16; 25; 32A, z pokrętłem zamykanym i osłoną zacisków przyłączowych. W standardowym wykonaniu stosowany jest łącznik ŁK 16/25/32R-2.421. » Pokaż produkty » Wyszukiwarka łączników (schematy, diagramy) |  |  |  | łącznik krzywkowe, łączniki krzywkowe, łączniki pokrętne, pokrętła, rozłączniki, przełączniki, rozłącznik, przełącznik, wyłącznik, wyłączniki, krzywka, łk, łkr | ŁK32RG |  | 0.2174 | 0.2324 | 0.066 | 0.066 | 0.115 | Zdzisław Wieteska | 071/3158201 w 280 | z.wieteska@spamel.com.pl
817 | ŁK32RG\P07 | Rozłącznik Główny 32A, mocowanie do pulpitu czoło zamykane czarne | szt | 1 | 89.37 | PLN | 23 |  |  |  | A | H |  | EDI | 5907723024427 |  |  | ŁK32RG\P07 | 9022 | [5 empty] | 1 | LK_RG.png |  | Certyfikat_bezpieczenstwa_lk32r_pl.pdf |  | Certyfikat_zgodnosci_CE_lk32r_pl.pdf |  | Zastosowanie Rozłączniki główne służą do załączania i wyłączania obwodów 3-fazowych o prądach do 16; 25; 32A, z pokrętłem zamykanym i osłoną zacisków przyłączowych. W standardowym wykonaniu stosowany jest łącznik ŁK 16/25/32R-2.421. » Pokaż produkty » Wyszukiwarka łączników (schematy, diagramy) |  |  |  | łącznik krzywkowe, łączniki krzywkowe, łączniki pokrętne, pokrętła, rozłączniki, przełączniki, rozłącznik, przełącznik, wyłącznik, wyłączniki, krzywka, łk, łkr | ŁK32RG |  | 0.2141 | 0.2291 | 0.066 | 0.066 | 0.115 | Zdzisław Wieteska | 071/3158201 w 280 | z.wieteska@spamel.com.pl
818 | ŁK32RG\P08 | Rozłącznik Główny 32A, mocowanie do pulpitu czoło zamykane żółto/czerwone | szt | 1 | 89.37 | PLN | 23 |  |  |  | A | H |  | EDI | 5907723005563 |  |  | ŁK32RG\P08 | 9022 | [5 empty] | 1 | LK_RG.png | SPAMEL_PL_Rozlacznik_glowny_LK32RG_P08.pdf | Certyfikat_bezpieczenstwa_lk32r_pl.pdf |  | Certyfikat_zgodnosci_CE_lk32r_pl.pdf |  | Zastosowanie Rozłączniki główne służą do załączania i wyłączania obwodów 3-fazowych o prądach do 16; 25; 32A, z pokrętłem zamykanym i osłoną zacisków przyłączowych. W standardowym wykonaniu stosowany jest łącznik ŁK 16/25/32R-2.421. » Pokaż produkty » Wyszukiwarka łączników (schematy, diagramy) |  |  |  | łącznik krzywkowe, łączniki krzywkowe, łączniki pokrętne, pokrętła, rozłączniki, przełączniki, rozłącznik, przełącznik, wyłącznik, wyłączniki, krzywka, łk, łkr | ŁK32RG |  | 0.2141 | 0.2291 | 0.066 | 0.066 | 0.115 | Zdzisław Wieteska | 071/3158201 w 280 | z.wieteska@spamel.com.pl
819 | ŁK32RG\S08 | Rozłącznik Główny 32A, mocowanie na szynie czoło zamykane żółto/czerwone | szt | 1 | 89.37 | PLN | 23 |  |  |  | A | H |  | EDI | 5907723007048 |  |  | ŁK32RG\S08 | 9022 | [5 empty] | 1 | LK_RG.png | SPAMEL_PL_Rozlacznik_glowny_LK32RG_S08.pdf | Certyfikat_bezpieczenstwa_lk32r_pl.pdf |  | Certyfikat_zgodnosci_CE_lk32r_pl.pdf |  | Zastosowanie Rozłączniki główne służą do załączania i wyłączania obwodów 3-fazowych o prądach do 16; 25; 32A, z pokrętłem zamykanym i osłoną zacisków przyłączowych. W standardowym wykonaniu stosowany jest łącznik ŁK 16/25/32R-2.421. » Pokaż produkty » Wyszukiwarka łączników (schematy, diagramy) |  |  |  | łącznik krzywkowe, łączniki krzywkowe, łączniki pokrętne, pokrętła, rozłączniki, przełączniki, rozłącznik, przełącznik, wyłącznik, wyłączniki, krzywka, łk, łkr | ŁK32RG |  | 0.2534 | 0.2684 | 0.066 | 0.066 | 0.115 | Zdzisław Wieteska | 071/3158201 w 280 | z.wieteska@spamel.com.pl
820 | ŁK40-1.825\OB2 | Łącznik Krzywkowy 40A, Rozłącznik 0-1 (1 - biegunowy), w obudowie OB2, | szt | 1 | 64.18 | PLN | 23 |  |  |  | A | H |  | EDI | 5907723005785 |  |  | ŁK40-1.825\OB2 | 902411 | [5 empty] | 1 | ob2.png | SPAMEL_PL_LK40_OB2.pdf | Certyfikat_bezpieczenstwa_lk25_40_63_pl.pdf |  | Certyfikat_zgodnosci_CE_LK_25_40_63_pl.pdf |  | Zastosowanie Łączniki krzywkowe są elektrycznymi obrotowymi łącznikami wielotorowymi przystosowanymi do załączania i wyłączania prądów. Łączniki krzywkowe znajdują zastosowanie w obudowach instalacji elektrycznych niskiego napięcia zwłaszcza jako wyłączniki, rozłączniki, przełączniki oraz łączniki sterownicze. Łączniki krzywkowe mogą być zainstalowane w pomieszczeniach zamkniętych (3 stopień zanieczyszczenia - przeznaczenie przemysłowe) w temp. -40...+70°C (ŁK40, 63) i -25...+70°C (ŁK15). Łączniki krzywkowe spełniają wymagania normy PN-EN60947-3, IEC 60947-3. Ponadto mogą pracować w warunkach środowiskowych określonych w normach: IEC 60068-2-6 (wibracje), IEC 60068-2-27 (udary), IEC 60068-2-2 (suche gorąco), IEC 60068-2-1 (zimno), IEC 60068-2-30 (wilgotne gorąco), IEC 60068-2-52 (mgła solna). Budowa Segmentowa budowa łączników z podwójnymi krzywkami umożliwia tworzenie dowolnych programów łączeń w funkcji położenia pokrętła napędu. Stosując dobraną liczbę zębów zębatki w mechanizmie napędu można uzyskiwać kąty skoku pokrętła co 30°, 45° lub 90°, np.: przy 30° daje nam maksymalnie 12 pozycji pokrętła. Ze względu na sposób mocowania są oferowane łączniki: • Do pulpitu - P • Do bazy - B • Do szyny - S • W obudowie - OB1, OB2, OB3, OB4 • W obudowie podtynkowej - OBP1 Linki » Łączniki krzywkowe ŁK15 » Łączniki krzywkowe ŁK40/63 » Czoła do łączników ŁK » Wyszukiwarka łączników (schematy, diagramy) |  |  |  | łącznik krzywkowe, łączniki krzywkowe, łączniki pokrętne, pokrętła, rozłączniki, przełączniki, rozłącznik, przełącznik, wyłącznik, wyłączniki, krzywka, łk, łkr | ŁK40 |  | 0.485 | 0.534 | 0.105 | 0.135 | 0.14 | Zdzisław Wieteska | 071/3158201 w 280 | z.wieteska@spamel.com.pl
821 | ŁK40-1.825\OB3 | Łącznik Krzywkowy 40A, Rozłącznik 0-1 (1 - biegunowy), w obudowie OB3, | szt | 1 | 64.18 | PLN | 23 |  |  |  | A | H |  | EDI | 5907723167001 |  |  | ŁK40-1.825\OB3 | 902411 | [5 empty] | 1 | ob3.png | SPAMEL_PL_LK40_OB3.pdf | Certyfikat_bezpieczenstwa_lk25_40_63_pl.pdf |  | Certyfikat_zgodnosci_CE_LK_25_40_63_pl.pdf |  | Zastosowanie Łączniki krzywkowe są elektrycznymi obrotowymi łącznikami wielotorowymi przystosowanymi do załączania i wyłączania prądów. Łączniki krzywkowe znajdują zastosowanie w obudowach instalacji elektrycznych niskiego napięcia zwłaszcza jako wyłączniki, rozłączniki, przełączniki oraz łączniki sterownicze. Łączniki krzywkowe mogą być zainstalowane w pomieszczeniach zamkniętych (3 stopień zanieczyszczenia - przeznaczenie przemysłowe) w temp. -40...+70°C (ŁK40, 63) i -25...+70°C (ŁK15). Łączniki krzywkowe spełniają wymagania normy PN-EN60947-3, IEC 60947-3. Ponadto mogą pracować w warunkach środowiskowych określonych w normach: IEC 60068-2-6 (wibracje), IEC 60068-2-27 (udary), IEC 60068-2-2 (suche gorąco), IEC 60068-2-1 (zimno), IEC 60068-2-30 (wilgotne gorąco), IEC 60068-2-52 (mgła solna). Budowa Segmentowa budowa łączników z podwójnymi krzywkami umożliwia tworzenie dowolnych programów łączeń w funkcji położenia pokrętła napędu. Stosując dobraną liczbę zębów zębatki w mechanizmie napędu można uzyskiwać kąty skoku pokrętła co 30°, 45° lub 90°, np.: przy 30° daje nam maksymalnie 12 pozycji pokrętła. Ze względu na sposób mocowania są oferowane łączniki: • Do pulpitu - P • Do bazy - B • Do szyny - S • W obudowie - OB1, OB2, OB3, OB4 • W obudowie podtynkowej - OBP1 Linki » Łączniki krzywkowe ŁK15 » Łączniki krzywkowe ŁK40/63 » Czoła do łączników ŁK » Wyszukiwarka łączników (schematy, diagramy) |  |  |  | łącznik krzywkowe, łączniki krzywkowe, łączniki pokrętne, pokrętła, rozłączniki, przełączniki, rozłącznik, przełącznik, wyłącznik, wyłączniki, krzywka, łk, łkr | ŁK40 |  | 0.5885 | 0.6435 | 0.105 | 0.135 | 0.173 | Zdzisław Wieteska | 071/3158201 w 280 | z.wieteska@spamel.com.pl
822 | ŁK40-1.825\OB4 | Łącznik Krzywkowy 40A, Rozłącznik 0-1 (1 - biegunowy), w obudowie OB4, | szt | 1 | 64.18 | PLN | 23 |  |  |  | A | H |  | EDI | 5907723012967 |  |  | ŁK40-1.825\OB4 | 902411 | [5 empty] | 1 | ob4.png | SPAMEL_PL_LK40_OB4.pdf | Certyfikat_bezpieczenstwa_lk25_40_63_pl.pdf |  | Certyfikat_zgodnosci_CE_LK_25_40_63_pl.pdf |  | Zastosowanie Łączniki krzywkowe są elektrycznymi obrotowymi łącznikami wielotorowymi przystosowanymi do załączania i wyłączania prądów. Łączniki krzywkowe znajdują zastosowanie w obudowach instalacji elektrycznych niskiego napięcia zwłaszcza jako wyłączniki, rozłączniki, przełączniki oraz łączniki sterownicze. Łączniki krzywkowe mogą być zainstalowane w pomieszczeniach zamkniętych (3 stopień zanieczyszczenia - przeznaczenie przemysłowe) w temp. -40...+70°C (ŁK40, 63) i -25...+70°C (ŁK15). Łączniki krzywkowe spełniają wymagania normy PN-EN60947-3, IEC 60947-3. Ponadto mogą pracować w warunkach środowiskowych określonych w normach: IEC 60068-2-6 (wibracje), IEC 60068-2-27 (udary), IEC 60068-2-2 (suche gorąco), IEC 60068-2-1 (zimno), IEC 60068-2-30 (wilgotne gorąco), IEC 60068-2-52 (mgła solna). Budowa Segmentowa budowa łączników z podwójnymi krzywkami umożliwia tworzenie dowolnych programów łączeń w funkcji położenia pokrętła napędu. Stosując dobraną liczbę zębów zębatki w mechanizmie napędu można uzyskiwać kąty skoku pokrętła co 30°, 45° lub 90°, np.: przy 30° daje nam maksymalnie 12 pozycji pokrętła. Ze względu na sposób mocowania są oferowane łączniki: • Do pulpitu - P • Do bazy - B • Do szyny - S • W obudowie - OB1, OB2, OB3, OB4 • W obudowie podtynkowej - OBP1 Linki » Łączniki krzywkowe ŁK15 » Łączniki krzywkowe ŁK40/63 » Czoła do łączników ŁK » Wyszukiwarka łączników (schematy, diagramy) |  |  |  | łącznik krzywkowe, łączniki krzywkowe, łączniki pokrętne, pokrętła, rozłączniki, przełączniki, rozłącznik, przełącznik, wyłącznik, wyłączniki, krzywka, łk, łkr | ŁK40 |  | 0.7063 | 0.7913 | 0.15 | 0.213 | 0.15 | Zdzisław Wieteska | 071/3158201 w 280 | z.wieteska@spamel.com.pl
823 | ŁK40-1.825\P03 | Łącznik Krzywkowy 40A, Rozłącznik 0-1 (1 - biegunowy), mocowany do pulpitu czoło szare pokrętło czarne | szt | 1 | 44.34 | PLN | 23 |  |  |  | A | H |  | EDI | 5907723020382 |  |  | ŁK40-1.825\P03 | 902410 | [5 empty] | 1 | lk40-63-p03.png | SPAMEL_PL_LK40_P.pdf | Certyfikat_bezpieczenstwa_lk25_40_63_pl.pdf |  | Certyfikat_zgodnosci_CE_LK_25_40_63_pl.pdf |  | Zastosowanie Łączniki krzywkowe są elektrycznymi obrotowymi łącznikami wielotorowymi przystosowanymi do załączania i wyłączania prądów. Łączniki krzywkowe znajdują zastosowanie w obudowach instalacji elektrycznych niskiego napięcia zwłaszcza jako wyłączniki, rozłączniki, przełączniki oraz łączniki sterownicze. Łączniki krzywkowe mogą być zainstalowane w pomieszczeniach zamkniętych (3 stopień zanieczyszczenia - przeznaczenie przemysłowe) w temp. -40...+70°C (ŁK40, 63) i -25...+70°C (ŁK15). Łączniki krzywkowe spełniają wymagania normy PN-EN60947-3, IEC 60947-3. Ponadto mogą pracować w warunkach środowiskowych określonych w normach: IEC 60068-2-6 (wibracje), IEC 60068-2-27 (udary), IEC 60068-2-2 (suche gorąco), IEC 60068-2-1 (zimno), IEC 60068-2-30 (wilgotne gorąco), IEC 60068-2-52 (mgła solna). Budowa Segmentowa budowa łączników z podwójnymi krzywkami umożliwia tworzenie dowolnych programów łączeń w funkcji położenia pokrętła napędu. Stosując dobraną liczbę zębów zębatki w mechanizmie napędu można uzyskiwać kąty skoku pokrętła co 30°, 45° lub 90°, np.: przy 30° daje nam maksymalnie 12 pozycji pokrętła. Ze względu na sposób mocowania są oferowane łączniki: • Do pulpitu - P • Do bazy - B • Do szyny - S • W obudowie - OB1, OB2, OB3, OB4 • W obudowie podtynkowej - OBP1 Linki » Łączniki krzywkowe ŁK15 » Łączniki krzywkowe ŁK40/63 » Czoła do łączników ŁK » Wyszukiwarka łączników (schematy, diagramy) |  |  |  | łącznik krzywkowe, łączniki krzywkowe, łączniki pokrętne, pokrętła, rozłączniki, przełączniki, rozłącznik, przełącznik, wyłącznik, wyłączniki, krzywka, łk, łkr | ŁK40 |  | 0.2298 | 0.2448 | 0.066 | 0.066 | 0.115 | Zdzisław Wieteska | 071/3158201 w 280 | z.wieteska@spamel.com.pl
824 | ŁK40-1.825\P04 | Łącznik Krzywkowy 40A, Rozłącznik 0-1 (1 - biegunowy), mocowany do pulpitu czoło źółto szare pokrętło czerwone | szt | 1 | 44.34 | PLN | 23 |  |  |  | A | H |  | EDI | 5907723047747 |  |  | ŁK40-1.825\P04 | 902410 | [5 empty] | 1 | lk40-63-p03.png | SPAMEL_PL_LK40_P.pdf | Certyfikat_bezpieczenstwa_lk25_40_63_pl.pdf |  | Certyfikat_zgodnosci_CE_LK_25_40_63_pl.pdf |  | Zastosowanie Łączniki krzywkowe są elektrycznymi obrotowymi łącznikami wielotorowymi przystosowanymi do załączania i wyłączania prądów. Łączniki krzywkowe znajdują zastosowanie w obudowach instalacji elektrycznych niskiego napięcia zwłaszcza jako wyłączniki, rozłączniki, przełączniki oraz łączniki sterownicze. Łączniki krzywkowe mogą być zainstalowane w pomieszczeniach zamkniętych (3 stopień zanieczyszczenia - przeznaczenie przemysłowe) w temp. -40...+70°C (ŁK40, 63) i -25...+70°C (ŁK15). Łączniki krzywkowe spełniają wymagania normy PN-EN60947-3, IEC 60947-3. Ponadto mogą pracować w warunkach środowiskowych określonych w normach: IEC 60068-2-6 (wibracje), IEC 60068-2-27 (udary), IEC 60068-2-2 (suche gorąco), IEC 60068-2-1 (zimno), IEC 60068-2-30 (wilgotne gorąco), IEC 60068-2-52 (mgła solna). Budowa Segmentowa budowa łączników z podwójnymi krzywkami umożliwia tworzenie dowolnych programów łączeń w funkcji położenia pokrętła napędu. Stosując dobraną liczbę zębów zębatki w mechanizmie napędu można uzyskiwać kąty skoku pokrętła co 30°, 45° lub 90°, np.: przy 30° daje nam maksymalnie 12 pozycji pokrętła. Ze względu na sposób mocowania są oferowane łączniki: • Do pulpitu - P • Do bazy - B • Do szyny - S • W obudowie - OB1, OB2, OB3, OB4 • W obudowie podtynkowej - OBP1 Linki » Łączniki krzywkowe ŁK15 » Łączniki krzywkowe ŁK40/63 » Czoła do łączników ŁK » Wyszukiwarka łączników (schematy, diagramy) |  |  |  | łącznik krzywkowe, łączniki krzywkowe, łączniki pokrętne, pokrętła, rozłączniki, przełączniki, rozłącznik, przełącznik, wyłącznik, wyłączniki, krzywka, łk, łkr | ŁK40 |  | 0.2298 | 0.2448 | 0.066 | 0.066 | 0.115 | Zdzisław Wieteska | 071/3158201 w 280 | z.wieteska@spamel.com.pl
825 | ŁK40-1.825\P08 | Łącznik Krzywkowy 40A, Rozłącznik 0-1 (1 - biegunowy), mocowanie do pulpitu czoło zamykane żółto/czerwone | szt | 1 | 56.64 | PLN | 23 |  |  |  | A | H |  | EDI | 5907723011892 |  |  | ŁK40-1.825\P08 | 902410 | [5 empty] | 1 | lk40-63-p03.png | SPAMEL_PL_LK40_P.pdf | Certyfikat_bezpieczenstwa_lk25_40_63_pl.pdf |  | Certyfikat_zgodnosci_CE_LK_25_40_63_pl.pdf |  | Zastosowanie Łączniki krzywkowe są elektrycznymi obrotowymi łącznikami wielotorowymi przystosowanymi do załączania i wyłączania prądów. Łączniki krzywkowe znajdują zastosowanie w obudowach instalacji elektrycznych niskiego napięcia zwłaszcza jako wyłączniki, rozłączniki, przełączniki oraz łączniki sterownicze. Łączniki krzywkowe mogą być zainstalowane w pomieszczeniach zamkniętych (3 stopień zanieczyszczenia - przeznaczenie przemysłowe) w temp. -40...+70°C (ŁK40, 63) i -25...+70°C (ŁK15). Łączniki krzywkowe spełniają wymagania normy PN-EN60947-3, IEC 60947-3. Ponadto mogą pracować w warunkach środowiskowych określonych w normach: IEC 60068-2-6 (wibracje), IEC 60068-2-27 (udary), IEC 60068-2-2 (suche gorąco), IEC 60068-2-1 (zimno), IEC 60068-2-30 (wilgotne gorąco), IEC 60068-2-52 (mgła solna). Budowa Segmentowa budowa łączników z podwójnymi krzywkami umożliwia tworzenie dowolnych programów łączeń w funkcji położenia pokrętła napędu. Stosując dobraną liczbę zębów zębatki w mechanizmie napędu można uzyskiwać kąty skoku pokrętła co 30°, 45° lub 90°, np.: przy 30° daje nam maksymalnie 12 pozycji pokrętła. Ze względu na sposób mocowania są oferowane łączniki: • Do pulpitu - P • Do bazy - B • Do szyny - S • W obudowie - OB1, OB2, OB3, OB4 • W obudowie podtynkowej - OBP1 Linki » Łączniki krzywkowe ŁK15 » Łączniki krzywkowe ŁK40/63 » Czoła do łączników ŁK » Wyszukiwarka łączników (schematy, diagramy) |  |  |  | łącznik krzywkowe, łączniki krzywkowe, łączniki pokrętne, pokrętła, rozłączniki, przełączniki, rozłącznik, przełącznik, wyłącznik, wyłączniki, krzywka, łk, łkr | ŁK40 |  | 0.236 | 0.251 | 0.066 | 0.066 | 0.115 | Zdzisław Wieteska | 071/3158201 w 280 | z.wieteska@spamel.com.pl
826 | ŁK40-1.825\S03 | Łącznik Krzywkowy 40A, Rozłącznik 0-1 (1 - biegunowy), mocowany na szynie czoło szare pokrętło czarne | szt | 1 | 51.38 | PLN | 23 |  |  |  | A | H |  | EDI | 5907723047754 |  |  | ŁK40-1.825\S03 | 902412 | [5 empty] | 1 | lk40-63-s03.png | SPAMEL_PL_LK40_S.pdf | Certyfikat_bezpieczenstwa_lk25_40_63_pl.pdf |  | Certyfikat_zgodnosci_CE_LK_25_40_63_pl.pdf |  | Zastosowanie Łączniki krzywkowe są elektrycznymi obrotowymi łącznikami wielotorowymi przystosowanymi do załączania i wyłączania prądów. Łączniki krzywkowe znajdują zastosowanie w obudowach instalacji elektrycznych niskiego napięcia zwłaszcza jako wyłączniki, rozłączniki, przełączniki oraz łączniki sterownicze. Łączniki krzywkowe mogą być zainstalowane w pomieszczeniach zamkniętych (3 stopień zanieczyszczenia - przeznaczenie przemysłowe) w temp. -40...+70°C (ŁK40, 63) i -25...+70°C (ŁK15). Łączniki krzywkowe spełniają wymagania normy PN-EN60947-3, IEC 60947-3. Ponadto mogą pracować w warunkach środowiskowych określonych w normach: IEC 60068-2-6 (wibracje), IEC 60068-2-27 (udary), IEC 60068-2-2 (suche gorąco), IEC 60068-2-1 (zimno), IEC 60068-2-30 (wilgotne gorąco), IEC 60068-2-52 (mgła solna). Budowa Segmentowa budowa łączników z podwójnymi krzywkami umożliwia tworzenie dowolnych programów łączeń w funkcji położenia pokrętła napędu. Stosując dobraną liczbę zębów zębatki w mechanizmie napędu można uzyskiwać kąty skoku pokrętła co 30°, 45° lub 90°, np.: przy 30° daje nam maksymalnie 12 pozycji pokrętła. Ze względu na sposób mocowania są oferowane łączniki: • Do pulpitu - P • Do bazy - B • Do szyny - S • W obudowie - OB1, OB2, OB3, OB4 • W obudowie podtynkowej - OBP1 Linki » Łączniki krzywkowe ŁK15 » Łączniki krzywkowe ŁK40/63 » Czoła do łączników ŁK » Wyszukiwarka łączników (schematy, diagramy) |  |  |  | łącznik krzywkowe, łączniki krzywkowe, łączniki pokrętne, pokrętła, rozłączniki, przełączniki, rozłącznik, przełącznik, wyłącznik, wyłączniki, krzywka, łk, łkr | ŁK40 |  | 0.2476 | 0.2626 | 0.066 | 0.066 | 0.115 | Zdzisław Wieteska | 071/3158201 w 280 | z.wieteska@spamel.com.pl
827 | ŁK40-1.825\S04 | Łącznik Krzywkowy 40A, Rozłącznik 0-1 (1 - biegunowy), mocowany na szynie czoło źółto szare pokrętło czerwone | szt | 1 | 51.38 | PLN | 23 |  |  |  | A | H |  | EDI | 5907723147096 |  |  | ŁK40-1.825\S04 | 902412 | [5 empty] | 1 | lk40-63-s03.png | SPAMEL_PL_LK40_S.pdf | Certyfikat_bezpieczenstwa_lk25_40_63_pl.pdf |  | Certyfikat_zgodnosci_CE_LK_25_40_63_pl.pdf |  | Zastosowanie Łączniki krzywkowe są elektrycznymi obrotowymi łącznikami wielotorowymi przystosowanymi do załączania i wyłączania prądów. Łączniki krzywkowe znajdują zastosowanie w obudowach instalacji elektrycznych niskiego napięcia zwłaszcza jako wyłączniki, rozłączniki, przełączniki oraz łączniki sterownicze. Łączniki krzywkowe mogą być zainstalowane w pomieszczeniach zamkniętych (3 stopień zanieczyszczenia - przeznaczenie przemysłowe) w temp. -40...+70°C (ŁK40, 63) i -25...+70°C (ŁK15). Łączniki krzywkowe spełniają wymagania normy PN-EN60947-3, IEC 60947-3. Ponadto mogą pracować w warunkach środowiskowych określonych w normach: IEC 60068-2-6 (wibracje), IEC 60068-2-27 (udary), IEC 60068-2-2 (suche gorąco), IEC 60068-2-1 (zimno), IEC 60068-2-30 (wilgotne gorąco), IEC 60068-2-52 (mgła solna). Budowa Segmentowa budowa łączników z podwójnymi krzywkami umożliwia tworzenie dowolnych programów łączeń w funkcji położenia pokrętła napędu. Stosując dobraną liczbę zębów zębatki w mechanizmie napędu można uzyskiwać kąty skoku pokrętła co 30°, 45° lub 90°, np.: przy 30° daje nam maksymalnie 12 pozycji pokrętła. Ze względu na sposób mocowania są oferowane łączniki: • Do pulpitu - P • Do bazy - B • Do szyny - S • W obudowie - OB1, OB2, OB3, OB4 • W obudowie podtynkowej - OBP1 Linki » Łączniki krzywkowe ŁK15 » Łączniki krzywkowe ŁK40/63 » Czoła do łączników ŁK » Wyszukiwarka łączników (schematy, diagramy) |  |  |  | łącznik krzywkowe, łączniki krzywkowe, łączniki pokrętne, pokrętła, rozłączniki, przełączniki, rozłącznik, przełącznik, wyłącznik, wyłączniki, krzywka, łk, łkr | ŁK40 |  | 0.2476 | 0.2626 | 0.066 | 0.066 | 0.115 | Zdzisław Wieteska | 071/3158201 w 280 | z.wieteska@spamel.com.pl
828 | ŁK40-1.828\OB2 | Łącznik Krzywkowy 40A, Rozłącznik 0-1 (2 - biegunowy), w obudowie OB2, | szt | 1 | 66.93 | PLN | 23 |  |  |  | A | H |  | EDI | 5907723005518 |  |  | ŁK40-1.828\OB2 | 902411 | [5 empty] | 1 | ob2.png | SPAMEL_PL_LK40_OB2.pdf | Certyfikat_bezpieczenstwa_lk25_40_63_pl.pdf |  | Certyfikat_zgodnosci_CE_LK_25_40_63_pl.pdf |  | Zastosowanie Łączniki krzywkowe są elektrycznymi obrotowymi łącznikami wielotorowymi przystosowanymi do załączania i wyłączania prądów. Łączniki krzywkowe znajdują zastosowanie w obudowach instalacji elektrycznych niskiego napięcia zwłaszcza jako wyłączniki, rozłączniki, przełączniki oraz łączniki sterownicze. Łączniki krzywkowe mogą być zainstalowane w pomieszczeniach zamkniętych (3 stopień zanieczyszczenia - przeznaczenie przemysłowe) w temp. -40...+70°C (ŁK40, 63) i -25...+70°C (ŁK15). Łączniki krzywkowe spełniają wymagania normy PN-EN60947-3, IEC 60947-3. Ponadto mogą pracować w warunkach środowiskowych określonych w normach: IEC 60068-2-6 (wibracje), IEC 60068-2-27 (udary), IEC 60068-2-2 (suche gorąco), IEC 60068-2-1 (zimno), IEC 60068-2-30 (wilgotne gorąco), IEC 60068-2-52 (mgła solna). Budowa Segmentowa budowa łączników z podwójnymi krzywkami umożliwia tworzenie dowolnych programów łączeń w funkcji położenia pokrętła napędu. Stosując dobraną liczbę zębów zębatki w mechanizmie napędu można uzyskiwać kąty skoku pokrętła co 30°, 45° lub 90°, np.: przy 30° daje nam maksymalnie 12 pozycji pokrętła. Ze względu na sposób mocowania są oferowane łączniki: • Do pulpitu - P • Do bazy - B • Do szyny - S • W obudowie - OB1, OB2, OB3, OB4 • W obudowie podtynkowej - OBP1 Linki » Łączniki krzywkowe ŁK15 » Łączniki krzywkowe ŁK40/63 » Czoła do łączników ŁK » Wyszukiwarka łączników (schematy, diagramy) |  |  |  | łącznik krzywkowe, łączniki krzywkowe, łączniki pokrętne, pokrętła, rozłączniki, przełączniki, rozłącznik, przełącznik, wyłącznik, wyłączniki, krzywka, łk, łkr | ŁK40 |  | 0.5055 | 0.5545 | 0.105 | 0.135 | 0.14 | Zdzisław Wieteska | 071/3158201 w 280 | z.wieteska@spamel.com.pl
829 | ŁK40-1.828\OB2C | Łącznik Krzywkowy 40A, Rozłącznik 0-1 (2 - biegunowy), w obudowie OB2 z czołem żółto/czerwonym | szt | 1 | 66.93 | PLN | 23 |  |  |  | A | H |  | EDI | 5907723109438 |  |  | ŁK40-1.828\OB2C | 902411 | [5 empty] | 1 | ob2.png | SPAMEL_PL_LK40_OB2.pdf | Certyfikat_bezpieczenstwa_lk25_40_63_pl.pdf |  | Certyfikat_zgodnosci_CE_LK_25_40_63_pl.pdf |  | Zastosowanie Łączniki krzywkowe są elektrycznymi obrotowymi łącznikami wielotorowymi przystosowanymi do załączania i wyłączania prądów. Łączniki krzywkowe znajdują zastosowanie w obudowach instalacji elektrycznych niskiego napięcia zwłaszcza jako wyłączniki, rozłączniki, przełączniki oraz łączniki sterownicze. Łączniki krzywkowe mogą być zainstalowane w pomieszczeniach zamkniętych (3 stopień zanieczyszczenia - przeznaczenie przemysłowe) w temp. -40...+70°C (ŁK40, 63) i -25...+70°C (ŁK15). Łączniki krzywkowe spełniają wymagania normy PN-EN60947-3, IEC 60947-3. Ponadto mogą pracować w warunkach środowiskowych określonych w normach: IEC 60068-2-6 (wibracje), IEC 60068-2-27 (udary), IEC 60068-2-2 (suche gorąco), IEC 60068-2-1 (zimno), IEC 60068-2-30 (wilgotne gorąco), IEC 60068-2-52 (mgła solna). Budowa Segmentowa budowa łączników z podwójnymi krzywkami umożliwia tworzenie dowolnych programów łączeń w funkcji położenia pokrętła napędu. Stosując dobraną liczbę zębów zębatki w mechanizmie napędu można uzyskiwać kąty skoku pokrętła co 30°, 45° lub 90°, np.: przy 30° daje nam maksymalnie 12 pozycji pokrętła. Ze względu na sposób mocowania są oferowane łączniki: • Do pulpitu - P • Do bazy - B • Do szyny - S • W obudowie - OB1, OB2, OB3, OB4 • W obudowie podtynkowej - OBP1 Linki » Łączniki krzywkowe ŁK15 » Łączniki krzywkowe ŁK40/63 » Czoła do łączników ŁK » Wyszukiwarka łączników (schematy, diagramy) |  |  |  | łącznik krzywkowe, łączniki krzywkowe, łączniki pokrętne, pokrętła, rozłączniki, przełączniki, rozłącznik, przełącznik, wyłącznik, wyłączniki, krzywka, łk, łkr | ŁK40 |  | 0.5055 | 0.5545 | 0.105 | 0.135 | 0.14 | Zdzisław Wieteska | 071/3158201 w 280 | z.wieteska@spamel.com.pl
830 | ŁK40-1.828\OB2ZC | Łącznik Krzywkowy 40A, Rozłącznik 0-1 (2 - biegunowy), w obudowie OB2 z czołem zamykanym żółto/czerwonym | szt | 1 | 79.24 | PLN | 23 |  |  |  | A | H |  | EDI | 5907723060852 |  |  | ŁK40-1.828\OB2ZC | 902411 | [5 empty] | 1 | ob2.png | SPAMEL_PL_LK40_OB2.pdf | Certyfikat_bezpieczenstwa_lk25_40_63_pl.pdf |  | Certyfikat_zgodnosci_CE_LK_25_40_63_pl.pdf |  | Zastosowanie Łączniki krzywkowe są elektrycznymi obrotowymi łącznikami wielotorowymi przystosowanymi do załączania i wyłączania prądów. Łączniki krzywkowe znajdują zastosowanie w obudowach instalacji elektrycznych niskiego napięcia zwłaszcza jako wyłączniki, rozłączniki, przełączniki oraz łączniki sterownicze. Łączniki krzywkowe mogą być zainstalowane w pomieszczeniach zamkniętych (3 stopień zanieczyszczenia - przeznaczenie przemysłowe) w temp. -40...+70°C (ŁK40, 63) i -25...+70°C (ŁK15). Łączniki krzywkowe spełniają wymagania normy PN-EN60947-3, IEC 60947-3. Ponadto mogą pracować w warunkach środowiskowych określonych w normach: IEC 60068-2-6 (wibracje), IEC 60068-2-27 (udary), IEC 60068-2-2 (suche gorąco), IEC 60068-2-1 (zimno), IEC 60068-2-30 (wilgotne gorąco), IEC 60068-2-52 (mgła solna). Budowa Segmentowa budowa łączników z podwójnymi krzywkami umożliwia tworzenie dowolnych programów łączeń w funkcji położenia pokrętła napędu. Stosując dobraną liczbę zębów zębatki w mechanizmie napędu można uzyskiwać kąty skoku pokrętła co 30°, 45° lub 90°, np.: przy 30° daje nam maksymalnie 12 pozycji pokrętła. Ze względu na sposób mocowania są oferowane łączniki: • Do pulpitu - P • Do bazy - B • Do szyny - S • W obudowie - OB1, OB2, OB3, OB4 • W obudowie podtynkowej - OBP1 Linki » Łączniki krzywkowe ŁK15 » Łączniki krzywkowe ŁK40/63 » Czoła do łączników ŁK » Wyszukiwarka łączników (schematy, diagramy) |  |  |  | łącznik krzywkowe, łączniki krzywkowe, łączniki pokrętne, pokrętła, rozłączniki, przełączniki, rozłącznik, przełącznik, wyłącznik, wyłączniki, krzywka, łk, łkr | ŁK40 |  | 0.5111 | 0.5601 | 0.105 | 0.135 | 0.14 | Zdzisław Wieteska | 071/3158201 w 280 | z.wieteska@spamel.com.pl
831 | ŁK40-1.828\P03 | Łącznik Krzywkowy 40A, Rozłącznik 0-1 (2 - biegunowy), mocowany do pulpitu czoło szare pokrętło czarne | szt | 1 | 47.38 | PLN | 23 |  |  |  | A | H |  | EDI | 5907723005495 |  |  | ŁK40-1.828\P03 | 902410 | [5 empty] | 1 | lk40-63-p03.png | SPAMEL_PL_LK40_P.pdf | Certyfikat_bezpieczenstwa_lk25_40_63_pl.pdf |  | Certyfikat_zgodnosci_CE_LK_25_40_63_pl.pdf |  | Zastosowanie Łączniki krzywkowe są elektrycznymi obrotowymi łącznikami wielotorowymi przystosowanymi do załączania i wyłączania prądów. Łączniki krzywkowe znajdują zastosowanie w obudowach instalacji elektrycznych niskiego napięcia zwłaszcza jako wyłączniki, rozłączniki, przełączniki oraz łączniki sterownicze. Łączniki krzywkowe mogą być zainstalowane w pomieszczeniach zamkniętych (3 stopień zanieczyszczenia - przeznaczenie przemysłowe) w temp. -40...+70°C (ŁK40, 63) i -25...+70°C (ŁK15). Łączniki krzywkowe spełniają wymagania normy PN-EN60947-3, IEC 60947-3. Ponadto mogą pracować w warunkach środowiskowych określonych w normach: IEC 60068-2-6 (wibracje), IEC 60068-2-27 (udary), IEC 60068-2-2 (suche gorąco), IEC 60068-2-1 (zimno), IEC 60068-2-30 (wilgotne gorąco), IEC 60068-2-52 (mgła solna). Budowa Segmentowa budowa łączników z podwójnymi krzywkami umożliwia tworzenie dowolnych programów łączeń w funkcji położenia pokrętła napędu. Stosując dobraną liczbę zębów zębatki w mechanizmie napędu można uzyskiwać kąty skoku pokrętła co 30°, 45° lub 90°, np.: przy 30° daje nam maksymalnie 12 pozycji pokrętła. Ze względu na sposób mocowania są oferowane łączniki: • Do pulpitu - P • Do bazy - B • Do szyny - S • W obudowie - OB1, OB2, OB3, OB4 • W obudowie podtynkowej - OBP1 Linki » Łączniki krzywkowe ŁK15 » Łączniki krzywkowe ŁK40/63 » Czoła do łączników ŁK » Wyszukiwarka łączników (schematy, diagramy) |  |  |  | łącznik krzywkowe, łączniki krzywkowe, łączniki pokrętne, pokrętła, rozłączniki, przełączniki, rozłącznik, przełącznik, wyłącznik, wyłączniki, krzywka, łk, łkr | ŁK40 |  | 0.2516 | 0.2666 | 0.066 | 0.066 | 0.115 | Zdzisław Wieteska | 071/3158201 w 280 | z.wieteska@spamel.com.pl
832 | ŁK40-1.828\P04 | Łącznik Krzywkowy 40A, Rozłącznik 0-1 (2 - biegunowy), mocowany do pulpitu czoło źółto szare pokrętło czerwone | szt | 1 | 47.38 | PLN | 23 |  |  |  | A | H |  | EDI | 5907723047778 |  |  | ŁK40-1.828\P04 | 902410 | [5 empty] | 1 | lk40-63-p03.png | SPAMEL_PL_LK40_P.pdf | Certyfikat_bezpieczenstwa_lk25_40_63_pl.pdf |  | Certyfikat_zgodnosci_CE_LK_25_40_63_pl.pdf |  | Zastosowanie Łączniki krzywkowe są elektrycznymi obrotowymi łącznikami wielotorowymi przystosowanymi do załączania i wyłączania prądów. Łączniki krzywkowe znajdują zastosowanie w obudowach instalacji elektrycznych niskiego napięcia zwłaszcza jako wyłączniki, rozłączniki, przełączniki oraz łączniki sterownicze. Łączniki krzywkowe mogą być zainstalowane w pomieszczeniach zamkniętych (3 stopień zanieczyszczenia - przeznaczenie przemysłowe) w temp. -40...+70°C (ŁK40, 63) i -25...+70°C (ŁK15). Łączniki krzywkowe spełniają wymagania normy PN-EN60947-3, IEC 60947-3. Ponadto mogą pracować w warunkach środowiskowych określonych w normach: IEC 60068-2-6 (wibracje), IEC 60068-2-27 (udary), IEC 60068-2-2 (suche gorąco), IEC 60068-2-1 (zimno), IEC 60068-2-30 (wilgotne gorąco), IEC 60068-2-52 (mgła solna). Budowa Segmentowa budowa łączników z podwójnymi krzywkami umożliwia tworzenie dowolnych programów łączeń w funkcji położenia pokrętła napędu. Stosując dobraną liczbę zębów zębatki w mechanizmie napędu można uzyskiwać kąty skoku pokrętła co 30°, 45° lub 90°, np.: przy 30° daje nam maksymalnie 12 pozycji pokrętła. Ze względu na sposób mocowania są oferowane łączniki: • Do pulpitu - P • Do bazy - B • Do szyny - S • W obudowie - OB1, OB2, OB3, OB4 • W obudowie podtynkowej - OBP1 Linki » Łączniki krzywkowe ŁK15 » Łączniki krzywkowe ŁK40/63 » Czoła do łączników ŁK » Wyszukiwarka łączników (schematy, diagramy) |  |  |  | łącznik krzywkowe, łączniki krzywkowe, łączniki pokrętne, pokrętła, rozłączniki, przełączniki, rozłącznik, przełącznik, wyłącznik, wyłączniki, krzywka, łk, łkr | ŁK40 |  | 0.2516 | 0.2666 | 0.066 | 0.066 | 0.115 | Zdzisław Wieteska | 071/3158201 w 280 | z.wieteska@spamel.com.pl
833 | ŁK40-1.828\P08 | Łącznik Krzywkowy 40A, Rozłącznik 0-1 (2 - biegunowy), mocowanie do pulpitu czoło zamykane żółto/czerwone | szt | 1 | 59.69 | PLN | 23 |  |  |  | A | H |  | EDI | 5907723020405 |  |  | ŁK40-1.828\P08 | 902410 | [5 empty] | 1 | lk40-63-p03.png | SPAMEL_PL_LK40_P.pdf | Certyfikat_bezpieczenstwa_lk25_40_63_pl.pdf |  | Certyfikat_zgodnosci_CE_LK_25_40_63_pl.pdf |  | Zastosowanie Łączniki krzywkowe są elektrycznymi obrotowymi łącznikami wielotorowymi przystosowanymi do załączania i wyłączania prądów. Łączniki krzywkowe znajdują zastosowanie w obudowach instalacji elektrycznych niskiego napięcia zwłaszcza jako wyłączniki, rozłączniki, przełączniki oraz łączniki sterownicze. Łączniki krzywkowe mogą być zainstalowane w pomieszczeniach zamkniętych (3 stopień zanieczyszczenia - przeznaczenie przemysłowe) w temp. -40...+70°C (ŁK40, 63) i -25...+70°C (ŁK15). Łączniki krzywkowe spełniają wymagania normy PN-EN60947-3, IEC 60947-3. Ponadto mogą pracować w warunkach środowiskowych określonych w normach: IEC 60068-2-6 (wibracje), IEC 60068-2-27 (udary), IEC 60068-2-2 (suche gorąco), IEC 60068-2-1 (zimno), IEC 60068-2-30 (wilgotne gorąco), IEC 60068-2-52 (mgła solna). Budowa Segmentowa budowa łączników z podwójnymi krzywkami umożliwia tworzenie dowolnych programów łączeń w funkcji położenia pokrętła napędu. Stosując dobraną liczbę zębów zębatki w mechanizmie napędu można uzyskiwać kąty skoku pokrętła co 30°, 45° lub 90°, np.: przy 30° daje nam maksymalnie 12 pozycji pokrętła. Ze względu na sposób mocowania są oferowane łączniki: • Do pulpitu - P • Do bazy - B • Do szyny - S • W obudowie - OB1, OB2, OB3, OB4 • W obudowie podtynkowej - OBP1 Linki » Łączniki krzywkowe ŁK15 » Łączniki krzywkowe ŁK40/63 » Czoła do łączników ŁK » Wyszukiwarka łączników (schematy, diagramy) |  |  |  | łącznik krzywkowe, łączniki krzywkowe, łączniki pokrętne, pokrętła, rozłączniki, przełączniki, rozłącznik, przełącznik, wyłącznik, wyłączniki, krzywka, łk, łkr | ŁK40 |  | 0.2572 | 0.2722 | 0.066 | 0.066 | 0.115 | Zdzisław Wieteska | 071/3158201 w 280 | z.wieteska@spamel.com.pl
834 | ŁK40-1.828\S03 | Łącznik Krzywkowy 40A, Rozłącznik 0-1 (2 - biegunowy), mocowany na szynie czoło szare pokrętło czarne | szt | 1 | 54.43 | PLN | 23 |  |  |  | A | H |  | EDI | 5907723047785 |  |  | ŁK40-1.828\S03 | 902412 | [5 empty] | 1 | lk40-63-s03.png | SPAMEL_PL_LK40_S.pdf | Certyfikat_bezpieczenstwa_lk25_40_63_pl.pdf |  | Certyfikat_zgodnosci_CE_LK_25_40_63_pl.pdf |  | Zastosowanie Łączniki krzywkowe są elektrycznymi obrotowymi łącznikami wielotorowymi przystosowanymi do załączania i wyłączania prądów. Łączniki krzywkowe znajdują zastosowanie w obudowach instalacji elektrycznych niskiego napięcia zwłaszcza jako wyłączniki, rozłączniki, przełączniki oraz łączniki sterownicze. Łączniki krzywkowe mogą być zainstalowane w pomieszczeniach zamkniętych (3 stopień zanieczyszczenia - przeznaczenie przemysłowe) w temp. -40...+70°C (ŁK40, 63) i -25...+70°C (ŁK15). Łączniki krzywkowe spełniają wymagania normy PN-EN60947-3, IEC 60947-3. Ponadto mogą pracować w warunkach środowiskowych określonych w normach: IEC 60068-2-6 (wibracje), IEC 60068-2-27 (udary), IEC 60068-2-2 (suche gorąco), IEC 60068-2-1 (zimno), IEC 60068-2-30 (wilgotne gorąco), IEC 60068-2-52 (mgła solna). Budowa Segmentowa budowa łączników z podwójnymi krzywkami umożliwia tworzenie dowolnych programów łączeń w funkcji położenia pokrętła napędu. Stosując dobraną liczbę zębów zębatki w mechanizmie napędu można uzyskiwać kąty skoku pokrętła co 30°, 45° lub 90°, np.: przy 30° daje nam maksymalnie 12 pozycji pokrętła. Ze względu na sposób mocowania są oferowane łączniki: • Do pulpitu - P • Do bazy - B • Do szyny - S • W obudowie - OB1, OB2, OB3, OB4 • W obudowie podtynkowej - OBP1 Linki » Łączniki krzywkowe ŁK15 » Łączniki krzywkowe ŁK40/63 » Czoła do łączników ŁK » Wyszukiwarka łączników (schematy, diagramy) |  |  |  | łącznik krzywkowe, łączniki krzywkowe, łączniki pokrętne, pokrętła, rozłączniki, przełączniki, rozłącznik, przełącznik, wyłącznik, wyłączniki, krzywka, łk, łkr | ŁK40 |  | 0.2697 | 0.2847 | 0.066 | 0.066 | 0.115 | Zdzisław Wieteska | 071/3158201 w 280 | z.wieteska@spamel.com.pl
835 | ŁK40-1.828\S08 | Łącznik Krzywkowy 40A, Rozłącznik 0-1 (2 - biegunowy), mocowanie na szynie czoło zamykane żółto/czerwone | szt | 1 | 67.07 | PLN | 23 |  |  |  | A | H |  | EDI | 5907723118904 |  |  | ŁK40-1.828\S08 | 902412 | [5 empty] | 1 | lk40-63-s03.png | SPAMEL_PL_LK40_S.pdf | Certyfikat_bezpieczenstwa_lk25_40_63_pl.pdf |  | Certyfikat_zgodnosci_CE_LK_25_40_63_pl.pdf |  | Zastosowanie Łączniki krzywkowe są elektrycznymi obrotowymi łącznikami wielotorowymi przystosowanymi do załączania i wyłączania prądów. Łączniki krzywkowe znajdują zastosowanie w obudowach instalacji elektrycznych niskiego napięcia zwłaszcza jako wyłączniki, rozłączniki, przełączniki oraz łączniki sterownicze. Łączniki krzywkowe mogą być zainstalowane w pomieszczeniach zamkniętych (3 stopień zanieczyszczenia - przeznaczenie przemysłowe) w temp. -40...+70°C (ŁK40, 63) i -25...+70°C (ŁK15). Łączniki krzywkowe spełniają wymagania normy PN-EN60947-3, IEC 60947-3. Ponadto mogą pracować w warunkach środowiskowych określonych w normach: IEC 60068-2-6 (wibracje), IEC 60068-2-27 (udary), IEC 60068-2-2 (suche gorąco), IEC 60068-2-1 (zimno), IEC 60068-2-30 (wilgotne gorąco), IEC 60068-2-52 (mgła solna). Budowa Segmentowa budowa łączników z podwójnymi krzywkami umożliwia tworzenie dowolnych programów łączeń w funkcji położenia pokrętła napędu. Stosując dobraną liczbę zębów zębatki w mechanizmie napędu można uzyskiwać kąty skoku pokrętła co 30°, 45° lub 90°, np.: przy 30° daje nam maksymalnie 12 pozycji pokrętła. Ze względu na sposób mocowania są oferowane łączniki: • Do pulpitu - P • Do bazy - B • Do szyny - S • W obudowie - OB1, OB2, OB3, OB4 • W obudowie podtynkowej - OBP1 Linki » Łączniki krzywkowe ŁK15 » Łączniki krzywkowe ŁK40/63 » Czoła do łączników ŁK » Wyszukiwarka łączników (schematy, diagramy) |  |  |  | łącznik krzywkowe, łączniki krzywkowe, łączniki pokrętne, pokrętła, rozłączniki, przełączniki, rozłącznik, przełącznik, wyłącznik, wyłączniki, krzywka, łk, łkr | ŁK40 |  | 0.2753 | 0.2903 | 0.066 | 0.066 | 0.115 | Zdzisław Wieteska | 071/3158201 w 280 | z.wieteska@spamel.com.pl
836 | ŁK40-1.834\OB2 | Łącznik Krzywkowy 40A, Rozłącznik 1-0-2 (1 - biegunowy), w obudowie OB2, | szt | 1 | 66.93 | PLN | 23 |  |  |  | A | H |  | EDI | 5907723012059 |  |  | ŁK40-1.834\OB2 | 902411 | [5 empty] | 1 | ob2.png | SPAMEL_PL_LK40_OB2.pdf | Certyfikat_bezpieczenstwa_lk25_40_63_pl.pdf |  | Certyfikat_zgodnosci_CE_LK_25_40_63_pl.pdf |  | Zastosowanie Łączniki krzywkowe są elektrycznymi obrotowymi łącznikami wielotorowymi przystosowanymi do załączania i wyłączania prądów. Łączniki krzywkowe znajdują zastosowanie w obudowach instalacji elektrycznych niskiego napięcia zwłaszcza jako wyłączniki, rozłączniki, przełączniki oraz łączniki sterownicze. Łączniki krzywkowe mogą być zainstalowane w pomieszczeniach zamkniętych (3 stopień zanieczyszczenia - przeznaczenie przemysłowe) w temp. -40...+70°C (ŁK40, 63) i -25...+70°C (ŁK15). Łączniki krzywkowe spełniają wymagania normy PN-EN60947-3, IEC 60947-3. Ponadto mogą pracować w warunkach środowiskowych określonych w normach: IEC 60068-2-6 (wibracje), IEC 60068-2-27 (udary), IEC 60068-2-2 (suche gorąco), IEC 60068-2-1 (zimno), IEC 60068-2-30 (wilgotne gorąco), IEC 60068-2-52 (mgła solna). Budowa Segmentowa budowa łączników z podwójnymi krzywkami umożliwia tworzenie dowolnych programów łączeń w funkcji położenia pokrętła napędu. Stosując dobraną liczbę zębów zębatki w mechanizmie napędu można uzyskiwać kąty skoku pokrętła co 30°, 45° lub 90°, np.: przy 30° daje nam maksymalnie 12 pozycji pokrętła. Ze względu na sposób mocowania są oferowane łączniki: • Do pulpitu - P • Do bazy - B • Do szyny - S • W obudowie - OB1, OB2, OB3, OB4 • W obudowie podtynkowej - OBP1 Linki » Łączniki krzywkowe ŁK15 » Łączniki krzywkowe ŁK40/63 » Czoła do łączników ŁK » Wyszukiwarka łączników (schematy, diagramy) |  |  |  | łącznik krzywkowe, łączniki krzywkowe, łączniki pokrętne, pokrętła, rozłączniki, przełączniki, rozłącznik, przełącznik, wyłącznik, wyłączniki, krzywka, łk, łkr | ŁK40 |  | 0.5067 | 0.5557 | 0.105 | 0.135 | 0.14 | Zdzisław Wieteska | 071/3158201 w 280 | z.wieteska@spamel.com.pl
837 | ŁK40-1.834\OB2Z | Łącznik Krzywkowy 40A, Rozłącznik 1-0-2 (1 - biegunowy), w obudowie OB2 z czołem zamykanym | szt | 1 | 79.24 | PLN | 23 |  |  |  | A | H |  | EDI | 0 |  |  | ŁK40-1.834\OB2Z | 902411 | [5 empty] | 1 | ob2.png | SPAMEL_PL_LK40_OB2.pdf | Certyfikat_bezpieczenstwa_lk25_40_63_pl.pdf |  | Certyfikat_zgodnosci_CE_LK_25_40_63_pl.pdf |  | Zastosowanie Łączniki krzywkowe są elektrycznymi obrotowymi łącznikami wielotorowymi przystosowanymi do załączania i wyłączania prądów. Łączniki krzywkowe znajdują zastosowanie w obudowach instalacji elektrycznych niskiego napięcia zwłaszcza jako wyłączniki, rozłączniki, przełączniki oraz łączniki sterownicze. Łączniki krzywkowe mogą być zainstalowane w pomieszczeniach zamkniętych (3 stopień zanieczyszczenia - przeznaczenie przemysłowe) w temp. -40...+70°C (ŁK40, 63) i -25...+70°C (ŁK15). Łączniki krzywkowe spełniają wymagania normy PN-EN60947-3, IEC 60947-3. Ponadto mogą pracować w warunkach środowiskowych określonych w normach: IEC 60068-2-6 (wibracje), IEC 60068-2-27 (udary), IEC 60068-2-2 (suche gorąco), IEC 60068-2-1 (zimno), IEC 60068-2-30 (wilgotne gorąco), IEC 60068-2-52 (mgła solna). Budowa Segmentowa budowa łączników z podwójnymi krzywkami umożliwia tworzenie dowolnych programów łączeń w funkcji położenia pokrętła napędu. Stosując dobraną liczbę zębów zębatki w mechanizmie napędu można uzyskiwać kąty skoku pokrętła co 30°, 45° lub 90°, np.: przy 30° daje nam maksymalnie 12 pozycji pokrętła. Ze względu na sposób mocowania są oferowane łączniki: • Do pulpitu - P • Do bazy - B • Do szyny - S • W obudowie - OB1, OB2, OB3, OB4 • W obudowie podtynkowej - OBP1 Linki » Łączniki krzywkowe ŁK15 » Łączniki krzywkowe ŁK40/63 » Czoła do łączników ŁK » Wyszukiwarka łączników (schematy, diagramy) |  |  |  | łącznik krzywkowe, łączniki krzywkowe, łączniki pokrętne, pokrętła, rozłączniki, przełączniki, rozłącznik, przełącznik, wyłącznik, wyłączniki, krzywka, łk, łkr | ŁK40 |  | 0.5129 | 0.5619 | 0.105 | 0.135 | 0.14 | Zdzisław Wieteska | 071/3158201 w 280 | z.wieteska@spamel.com.pl
838 | ŁK40-1.834\P03 | Łącznik Krzywkowy 40A, Rozłącznik 1-0-2 (1 - biegunowy), mocowany do pulpitu czoło szare pokrętło czarne | szt | 1 | 47.38 | PLN | 23 |  |  |  | A | H |  | EDI | 5907723047808 |  |  | ŁK40-1.834\P03 | 902410 | [5 empty] | 1 | lk40-63-p03.png | SPAMEL_PL_LK40_P.pdf | Certyfikat_bezpieczenstwa_lk25_40_63_pl.pdf |  | Certyfikat_zgodnosci_CE_LK_25_40_63_pl.pdf |  | Zastosowanie Łączniki krzywkowe są elektrycznymi obrotowymi łącznikami wielotorowymi przystosowanymi do załączania i wyłączania prądów. Łączniki krzywkowe znajdują zastosowanie w obudowach instalacji elektrycznych niskiego napięcia zwłaszcza jako wyłączniki, rozłączniki, przełączniki oraz łączniki sterownicze. Łączniki krzywkowe mogą być zainstalowane w pomieszczeniach zamkniętych (3 stopień zanieczyszczenia - przeznaczenie przemysłowe) w temp. -40...+70°C (ŁK40, 63) i -25...+70°C (ŁK15). Łączniki krzywkowe spełniają wymagania normy PN-EN60947-3, IEC 60947-3. Ponadto mogą pracować w warunkach środowiskowych określonych w normach: IEC 60068-2-6 (wibracje), IEC 60068-2-27 (udary), IEC 60068-2-2 (suche gorąco), IEC 60068-2-1 (zimno), IEC 60068-2-30 (wilgotne gorąco), IEC 60068-2-52 (mgła solna). Budowa Segmentowa budowa łączników z podwójnymi krzywkami umożliwia tworzenie dowolnych programów łączeń w funkcji położenia pokrętła napędu. Stosując dobraną liczbę zębów zębatki w mechanizmie napędu można uzyskiwać kąty skoku pokrętła co 30°, 45° lub 90°, np.: przy 30° daje nam maksymalnie 12 pozycji pokrętła. Ze względu na sposób mocowania są oferowane łączniki: • Do pulpitu - P • Do bazy - B • Do szyny - S • W obudowie - OB1, OB2, OB3, OB4 • W obudowie podtynkowej - OBP1 Linki » Łączniki krzywkowe ŁK15 » Łączniki krzywkowe ŁK40/63 » Czoła do łączników ŁK » Wyszukiwarka łączników (schematy, diagramy) |  |  |  | łącznik krzywkowe, łączniki krzywkowe, łączniki pokrętne, pokrętła, rozłączniki, przełączniki, rozłącznik, przełącznik, wyłącznik, wyłączniki, krzywka, łk, łkr | ŁK40 |  | 0.2516 | 0.2666 | 0.066 | 0.066 | 0.115 | Zdzisław Wieteska | 071/3158201 w 280 | z.wieteska@spamel.com.pl
839 | ŁK40-1.834\P08 | Łącznik Krzywkowy 40A, Rozłącznik 1-0-2 (1 - biegunowy), mocowanie do pulpitu czoło zamykane żółto/czerwone | szt | 1 | 59.69 | PLN | 23 |  |  |  | A | H |  | EDI | 5907723114944 |  |  | ŁK40-1.834\P08 | 902410 | [5 empty] | 1 | lk40-63-p03.png | SPAMEL_PL_LK40_P.pdf | Certyfikat_bezpieczenstwa_lk25_40_63_pl.pdf |  | Certyfikat_zgodnosci_CE_LK_25_40_63_pl.pdf |  | Zastosowanie Łączniki krzywkowe są elektrycznymi obrotowymi łącznikami wielotorowymi przystosowanymi do załączania i wyłączania prądów. Łączniki krzywkowe znajdują zastosowanie w obudowach instalacji elektrycznych niskiego napięcia zwłaszcza jako wyłączniki, rozłączniki, przełączniki oraz łączniki sterownicze. Łączniki krzywkowe mogą być zainstalowane w pomieszczeniach zamkniętych (3 stopień zanieczyszczenia - przeznaczenie przemysłowe) w temp. -40...+70°C (ŁK40, 63) i -25...+70°C (ŁK15). Łączniki krzywkowe spełniają wymagania normy PN-EN60947-3, IEC 60947-3. Ponadto mogą pracować w warunkach środowiskowych określonych w normach: IEC 60068-2-6 (wibracje), IEC 60068-2-27 (udary), IEC 60068-2-2 (suche gorąco), IEC 60068-2-1 (zimno), IEC 60068-2-30 (wilgotne gorąco), IEC 60068-2-52 (mgła solna). Budowa Segmentowa budowa łączników z podwójnymi krzywkami umożliwia tworzenie dowolnych programów łączeń w funkcji położenia pokrętła napędu. Stosując dobraną liczbę zębów zębatki w mechanizmie napędu można uzyskiwać kąty skoku pokrętła co 30°, 45° lub 90°, np.: przy 30° daje nam maksymalnie 12 pozycji pokrętła. Ze względu na sposób mocowania są oferowane łączniki: • Do pulpitu - P • Do bazy - B • Do szyny - S • W obudowie - OB1, OB2, OB3, OB4 • W obudowie podtynkowej - OBP1 Linki » Łączniki krzywkowe ŁK15 » Łączniki krzywkowe ŁK40/63 » Czoła do łączników ŁK » Wyszukiwarka łączników (schematy, diagramy) |  |  |  | łącznik krzywkowe, łączniki krzywkowe, łączniki pokrętne, pokrętła, rozłączniki, przełączniki, rozłącznik, przełącznik, wyłącznik, wyłączniki, krzywka, łk, łkr | ŁK40 |  | 0.2578 | 0.2728 | 0.066 | 0.066 | 0.115 | Zdzisław Wieteska | 071/3158201 w 280 | z.wieteska@spamel.com.pl
840 | ŁK40-1.834\S03 | Łącznik Krzywkowy 40A, Rozłącznik 1-0-2 (1 - biegunowy), mocowany na szynie czoło szare pokrętło czarne | szt | 1 | 54.43 | PLN | 23 |  |  |  | A | H |  | EDI | 5907723014077 |  |  | ŁK40-1.834\S03 | 902412 | [5 empty] | 1 | lk40-63-s03.png | SPAMEL_PL_LK40_S.pdf | Certyfikat_bezpieczenstwa_lk25_40_63_pl.pdf |  | Certyfikat_zgodnosci_CE_LK_25_40_63_pl.pdf |  | Zastosowanie Łączniki krzywkowe są elektrycznymi obrotowymi łącznikami wielotorowymi przystosowanymi do załączania i wyłączania prądów. Łączniki krzywkowe znajdują zastosowanie w obudowach instalacji elektrycznych niskiego napięcia zwłaszcza jako wyłączniki, rozłączniki, przełączniki oraz łączniki sterownicze. Łączniki krzywkowe mogą być zainstalowane w pomieszczeniach zamkniętych (3 stopień zanieczyszczenia - przeznaczenie przemysłowe) w temp. -40...+70°C (ŁK40, 63) i -25...+70°C (ŁK15). Łączniki krzywkowe spełniają wymagania normy PN-EN60947-3, IEC 60947-3. Ponadto mogą pracować w warunkach środowiskowych określonych w normach: IEC 60068-2-6 (wibracje), IEC 60068-2-27 (udary), IEC 60068-2-2 (suche gorąco), IEC 60068-2-1 (zimno), IEC 60068-2-30 (wilgotne gorąco), IEC 60068-2-52 (mgła solna). Budowa Segmentowa budowa łączników z podwójnymi krzywkami umożliwia tworzenie dowolnych programów łączeń w funkcji położenia pokrętła napędu. Stosując dobraną liczbę zębów zębatki w mechanizmie napędu można uzyskiwać kąty skoku pokrętła co 30°, 45° lub 90°, np.: przy 30° daje nam maksymalnie 12 pozycji pokrętła. Ze względu na sposób mocowania są oferowane łączniki: • Do pulpitu - P • Do bazy - B • Do szyny - S • W obudowie - OB1, OB2, OB3, OB4 • W obudowie podtynkowej - OBP1 Linki » Łączniki krzywkowe ŁK15 » Łączniki krzywkowe ŁK40/63 » Czoła do łączników ŁK » Wyszukiwarka łączników (schematy, diagramy) |  |  |  | łącznik krzywkowe, łączniki krzywkowe, łączniki pokrętne, pokrętła, rozłączniki, przełączniki, rozłącznik, przełącznik, wyłącznik, wyłączniki, krzywka, łk, łkr | ŁK40 |  | 0.2697 | 0.2847 | 0.066 | 0.066 | 0.115 | Zdzisław Wieteska | 071/3158201 w 280 | z.wieteska@spamel.com.pl
841 | ŁK40-2.4414\OB2 | Łącznik Krzywkowy 40A, Rozłącznik obrotowy 0-1, w obudowie OB2, | szt | 1 | 97.61 | PLN | 23 |  |  |  | A | H |  | EDI | 5907723034624 |  |  | ŁK40-2.4414\OB2 | 902411 | [5 empty] | 1 | ob2.png | SPAMEL_PL_LK40_OB2.pdf | Certyfikat_bezpieczenstwa_lk25_40_63_pl.pdf |  | Certyfikat_zgodnosci_CE_LK_25_40_63_pl.pdf |  | Zastosowanie Łączniki krzywkowe są elektrycznymi obrotowymi łącznikami wielotorowymi przystosowanymi do załączania i wyłączania prądów. Łączniki krzywkowe znajdują zastosowanie w obudowach instalacji elektrycznych niskiego napięcia zwłaszcza jako wyłączniki, rozłączniki, przełączniki oraz łączniki sterownicze. Łączniki krzywkowe mogą być zainstalowane w pomieszczeniach zamkniętych (3 stopień zanieczyszczenia - przeznaczenie przemysłowe) w temp. -40...+70°C (ŁK40, 63) i -25...+70°C (ŁK15). Łączniki krzywkowe spełniają wymagania normy PN-EN60947-3, IEC 60947-3. Ponadto mogą pracować w warunkach środowiskowych określonych w normach: IEC 60068-2-6 (wibracje), IEC 60068-2-27 (udary), IEC 60068-2-2 (suche gorąco), IEC 60068-2-1 (zimno), IEC 60068-2-30 (wilgotne gorąco), IEC 60068-2-52 (mgła solna). Budowa Segmentowa budowa łączników z podwójnymi krzywkami umożliwia tworzenie dowolnych programów łączeń w funkcji położenia pokrętła napędu. Stosując dobraną liczbę zębów zębatki w mechanizmie napędu można uzyskiwać kąty skoku pokrętła co 30°, 45° lub 90°, np.: przy 30° daje nam maksymalnie 12 pozycji pokrętła. Ze względu na sposób mocowania są oferowane łączniki: • Do pulpitu - P • Do bazy - B • Do szyny - S • W obudowie - OB1, OB2, OB3, OB4 • W obudowie podtynkowej - OBP1 Linki » Łączniki krzywkowe ŁK15 » Łączniki krzywkowe ŁK40/63 » Czoła do łączników ŁK » Wyszukiwarka łączników (schematy, diagramy) |  |  |  | łącznik krzywkowe, łączniki krzywkowe, łączniki pokrętne, pokrętła, rozłączniki, przełączniki, rozłącznik, przełącznik, wyłącznik, wyłączniki, krzywka, łk, łkr | ŁK40 |  | 0.2945 | 0.3435 | 0.105 | 0.135 | 0.14 | Zdzisław Wieteska | 071/3158201 w 280 | z.wieteska@spamel.com.pl
842 | ŁK40-2.4414\OB3 | Łącznik Krzywkowy 40A, Rozłącznik obrotowy 0-1, w obudowie OB3, | szt | 1 | 97.61 | PLN | 23 |  |  |  | A | H |  | EDI | 5907723043855 |  |  | ŁK40-2.4414\OB3 | 902411 | [5 empty] | 1 | ob3.png | SPAMEL_PL_LK40_OB3.pdf | Certyfikat_bezpieczenstwa_lk25_40_63_pl.pdf |  | Certyfikat_zgodnosci_CE_LK_25_40_63_pl.pdf |  | Zastosowanie Łączniki krzywkowe są elektrycznymi obrotowymi łącznikami wielotorowymi przystosowanymi do załączania i wyłączania prądów. Łączniki krzywkowe znajdują zastosowanie w obudowach instalacji elektrycznych niskiego napięcia zwłaszcza jako wyłączniki, rozłączniki, przełączniki oraz łączniki sterownicze. Łączniki krzywkowe mogą być zainstalowane w pomieszczeniach zamkniętych (3 stopień zanieczyszczenia - przeznaczenie przemysłowe) w temp. -40...+70°C (ŁK40, 63) i -25...+70°C (ŁK15). Łączniki krzywkowe spełniają wymagania normy PN-EN60947-3, IEC 60947-3. Ponadto mogą pracować w warunkach środowiskowych określonych w normach: IEC 60068-2-6 (wibracje), IEC 60068-2-27 (udary), IEC 60068-2-2 (suche gorąco), IEC 60068-2-1 (zimno), IEC 60068-2-30 (wilgotne gorąco), IEC 60068-2-52 (mgła solna). Budowa Segmentowa budowa łączników z podwójnymi krzywkami umożliwia tworzenie dowolnych programów łączeń w funkcji położenia pokrętła napędu. Stosując dobraną liczbę zębów zębatki w mechanizmie napędu można uzyskiwać kąty skoku pokrętła co 30°, 45° lub 90°, np.: przy 30° daje nam maksymalnie 12 pozycji pokrętła. Ze względu na sposób mocowania są oferowane łączniki: • Do pulpitu - P • Do bazy - B • Do szyny - S • W obudowie - OB1, OB2, OB3, OB4 • W obudowie podtynkowej - OBP1 Linki » Łączniki krzywkowe ŁK15 » Łączniki krzywkowe ŁK40/63 » Czoła do łączników ŁK » Wyszukiwarka łączników (schematy, diagramy) |  |  |  | łącznik krzywkowe, łączniki krzywkowe, łączniki pokrętne, pokrętła, rozłączniki, przełączniki, rozłącznik, przełącznik, wyłącznik, wyłączniki, krzywka, łk, łkr | ŁK40 |  | 0.6186 | 0.6736 | 0.105 | 0.135 | 0.173 | Zdzisław Wieteska | 071/3158201 w 280 | z.wieteska@spamel.com.pl
843 | ŁK40-2.4414\P01 | Łącznik Krzywkowy 40A, Rozłącznik obrotowy 0-1, \P01 | szt | 1 | 72.5 | PLN | 23 |  |  |  | A | H |  | EDI | 5907723047815 |  |  | ŁK40-2.4414\P01 | 902410 | [5 empty] | 1 | lk40-63-p03.png | SPAMEL_PL_LK40_P.pdf | Certyfikat_bezpieczenstwa_lk25_40_63_pl.pdf |  | Certyfikat_zgodnosci_CE_LK_25_40_63_pl.pdf |  | Zastosowanie Łączniki krzywkowe są elektrycznymi obrotowymi łącznikami wielotorowymi przystosowanymi do załączania i wyłączania prądów. Łączniki krzywkowe znajdują zastosowanie w obudowach instalacji elektrycznych niskiego napięcia zwłaszcza jako wyłączniki, rozłączniki, przełączniki oraz łączniki sterownicze. Łączniki krzywkowe mogą być zainstalowane w pomieszczeniach zamkniętych (3 stopień zanieczyszczenia - przeznaczenie przemysłowe) w temp. -40...+70°C (ŁK40, 63) i -25...+70°C (ŁK15). Łączniki krzywkowe spełniają wymagania normy PN-EN60947-3, IEC 60947-3. Ponadto mogą pracować w warunkach środowiskowych określonych w normach: IEC 60068-2-6 (wibracje), IEC 60068-2-27 (udary), IEC 60068-2-2 (suche gorąco), IEC 60068-2-1 (zimno), IEC 60068-2-30 (wilgotne gorąco), IEC 60068-2-52 (mgła solna). Budowa Segmentowa budowa łączników z podwójnymi krzywkami umożliwia tworzenie dowolnych programów łączeń w funkcji położenia pokrętła napędu. Stosując dobraną liczbę zębów zębatki w mechanizmie napędu można uzyskiwać kąty skoku pokrętła co 30°, 45° lub 90°, np.: przy 30° daje nam maksymalnie 12 pozycji pokrętła. Ze względu na sposób mocowania są oferowane łączniki: • Do pulpitu - P • Do bazy - B • Do szyny - S • W obudowie - OB1, OB2, OB3, OB4 • W obudowie podtynkowej - OBP1 Linki » Łączniki krzywkowe ŁK15 » Łączniki krzywkowe ŁK40/63 » Czoła do łączników ŁK » Wyszukiwarka łączników (schematy, diagramy) |  |  |  | łącznik krzywkowe, łączniki krzywkowe, łączniki pokrętne, pokrętła, rozłączniki, przełączniki, rozłącznik, przełącznik, wyłącznik, wyłączniki, krzywka, łk, łkr | ŁK40 |  | 0.2869 | 0.3019 | 0.066 | 0.066 | 0.115 | Zdzisław Wieteska | 071/3158201 w 280 | z.wieteska@spamel.com.pl
844 | ŁK40-2.4414\P03 | Łącznik Krzywkowy 40A, Rozłącznik obrotowy 0-1, mocowany do pulpitu czoło szare pokrętło czarne | szt | 1 | 72.5 | PLN | 23 |  |  |  | A | H |  | EDI | 5907723047822 |  |  | ŁK40-2.4414\P03 | 902410 | [5 empty] | 1 | lk40-63-p03.png | SPAMEL_PL_LK40_P.pdf | Certyfikat_bezpieczenstwa_lk25_40_63_pl.pdf |  | Certyfikat_zgodnosci_CE_LK_25_40_63_pl.pdf |  | Zastosowanie Łączniki krzywkowe są elektrycznymi obrotowymi łącznikami wielotorowymi przystosowanymi do załączania i wyłączania prądów. Łączniki krzywkowe znajdują zastosowanie w obudowach instalacji elektrycznych niskiego napięcia zwłaszcza jako wyłączniki, rozłączniki, przełączniki oraz łączniki sterownicze. Łączniki krzywkowe mogą być zainstalowane w pomieszczeniach zamkniętych (3 stopień zanieczyszczenia - przeznaczenie przemysłowe) w temp. -40...+70°C (ŁK40, 63) i -25...+70°C (ŁK15). Łączniki krzywkowe spełniają wymagania normy PN-EN60947-3, IEC 60947-3. Ponadto mogą pracować w warunkach środowiskowych określonych w normach: IEC 60068-2-6 (wibracje), IEC 60068-2-27 (udary), IEC 60068-2-2 (suche gorąco), IEC 60068-2-1 (zimno), IEC 60068-2-30 (wilgotne gorąco), IEC 60068-2-52 (mgła solna). Budowa Segmentowa budowa łączników z podwójnymi krzywkami umożliwia tworzenie dowolnych programów łączeń w funkcji położenia pokrętła napędu. Stosując dobraną liczbę zębów zębatki w mechanizmie napędu można uzyskiwać kąty skoku pokrętła co 30°, 45° lub 90°, np.: przy 30° daje nam maksymalnie 12 pozycji pokrętła. Ze względu na sposób mocowania są oferowane łączniki: • Do pulpitu - P • Do bazy - B • Do szyny - S • W obudowie - OB1, OB2, OB3, OB4 • W obudowie podtynkowej - OBP1 Linki » Łączniki krzywkowe ŁK15 » Łączniki krzywkowe ŁK40/63 » Czoła do łączników ŁK » Wyszukiwarka łączników (schematy, diagramy) |  |  |  | łącznik krzywkowe, łączniki krzywkowe, łączniki pokrętne, pokrętła, rozłączniki, przełączniki, rozłącznik, przełącznik, wyłącznik, wyłączniki, krzywka, łk, łkr | ŁK40 |  | 0.3036 | 0.3186 | 0.066 | 0.066 | 0.115 | Zdzisław Wieteska | 071/3158201 w 280 | z.wieteska@spamel.com.pl
845 | ŁK40-2.8210\B03 | Łącznik Krzywkowy 40A, Rozłącznik 0-1 (4 - biegunowy), mocowanie do bazy czoło szare pokrętło czarne | szt | 1 | 69.74 | PLN | 23 |  |  |  | A | H |  | EDI | 5907723047839 |  |  | ŁK40-2.8210\B03 | 902412 | [5 empty] | 1 | lk40-63-b03.png | SPAMEL_PL_LK40_B.pdf | Certyfikat_bezpieczenstwa_lk25_40_63_pl.pdf |  | Certyfikat_zgodnosci_CE_LK_25_40_63_pl.pdf |  | Zastosowanie Łączniki krzywkowe są elektrycznymi obrotowymi łącznikami wielotorowymi przystosowanymi do załączania i wyłączania prądów. Łączniki krzywkowe znajdują zastosowanie w obudowach instalacji elektrycznych niskiego napięcia zwłaszcza jako wyłączniki, rozłączniki, przełączniki oraz łączniki sterownicze. Łączniki krzywkowe mogą być zainstalowane w pomieszczeniach zamkniętych (3 stopień zanieczyszczenia - przeznaczenie przemysłowe) w temp. -40...+70°C (ŁK40, 63) i -25...+70°C (ŁK15). Łączniki krzywkowe spełniają wymagania normy PN-EN60947-3, IEC 60947-3. Ponadto mogą pracować w warunkach środowiskowych określonych w normach: IEC 60068-2-6 (wibracje), IEC 60068-2-27 (udary), IEC 60068-2-2 (suche gorąco), IEC 60068-2-1 (zimno), IEC 60068-2-30 (wilgotne gorąco), IEC 60068-2-52 (mgła solna). Budowa Segmentowa budowa łączników z podwójnymi krzywkami umożliwia tworzenie dowolnych programów łączeń w funkcji położenia pokrętła napędu. Stosując dobraną liczbę zębów zębatki w mechanizmie napędu można uzyskiwać kąty skoku pokrętła co 30°, 45° lub 90°, np.: przy 30° daje nam maksymalnie 12 pozycji pokrętła. Ze względu na sposób mocowania są oferowane łączniki: • Do pulpitu - P • Do bazy - B • Do szyny - S • W obudowie - OB1, OB2, OB3, OB4 • W obudowie podtynkowej - OBP1 Linki » Łączniki krzywkowe ŁK15 » Łączniki krzywkowe ŁK40/63 » Czoła do łączników ŁK » Wyszukiwarka łączników (schematy, diagramy) |  |  |  | łącznik krzywkowe, łączniki krzywkowe, łączniki pokrętne, pokrętła, rozłączniki, przełączniki, rozłącznik, przełącznik, wyłącznik, wyłączniki, krzywka, łk, łkr | ŁK40 |  | 0.3293 | 0.3443 | 0.066 | 0.066 | 0.115 | Zdzisław Wieteska | 071/3158201 w 280 | z.wieteska@spamel.com.pl
846 | ŁK40-2.8210\B04 | Łącznik Krzywkowy 40A, Rozłącznik 0-1 (4 - biegunowy), mocowanie do bazy czoło żółto-szare pokrętło czerwone | szt | 1 | 69.74 | PLN | 23 |  |  |  | A | H |  | EDI | 5907723117471 |  |  | ŁK40-2.8210\B04 | 902412 | [5 empty] | 1 | lk40-63-b03.png | SPAMEL_PL_LK40_B.pdf | Certyfikat_bezpieczenstwa_lk25_40_63_pl.pdf |  | Certyfikat_zgodnosci_CE_LK_25_40_63_pl.pdf |  | Zastosowanie Łączniki krzywkowe są elektrycznymi obrotowymi łącznikami wielotorowymi przystosowanymi do załączania i wyłączania prądów. Łączniki krzywkowe znajdują zastosowanie w obudowach instalacji elektrycznych niskiego napięcia zwłaszcza jako wyłączniki, rozłączniki, przełączniki oraz łączniki sterownicze. Łączniki krzywkowe mogą być zainstalowane w pomieszczeniach zamkniętych (3 stopień zanieczyszczenia - przeznaczenie przemysłowe) w temp. -40...+70°C (ŁK40, 63) i -25...+70°C (ŁK15). Łączniki krzywkowe spełniają wymagania normy PN-EN60947-3, IEC 60947-3. Ponadto mogą pracować w warunkach środowiskowych określonych w normach: IEC 60068-2-6 (wibracje), IEC 60068-2-27 (udary), IEC 60068-2-2 (suche gorąco), IEC 60068-2-1 (zimno), IEC 60068-2-30 (wilgotne gorąco), IEC 60068-2-52 (mgła solna). Budowa Segmentowa budowa łączników z podwójnymi krzywkami umożliwia tworzenie dowolnych programów łączeń w funkcji położenia pokrętła napędu. Stosując dobraną liczbę zębów zębatki w mechanizmie napędu można uzyskiwać kąty skoku pokrętła co 30°, 45° lub 90°, np.: przy 30° daje nam maksymalnie 12 pozycji pokrętła. Ze względu na sposób mocowania są oferowane łączniki: • Do pulpitu - P • Do bazy - B • Do szyny - S • W obudowie - OB1, OB2, OB3, OB4 • W obudowie podtynkowej - OBP1 Linki » Łączniki krzywkowe ŁK15 » Łączniki krzywkowe ŁK40/63 » Czoła do łączników ŁK » Wyszukiwarka łączników (schematy, diagramy) |  |  |  | łącznik krzywkowe, łączniki krzywkowe, łączniki pokrętne, pokrętła, rozłączniki, przełączniki, rozłącznik, przełącznik, wyłącznik, wyłączniki, krzywka, łk, łkr | ŁK40 |  | 0.3293 | 0.3443 | 0.066 | 0.066 | 0.115 | Zdzisław Wieteska | 071/3158201 w 280 | z.wieteska@spamel.com.pl
847 | ŁK40-2.8210\OB2 | Łącznik Krzywkowy 40A, Rozłącznik 0-1 (4 - biegunowy), w obudowie OB2, | szt | 1 | 92.03 | PLN | 23 |  |  |  | A | H |  | EDI | 5907723003576 |  |  | ŁK40-2.8210\OB2 | 902411 | [5 empty] | 1 | ob2.png | SPAMEL_PL_LK40_OB2.pdf | Certyfikat_bezpieczenstwa_lk25_40_63_pl.pdf |  | Certyfikat_zgodnosci_CE_LK_25_40_63_pl.pdf |  | Zastosowanie Łączniki krzywkowe są elektrycznymi obrotowymi łącznikami wielotorowymi przystosowanymi do załączania i wyłączania prądów. Łączniki krzywkowe znajdują zastosowanie w obudowach instalacji elektrycznych niskiego napięcia zwłaszcza jako wyłączniki, rozłączniki, przełączniki oraz łączniki sterownicze. Łączniki krzywkowe mogą być zainstalowane w pomieszczeniach zamkniętych (3 stopień zanieczyszczenia - przeznaczenie przemysłowe) w temp. -40...+70°C (ŁK40, 63) i -25...+70°C (ŁK15). Łączniki krzywkowe spełniają wymagania normy PN-EN60947-3, IEC 60947-3. Ponadto mogą pracować w warunkach środowiskowych określonych w normach: IEC 60068-2-6 (wibracje), IEC 60068-2-27 (udary), IEC 60068-2-2 (suche gorąco), IEC 60068-2-1 (zimno), IEC 60068-2-30 (wilgotne gorąco), IEC 60068-2-52 (mgła solna). Budowa Segmentowa budowa łączników z podwójnymi krzywkami umożliwia tworzenie dowolnych programów łączeń w funkcji położenia pokrętła napędu. Stosując dobraną liczbę zębów zębatki w mechanizmie napędu można uzyskiwać kąty skoku pokrętła co 30°, 45° lub 90°, np.: przy 30° daje nam maksymalnie 12 pozycji pokrętła. Ze względu na sposób mocowania są oferowane łączniki: • Do pulpitu - P • Do bazy - B • Do szyny - S • W obudowie - OB1, OB2, OB3, OB4 • W obudowie podtynkowej - OBP1 Linki » Łączniki krzywkowe ŁK15 » Łączniki krzywkowe ŁK40/63 » Czoła do łączników ŁK » Wyszukiwarka łączników (schematy, diagramy) |  |  |  | łącznik krzywkowe, łączniki krzywkowe, łączniki pokrętne, pokrętła, rozłączniki, przełączniki, rozłącznik, przełącznik, wyłącznik, wyłączniki, krzywka, łk, łkr | ŁK40 |  | 0.5801 | 0.6291 | 0.105 | 0.135 | 0.14 | Zdzisław Wieteska | 071/3158201 w 280 | z.wieteska@spamel.com.pl
848 | ŁK40-2.8210\OB2C | Łącznik Krzywkowy 40A, Rozłącznik 0-1 (4 - biegunowy), w obudowie OB2 z czołem żółto/czerwonym | szt | 1 | 92.03 | PLN | 23 |  |  |  | A | H |  | EDI | 5907723013360 |  |  | ŁK40-2.8210\OB2C | 902411 | [5 empty] | 1 | ob2.png | SPAMEL_PL_LK40_OB2.pdf | Certyfikat_bezpieczenstwa_lk25_40_63_pl.pdf |  | Certyfikat_zgodnosci_CE_LK_25_40_63_pl.pdf |  | Zastosowanie Łączniki krzywkowe są elektrycznymi obrotowymi łącznikami wielotorowymi przystosowanymi do załączania i wyłączania prądów. Łączniki krzywkowe znajdują zastosowanie w obudowach instalacji elektrycznych niskiego napięcia zwłaszcza jako wyłączniki, rozłączniki, przełączniki oraz łączniki sterownicze. Łączniki krzywkowe mogą być zainstalowane w pomieszczeniach zamkniętych (3 stopień zanieczyszczenia - przeznaczenie przemysłowe) w temp. -40...+70°C (ŁK40, 63) i -25...+70°C (ŁK15). Łączniki krzywkowe spełniają wymagania normy PN-EN60947-3, IEC 60947-3. Ponadto mogą pracować w warunkach środowiskowych określonych w normach: IEC 60068-2-6 (wibracje), IEC 60068-2-27 (udary), IEC 60068-2-2 (suche gorąco), IEC 60068-2-1 (zimno), IEC 60068-2-30 (wilgotne gorąco), IEC 60068-2-52 (mgła solna). Budowa Segmentowa budowa łączników z podwójnymi krzywkami umożliwia tworzenie dowolnych programów łączeń w funkcji położenia pokrętła napędu. Stosując dobraną liczbę zębów zębatki w mechanizmie napędu można uzyskiwać kąty skoku pokrętła co 30°, 45° lub 90°, np.: przy 30° daje nam maksymalnie 12 pozycji pokrętła. Ze względu na sposób mocowania są oferowane łączniki: • Do pulpitu - P • Do bazy - B • Do szyny - S • W obudowie - OB1, OB2, OB3, OB4 • W obudowie podtynkowej - OBP1 Linki » Łączniki krzywkowe ŁK15 » Łączniki krzywkowe ŁK40/63 » Czoła do łączników ŁK » Wyszukiwarka łączników (schematy, diagramy) |  |  |  | łącznik krzywkowe, łączniki krzywkowe, łączniki pokrętne, pokrętła, rozłączniki, przełączniki, rozłącznik, przełącznik, wyłącznik, wyłączniki, krzywka, łk, łkr | ŁK40 |  | 0.5801 | 0.6291 | 0.105 | 0.135 | 0.14 | Zdzisław Wieteska | 071/3158201 w 280 | z.wieteska@spamel.com.pl
849 | ŁK40-2.8210\OB2Z | Łącznik Krzywkowy 40A, Rozłącznik 0-1 (4 - biegunowy), w obudowie OB2 z czołem zamykanym | szt | 1 | 104.34 | PLN | 23 |  |  |  | A | H |  | EDI | 5907723019706 |  |  | ŁK40-2.8210\OB2Z | 902411 | [5 empty] | 1 | ob2.png | SPAMEL_PL_LK40_OB2.pdf | Certyfikat_bezpieczenstwa_lk25_40_63_pl.pdf |  | Certyfikat_zgodnosci_CE_LK_25_40_63_pl.pdf |  | Zastosowanie Łączniki krzywkowe są elektrycznymi obrotowymi łącznikami wielotorowymi przystosowanymi do załączania i wyłączania prądów. Łączniki krzywkowe znajdują zastosowanie w obudowach instalacji elektrycznych niskiego napięcia zwłaszcza jako wyłączniki, rozłączniki, przełączniki oraz łączniki sterownicze. Łączniki krzywkowe mogą być zainstalowane w pomieszczeniach zamkniętych (3 stopień zanieczyszczenia - przeznaczenie przemysłowe) w temp. -40...+70°C (ŁK40, 63) i -25...+70°C (ŁK15). Łączniki krzywkowe spełniają wymagania normy PN-EN60947-3, IEC 60947-3. Ponadto mogą pracować w warunkach środowiskowych określonych w normach: IEC 60068-2-6 (wibracje), IEC 60068-2-27 (udary), IEC 60068-2-2 (suche gorąco), IEC 60068-2-1 (zimno), IEC 60068-2-30 (wilgotne gorąco), IEC 60068-2-52 (mgła solna). Budowa Segmentowa budowa łączników z podwójnymi krzywkami umożliwia tworzenie dowolnych programów łączeń w funkcji położenia pokrętła napędu. Stosując dobraną liczbę zębów zębatki w mechanizmie napędu można uzyskiwać kąty skoku pokrętła co 30°, 45° lub 90°, np.: przy 30° daje nam maksymalnie 12 pozycji pokrętła. Ze względu na sposób mocowania są oferowane łączniki: • Do pulpitu - P • Do bazy - B • Do szyny - S • W obudowie - OB1, OB2, OB3, OB4 • W obudowie podtynkowej - OBP1 Linki » Łączniki krzywkowe ŁK15 » Łączniki krzywkowe ŁK40/63 » Czoła do łączników ŁK » Wyszukiwarka łączników (schematy, diagramy) |  |  |  | łącznik krzywkowe, łączniki krzywkowe, łączniki pokrętne, pokrętła, rozłączniki, przełączniki, rozłącznik, przełącznik, wyłącznik, wyłączniki, krzywka, łk, łkr | ŁK40 |  | 0.5856 | 0.6346 | 0.105 | 0.135 | 0.14 | Zdzisław Wieteska | 071/3158201 w 280 | z.wieteska@spamel.com.pl
850 | ŁK40-2.8210\OB2ZC | Łącznik Krzywkowy 40A, Rozłącznik 0-1 (4 - biegunowy), w obudowie OB2 z czołem zamykanym żółto/czerwonym | szt | 1 | 104.34 | PLN | 23 |  |  |  | A | H |  | EDI | 5907723005594 |  |  | ŁK40-2.8210\OB2ZC | 902411 | [5 empty] | 1 | ob2.png | SPAMEL_PL_LK40_OB2.pdf | Certyfikat_bezpieczenstwa_lk25_40_63_pl.pdf |  | Certyfikat_zgodnosci_CE_LK_25_40_63_pl.pdf |  | Zastosowanie Łączniki krzywkowe są elektrycznymi obrotowymi łącznikami wielotorowymi przystosowanymi do załączania i wyłączania prądów. Łączniki krzywkowe znajdują zastosowanie w obudowach instalacji elektrycznych niskiego napięcia zwłaszcza jako wyłączniki, rozłączniki, przełączniki oraz łączniki sterownicze. Łączniki krzywkowe mogą być zainstalowane w pomieszczeniach zamkniętych (3 stopień zanieczyszczenia - przeznaczenie przemysłowe) w temp. -40...+70°C (ŁK40, 63) i -25...+70°C (ŁK15). Łączniki krzywkowe spełniają wymagania normy PN-EN60947-3, IEC 60947-3. Ponadto mogą pracować w warunkach środowiskowych określonych w normach: IEC 60068-2-6 (wibracje), IEC 60068-2-27 (udary), IEC 60068-2-2 (suche gorąco), IEC 60068-2-1 (zimno), IEC 60068-2-30 (wilgotne gorąco), IEC 60068-2-52 (mgła solna). Budowa Segmentowa budowa łączników z podwójnymi krzywkami umożliwia tworzenie dowolnych programów łączeń w funkcji położenia pokrętła napędu. Stosując dobraną liczbę zębów zębatki w mechanizmie napędu można uzyskiwać kąty skoku pokrętła co 30°, 45° lub 90°, np.: przy 30° daje nam maksymalnie 12 pozycji pokrętła. Ze względu na sposób mocowania są oferowane łączniki: • Do pulpitu - P • Do bazy - B • Do szyny - S • W obudowie - OB1, OB2, OB3, OB4 • W obudowie podtynkowej - OBP1 Linki » Łączniki krzywkowe ŁK15 » Łączniki krzywkowe ŁK40/63 » Czoła do łączników ŁK » Wyszukiwarka łączników (schematy, diagramy) |  |  |  | łącznik krzywkowe, łączniki krzywkowe, łączniki pokrętne, pokrętła, rozłączniki, przełączniki, rozłącznik, przełącznik, wyłącznik, wyłączniki, krzywka, łk, łkr | ŁK40 |  | 0.5856 | 0.6346 | 0.105 | 0.135 | 0.14 | Zdzisław Wieteska | 071/3158201 w 280 | z.wieteska@spamel.com.pl
851 | ŁK40-2.8210\OB3 | Łącznik Krzywkowy 40A, Rozłącznik 0-1 (4 - biegunowy), w obudowie OB3, | szt | 1 | 92.03 | PLN | 23 |  |  |  | A | H |  | EDI | 5907723047846 |  |  | ŁK40-2.8210\OB3 | 902411 | [5 empty] | 1 | ob3.png | SPAMEL_PL_LK40_OB3.pdf | Certyfikat_bezpieczenstwa_lk25_40_63_pl.pdf |  | Certyfikat_zgodnosci_CE_LK_25_40_63_pl.pdf |  | Zastosowanie Łączniki krzywkowe są elektrycznymi obrotowymi łącznikami wielotorowymi przystosowanymi do załączania i wyłączania prądów. Łączniki krzywkowe znajdują zastosowanie w obudowach instalacji elektrycznych niskiego napięcia zwłaszcza jako wyłączniki, rozłączniki, przełączniki oraz łączniki sterownicze. Łączniki krzywkowe mogą być zainstalowane w pomieszczeniach zamkniętych (3 stopień zanieczyszczenia - przeznaczenie przemysłowe) w temp. -40...+70°C (ŁK40, 63) i -25...+70°C (ŁK15). Łączniki krzywkowe spełniają wymagania normy PN-EN60947-3, IEC 60947-3. Ponadto mogą pracować w warunkach środowiskowych określonych w normach: IEC 60068-2-6 (wibracje), IEC 60068-2-27 (udary), IEC 60068-2-2 (suche gorąco), IEC 60068-2-1 (zimno), IEC 60068-2-30 (wilgotne gorąco), IEC 60068-2-52 (mgła solna). Budowa Segmentowa budowa łączników z podwójnymi krzywkami umożliwia tworzenie dowolnych programów łączeń w funkcji położenia pokrętła napędu. Stosując dobraną liczbę zębów zębatki w mechanizmie napędu można uzyskiwać kąty skoku pokrętła co 30°, 45° lub 90°, np.: przy 30° daje nam maksymalnie 12 pozycji pokrętła. Ze względu na sposób mocowania są oferowane łączniki: • Do pulpitu - P • Do bazy - B • Do szyny - S • W obudowie - OB1, OB2, OB3, OB4 • W obudowie podtynkowej - OBP1 Linki » Łączniki krzywkowe ŁK15 » Łączniki krzywkowe ŁK40/63 » Czoła do łączników ŁK » Wyszukiwarka łączników (schematy, diagramy) |  |  |  | łącznik krzywkowe, łączniki krzywkowe, łączniki pokrętne, pokrętła, rozłączniki, przełączniki, rozłącznik, przełącznik, wyłącznik, wyłączniki, krzywka, łk, łkr | ŁK40 |  | 0.6368 | 0.6918 | 0.105 | 0.135 | 0.173 | Zdzisław Wieteska | 071/3158201 w 280 | z.wieteska@spamel.com.pl
852 | ŁK40-2.8210\OB3C | Łącznik Krzywkowy 40A, Rozłącznik 0-1 (4 - biegunowy), w obudowie OB3 z czołem żółto/czerwonym | szt | 1 | 92.03 | PLN | 23 |  |  |  | A | H |  | EDI | 5907723033634 |  |  | ŁK40-2.8210\OB3C | 902411 | [5 empty] | 1 | ob3.png | SPAMEL_PL_LK40_OB3.pdf | Certyfikat_bezpieczenstwa_lk25_40_63_pl.pdf |  | Certyfikat_zgodnosci_CE_LK_25_40_63_pl.pdf |  | Zastosowanie Łączniki krzywkowe są elektrycznymi obrotowymi łącznikami wielotorowymi przystosowanymi do załączania i wyłączania prądów. Łączniki krzywkowe znajdują zastosowanie w obudowach instalacji elektrycznych niskiego napięcia zwłaszcza jako wyłączniki, rozłączniki, przełączniki oraz łączniki sterownicze. Łączniki krzywkowe mogą być zainstalowane w pomieszczeniach zamkniętych (3 stopień zanieczyszczenia - przeznaczenie przemysłowe) w temp. -40...+70°C (ŁK40, 63) i -25...+70°C (ŁK15). Łączniki krzywkowe spełniają wymagania normy PN-EN60947-3, IEC 60947-3. Ponadto mogą pracować w warunkach środowiskowych określonych w normach: IEC 60068-2-6 (wibracje), IEC 60068-2-27 (udary), IEC 60068-2-2 (suche gorąco), IEC 60068-2-1 (zimno), IEC 60068-2-30 (wilgotne gorąco), IEC 60068-2-52 (mgła solna). Budowa Segmentowa budowa łączników z podwójnymi krzywkami umożliwia tworzenie dowolnych programów łączeń w funkcji położenia pokrętła napędu. Stosując dobraną liczbę zębów zębatki w mechanizmie napędu można uzyskiwać kąty skoku pokrętła co 30°, 45° lub 90°, np.: przy 30° daje nam maksymalnie 12 pozycji pokrętła. Ze względu na sposób mocowania są oferowane łączniki: • Do pulpitu - P • Do bazy - B • Do szyny - S • W obudowie - OB1, OB2, OB3, OB4 • W obudowie podtynkowej - OBP1 Linki » Łączniki krzywkowe ŁK15 » Łączniki krzywkowe ŁK40/63 » Czoła do łączników ŁK » Wyszukiwarka łączników (schematy, diagramy) |  |  |  | łącznik krzywkowe, łączniki krzywkowe, łączniki pokrętne, pokrętła, rozłączniki, przełączniki, rozłącznik, przełącznik, wyłącznik, wyłączniki, krzywka, łk, łkr | ŁK40 |  | 0.6368 | 0.6918 | 0.105 | 0.135 | 0.173 | Zdzisław Wieteska | 071/3158201 w 280 | z.wieteska@spamel.com.pl
853 | ŁK40-2.8210\OB3Z | Łącznik Krzywkowy 40A, Rozłącznik 0-1 (4 - biegunowy), w obudowie OB3 z czołem zamykanym | szt | 1 | 104.34 | PLN | 23 |  |  |  | A | H |  | EDI | 5907723047853 |  |  | ŁK40-2.8210\OB3Z | 902411 | [5 empty] | 1 | ob3.png | SPAMEL_PL_LK40_OB3.pdf | Certyfikat_bezpieczenstwa_lk25_40_63_pl.pdf |  | Certyfikat_zgodnosci_CE_LK_25_40_63_pl.pdf |  | Zastosowanie Łączniki krzywkowe są elektrycznymi obrotowymi łącznikami wielotorowymi przystosowanymi do załączania i wyłączania prądów. Łączniki krzywkowe znajdują zastosowanie w obudowach instalacji elektrycznych niskiego napięcia zwłaszcza jako wyłączniki, rozłączniki, przełączniki oraz łączniki sterownicze. Łączniki krzywkowe mogą być zainstalowane w pomieszczeniach zamkniętych (3 stopień zanieczyszczenia - przeznaczenie przemysłowe) w temp. -40...+70°C (ŁK40, 63) i -25...+70°C (ŁK15). Łączniki krzywkowe spełniają wymagania normy PN-EN60947-3, IEC 60947-3. Ponadto mogą pracować w warunkach środowiskowych określonych w normach: IEC 60068-2-6 (wibracje), IEC 60068-2-27 (udary), IEC 60068-2-2 (suche gorąco), IEC 60068-2-1 (zimno), IEC 60068-2-30 (wilgotne gorąco), IEC 60068-2-52 (mgła solna). Budowa Segmentowa budowa łączników z podwójnymi krzywkami umożliwia tworzenie dowolnych programów łączeń w funkcji położenia pokrętła napędu. Stosując dobraną liczbę zębów zębatki w mechanizmie napędu można uzyskiwać kąty skoku pokrętła co 30°, 45° lub 90°, np.: przy 30° daje nam maksymalnie 12 pozycji pokrętła. Ze względu na sposób mocowania są oferowane łączniki: • Do pulpitu - P • Do bazy - B • Do szyny - S • W obudowie - OB1, OB2, OB3, OB4 • W obudowie podtynkowej - OBP1 Linki » Łączniki krzywkowe ŁK15 » Łączniki krzywkowe ŁK40/63 » Czoła do łączników ŁK » Wyszukiwarka łączników (schematy, diagramy) |  |  |  | łącznik krzywkowe, łączniki krzywkowe, łączniki pokrętne, pokrętła, rozłączniki, przełączniki, rozłącznik, przełącznik, wyłącznik, wyłączniki, krzywka, łk, łkr | ŁK40 |  | 0.6423 | 0.6973 | 0.105 | 0.135 | 0.173 | Zdzisław Wieteska | 071/3158201 w 280 | z.wieteska@spamel.com.pl
854 | ŁK40-2.8210\OB3ZC | Łącznik Krzywkowy 40A, Rozłącznik 0-1 (4 - biegunowy), w obudowie OB3 z czołem zamykanym żółto/czerwonym | szt | 1 | 108.54 | PLN | 23 |  |  |  | A | H |  | EDI | 5907723035386 |  |  | ŁK40-2.8210\OB3ZC | 902411 | [5 empty] | 1 | ob3.png | SPAMEL_PL_LK40_OB3.pdf | Certyfikat_bezpieczenstwa_lk25_40_63_pl.pdf |  | Certyfikat_zgodnosci_CE_LK_25_40_63_pl.pdf |  | Zastosowanie Łączniki krzywkowe są elektrycznymi obrotowymi łącznikami wielotorowymi przystosowanymi do załączania i wyłączania prądów. Łączniki krzywkowe znajdują zastosowanie w obudowach instalacji elektrycznych niskiego napięcia zwłaszcza jako wyłączniki, rozłączniki, przełączniki oraz łączniki sterownicze. Łączniki krzywkowe mogą być zainstalowane w pomieszczeniach zamkniętych (3 stopień zanieczyszczenia - przeznaczenie przemysłowe) w temp. -40...+70°C (ŁK40, 63) i -25...+70°C (ŁK15). Łączniki krzywkowe spełniają wymagania normy PN-EN60947-3, IEC 60947-3. Ponadto mogą pracować w warunkach środowiskowych określonych w normach: IEC 60068-2-6 (wibracje), IEC 60068-2-27 (udary), IEC 60068-2-2 (suche gorąco), IEC 60068-2-1 (zimno), IEC 60068-2-30 (wilgotne gorąco), IEC 60068-2-52 (mgła solna). Budowa Segmentowa budowa łączników z podwójnymi krzywkami umożliwia tworzenie dowolnych programów łączeń w funkcji położenia pokrętła napędu. Stosując dobraną liczbę zębów zębatki w mechanizmie napędu można uzyskiwać kąty skoku pokrętła co 30°, 45° lub 90°, np.: przy 30° daje nam maksymalnie 12 pozycji pokrętła. Ze względu na sposób mocowania są oferowane łączniki: • Do pulpitu - P • Do bazy - B • Do szyny - S • W obudowie - OB1, OB2, OB3, OB4 • W obudowie podtynkowej - OBP1 Linki » Łączniki krzywkowe ŁK15 » Łączniki krzywkowe ŁK40/63 » Czoła do łączników ŁK » Wyszukiwarka łączników (schematy, diagramy) |  |  |  | łącznik krzywkowe, łączniki krzywkowe, łączniki pokrętne, pokrętła, rozłączniki, przełączniki, rozłącznik, przełącznik, wyłącznik, wyłączniki, krzywka, łk, łkr | ŁK40 |  | 0.6423 | 0.6973 | 0.105 | 0.135 | 0.173 | Zdzisław Wieteska | 071/3158201 w 280 | z.wieteska@spamel.com.pl
855 | ŁK40-2.8210\OB4 | Łącznik Krzywkowy 40A, Rozłącznik 0-1 (4 - biegunowy), w obudowie OB4, | szt | 1 | 92.03 | PLN | 23 |  |  |  | A | H |  | EDI | 5907723004375 |  |  | ŁK40-2.8210\OB4 | 902411 | [5 empty] | 1 | ob4.png | SPAMEL_PL_LK40_OB4.pdf | Certyfikat_bezpieczenstwa_lk25_40_63_pl.pdf |  | Certyfikat_zgodnosci_CE_LK_25_40_63_pl.pdf |  | Zastosowanie Łączniki krzywkowe są elektrycznymi obrotowymi łącznikami wielotorowymi przystosowanymi do załączania i wyłączania prądów. Łączniki krzywkowe znajdują zastosowanie w obudowach instalacji elektrycznych niskiego napięcia zwłaszcza jako wyłączniki, rozłączniki, przełączniki oraz łączniki sterownicze. Łączniki krzywkowe mogą być zainstalowane w pomieszczeniach zamkniętych (3 stopień zanieczyszczenia - przeznaczenie przemysłowe) w temp. -40...+70°C (ŁK40, 63) i -25...+70°C (ŁK15). Łączniki krzywkowe spełniają wymagania normy PN-EN60947-3, IEC 60947-3. Ponadto mogą pracować w warunkach środowiskowych określonych w normach: IEC 60068-2-6 (wibracje), IEC 60068-2-27 (udary), IEC 60068-2-2 (suche gorąco), IEC 60068-2-1 (zimno), IEC 60068-2-30 (wilgotne gorąco), IEC 60068-2-52 (mgła solna). Budowa Segmentowa budowa łączników z podwójnymi krzywkami umożliwia tworzenie dowolnych programów łączeń w funkcji położenia pokrętła napędu. Stosując dobraną liczbę zębów zębatki w mechanizmie napędu można uzyskiwać kąty skoku pokrętła co 30°, 45° lub 90°, np.: przy 30° daje nam maksymalnie 12 pozycji pokrętła. Ze względu na sposób mocowania są oferowane łączniki: • Do pulpitu - P • Do bazy - B • Do szyny - S • W obudowie - OB1, OB2, OB3, OB4 • W obudowie podtynkowej - OBP1 Linki » Łączniki krzywkowe ŁK15 » Łączniki krzywkowe ŁK40/63 » Czoła do łączników ŁK » Wyszukiwarka łączników (schematy, diagramy) |  |  |  | łącznik krzywkowe, łączniki krzywkowe, łączniki pokrętne, pokrętła, rozłączniki, przełączniki, rozłącznik, przełącznik, wyłącznik, wyłączniki, krzywka, łk, łkr | ŁK40 |  | 0.7666 | 0.8516 | 0.15 | 0.213 | 0.15 | Zdzisław Wieteska | 071/3158201 w 280 | z.wieteska@spamel.com.pl
856 | ŁK40-2.8210\OB4C | Łącznik Krzywkowy 40A, Rozłącznik 0-1 (4 - biegunowy), w obudowie OB4 z czołem żółto/czerwonym | szt | 1 | 92.03 | PLN | 23 |  |  |  | A | H |  | EDI | 5907723004382 |  |  | ŁK40-2.8210\OB4C | 902411 | [5 empty] | 1 | ob4.png | SPAMEL_PL_LK40_OB4.pdf | Certyfikat_bezpieczenstwa_lk25_40_63_pl.pdf |  | Certyfikat_zgodnosci_CE_LK_25_40_63_pl.pdf |  | Zastosowanie Łączniki krzywkowe są elektrycznymi obrotowymi łącznikami wielotorowymi przystosowanymi do załączania i wyłączania prądów. Łączniki krzywkowe znajdują zastosowanie w obudowach instalacji elektrycznych niskiego napięcia zwłaszcza jako wyłączniki, rozłączniki, przełączniki oraz łączniki sterownicze. Łączniki krzywkowe mogą być zainstalowane w pomieszczeniach zamkniętych (3 stopień zanieczyszczenia - przeznaczenie przemysłowe) w temp. -40...+70°C (ŁK40, 63) i -25...+70°C (ŁK15). Łączniki krzywkowe spełniają wymagania normy PN-EN60947-3, IEC 60947-3. Ponadto mogą pracować w warunkach środowiskowych określonych w normach: IEC 60068-2-6 (wibracje), IEC 60068-2-27 (udary), IEC 60068-2-2 (suche gorąco), IEC 60068-2-1 (zimno), IEC 60068-2-30 (wilgotne gorąco), IEC 60068-2-52 (mgła solna). Budowa Segmentowa budowa łączników z podwójnymi krzywkami umożliwia tworzenie dowolnych programów łączeń w funkcji położenia pokrętła napędu. Stosując dobraną liczbę zębów zębatki w mechanizmie napędu można uzyskiwać kąty skoku pokrętła co 30°, 45° lub 90°, np.: przy 30° daje nam maksymalnie 12 pozycji pokrętła. Ze względu na sposób mocowania są oferowane łączniki: • Do pulpitu - P • Do bazy - B • Do szyny - S • W obudowie - OB1, OB2, OB3, OB4 • W obudowie podtynkowej - OBP1 Linki » Łączniki krzywkowe ŁK15 » Łączniki krzywkowe ŁK40/63 » Czoła do łączników ŁK » Wyszukiwarka łączników (schematy, diagramy) |  |  |  | łącznik krzywkowe, łączniki krzywkowe, łączniki pokrętne, pokrętła, rozłączniki, przełączniki, rozłącznik, przełącznik, wyłącznik, wyłączniki, krzywka, łk, łkr | ŁK40 |  | 0.7666 | 0.8516 | 0.15 | 0.213 | 0.15 | Zdzisław Wieteska | 071/3158201 w 280 | z.wieteska@spamel.com.pl
857 | ŁK40-2.8210\OB4Z | Łącznik Krzywkowy 40A, Rozłącznik 0-1 (4 - biegunowy), w obudowie OB4 z czołem zamykanym | szt | 1 | 104.34 | PLN | 23 |  |  |  | A | H |  | EDI | 5907723007024 |  |  | ŁK40-2.8210\OB4Z | 902411 | [5 empty] | 1 | ob4.png | SPAMEL_PL_LK40_OB4.pdf | Certyfikat_bezpieczenstwa_lk25_40_63_pl.pdf |  | Certyfikat_zgodnosci_CE_LK_25_40_63_pl.pdf |  | Zastosowanie Łączniki krzywkowe są elektrycznymi obrotowymi łącznikami wielotorowymi przystosowanymi do załączania i wyłączania prądów. Łączniki krzywkowe znajdują zastosowanie w obudowach instalacji elektrycznych niskiego napięcia zwłaszcza jako wyłączniki, rozłączniki, przełączniki oraz łączniki sterownicze. Łączniki krzywkowe mogą być zainstalowane w pomieszczeniach zamkniętych (3 stopień zanieczyszczenia - przeznaczenie przemysłowe) w temp. -40...+70°C (ŁK40, 63) i -25...+70°C (ŁK15). Łączniki krzywkowe spełniają wymagania normy PN-EN60947-3, IEC 60947-3. Ponadto mogą pracować w warunkach środowiskowych określonych w normach: IEC 60068-2-6 (wibracje), IEC 60068-2-27 (udary), IEC 60068-2-2 (suche gorąco), IEC 60068-2-1 (zimno), IEC 60068-2-30 (wilgotne gorąco), IEC 60068-2-52 (mgła solna). Budowa Segmentowa budowa łączników z podwójnymi krzywkami umożliwia tworzenie dowolnych programów łączeń w funkcji położenia pokrętła napędu. Stosując dobraną liczbę zębów zębatki w mechanizmie napędu można uzyskiwać kąty skoku pokrętła co 30°, 45° lub 90°, np.: przy 30° daje nam maksymalnie 12 pozycji pokrętła. Ze względu na sposób mocowania są oferowane łączniki: • Do pulpitu - P • Do bazy - B • Do szyny - S • W obudowie - OB1, OB2, OB3, OB4 • W obudowie podtynkowej - OBP1 Linki » Łączniki krzywkowe ŁK15 » Łączniki krzywkowe ŁK40/63 » Czoła do łączników ŁK » Wyszukiwarka łączników (schematy, diagramy) |  |  |  | łącznik krzywkowe, łączniki krzywkowe, łączniki pokrętne, pokrętła, rozłączniki, przełączniki, rozłącznik, przełącznik, wyłącznik, wyłączniki, krzywka, łk, łkr | ŁK40 |  | 0.7723 | 0.8573 | 0.15 | 0.213 | 0.15 | Zdzisław Wieteska | 071/3158201 w 280 | z.wieteska@spamel.com.pl
858 | ŁK40-2.8210\OB4ZC | Łącznik Krzywkowy 40A, Rozłącznik 0-1 (4 - biegunowy), w obudowie OB4 z czołem zamykanym żółto/czerwonym | szt | 1 | 104.34 | PLN | 23 |  |  |  | A | H |  | EDI | 5907723007680 |  |  | ŁK40-2.8210\OB4ZC | 902411 | [5 empty] | 1 | ob4.png | SPAMEL_PL_LK40_OB4.pdf | Certyfikat_bezpieczenstwa_lk25_40_63_pl.pdf |  | Certyfikat_zgodnosci_CE_LK_25_40_63_pl.pdf |  | Zastosowanie Łączniki krzywkowe są elektrycznymi obrotowymi łącznikami wielotorowymi przystosowanymi do załączania i wyłączania prądów. Łączniki krzywkowe znajdują zastosowanie w obudowach instalacji elektrycznych niskiego napięcia zwłaszcza jako wyłączniki, rozłączniki, przełączniki oraz łączniki sterownicze. Łączniki krzywkowe mogą być zainstalowane w pomieszczeniach zamkniętych (3 stopień zanieczyszczenia - przeznaczenie przemysłowe) w temp. -40...+70°C (ŁK40, 63) i -25...+70°C (ŁK15). Łączniki krzywkowe spełniają wymagania normy PN-EN60947-3, IEC 60947-3. Ponadto mogą pracować w warunkach środowiskowych określonych w normach: IEC 60068-2-6 (wibracje), IEC 60068-2-27 (udary), IEC 60068-2-2 (suche gorąco), IEC 60068-2-1 (zimno), IEC 60068-2-30 (wilgotne gorąco), IEC 60068-2-52 (mgła solna). Budowa Segmentowa budowa łączników z podwójnymi krzywkami umożliwia tworzenie dowolnych programów łączeń w funkcji położenia pokrętła napędu. Stosując dobraną liczbę zębów zębatki w mechanizmie napędu można uzyskiwać kąty skoku pokrętła co 30°, 45° lub 90°, np.: przy 30° daje nam maksymalnie 12 pozycji pokrętła. Ze względu na sposób mocowania są oferowane łączniki: • Do pulpitu - P • Do bazy - B • Do szyny - S • W obudowie - OB1, OB2, OB3, OB4 • W obudowie podtynkowej - OBP1 Linki » Łączniki krzywkowe ŁK15 » Łączniki krzywkowe ŁK40/63 » Czoła do łączników ŁK » Wyszukiwarka łączników (schematy, diagramy) |  |  |  | łącznik krzywkowe, łączniki krzywkowe, łączniki pokrętne, pokrętła, rozłączniki, przełączniki, rozłącznik, przełącznik, wyłącznik, wyłączniki, krzywka, łk, łkr | ŁK40 |  | 0.7723 | 0.8573 | 0.15 | 0.213 | 0.15 | Zdzisław Wieteska | 071/3158201 w 280 | z.wieteska@spamel.com.pl
859 | ŁK40-2.8210\P03 | Łącznik Krzywkowy 40A, Rozłącznik 0-1 (4 - biegunowy), mocowany do pulpitu czoło szare pokrętło czarne | szt | 1 | 69.74 | PLN | 23 |  |  |  | A | H |  | EDI | 5907723006904 |  |  | ŁK40-2.8210\P03 | 902410 | [5 empty] | 1 | lk40-63-p03.png | SPAMEL_PL_LK40_P.pdf | Certyfikat_bezpieczenstwa_lk25_40_63_pl.pdf |  | Certyfikat_zgodnosci_CE_LK_25_40_63_pl.pdf |  | Zastosowanie Łączniki krzywkowe są elektrycznymi obrotowymi łącznikami wielotorowymi przystosowanymi do załączania i wyłączania prądów. Łączniki krzywkowe znajdują zastosowanie w obudowach instalacji elektrycznych niskiego napięcia zwłaszcza jako wyłączniki, rozłączniki, przełączniki oraz łączniki sterownicze. Łączniki krzywkowe mogą być zainstalowane w pomieszczeniach zamkniętych (3 stopień zanieczyszczenia - przeznaczenie przemysłowe) w temp. -40...+70°C (ŁK40, 63) i -25...+70°C (ŁK15). Łączniki krzywkowe spełniają wymagania normy PN-EN60947-3, IEC 60947-3. Ponadto mogą pracować w warunkach środowiskowych określonych w normach: IEC 60068-2-6 (wibracje), IEC 60068-2-27 (udary), IEC 60068-2-2 (suche gorąco), IEC 60068-2-1 (zimno), IEC 60068-2-30 (wilgotne gorąco), IEC 60068-2-52 (mgła solna). Budowa Segmentowa budowa łączników z podwójnymi krzywkami umożliwia tworzenie dowolnych programów łączeń w funkcji położenia pokrętła napędu. Stosując dobraną liczbę zębów zębatki w mechanizmie napędu można uzyskiwać kąty skoku pokrętła co 30°, 45° lub 90°, np.: przy 30° daje nam maksymalnie 12 pozycji pokrętła. Ze względu na sposób mocowania są oferowane łączniki: • Do pulpitu - P • Do bazy - B • Do szyny - S • W obudowie - OB1, OB2, OB3, OB4 • W obudowie podtynkowej - OBP1 Linki » Łączniki krzywkowe ŁK15 » Łączniki krzywkowe ŁK40/63 » Czoła do łączników ŁK » Wyszukiwarka łączników (schematy, diagramy) |  |  |  | łącznik krzywkowe, łączniki krzywkowe, łączniki pokrętne, pokrętła, rozłączniki, przełączniki, rozłącznik, przełącznik, wyłącznik, wyłączniki, krzywka, łk, łkr | ŁK40 |  | 0.3293 | 0.3443 | 0.066 | 0.066 | 0.115 | Zdzisław Wieteska | 071/3158201 w 280 | z.wieteska@spamel.com.pl
860 | ŁK40-2.8210\P04 | Łącznik Krzywkowy 40A, Rozłącznik 0-1 (4 - biegunowy), mocowany do pulpitu czoło źółto szare pokrętło czerwone | szt | 1 | 69.74 | PLN | 23 |  |  |  | A | H |  | EDI | 5907723047860 |  |  | ŁK40-2.8210\P04 | 902410 | [5 empty] | 1 | lk40-63-p03.png | SPAMEL_PL_LK40_P.pdf | Certyfikat_bezpieczenstwa_lk25_40_63_pl.pdf |  | Certyfikat_zgodnosci_CE_LK_25_40_63_pl.pdf |  | Zastosowanie Łączniki krzywkowe są elektrycznymi obrotowymi łącznikami wielotorowymi przystosowanymi do załączania i wyłączania prądów. Łączniki krzywkowe znajdują zastosowanie w obudowach instalacji elektrycznych niskiego napięcia zwłaszcza jako wyłączniki, rozłączniki, przełączniki oraz łączniki sterownicze. Łączniki krzywkowe mogą być zainstalowane w pomieszczeniach zamkniętych (3 stopień zanieczyszczenia - przeznaczenie przemysłowe) w temp. -40...+70°C (ŁK40, 63) i -25...+70°C (ŁK15). Łączniki krzywkowe spełniają wymagania normy PN-EN60947-3, IEC 60947-3. Ponadto mogą pracować w warunkach środowiskowych określonych w normach: IEC 60068-2-6 (wibracje), IEC 60068-2-27 (udary), IEC 60068-2-2 (suche gorąco), IEC 60068-2-1 (zimno), IEC 60068-2-30 (wilgotne gorąco), IEC 60068-2-52 (mgła solna). Budowa Segmentowa budowa łączników z podwójnymi krzywkami umożliwia tworzenie dowolnych programów łączeń w funkcji położenia pokrętła napędu. Stosując dobraną liczbę zębów zębatki w mechanizmie napędu można uzyskiwać kąty skoku pokrętła co 30°, 45° lub 90°, np.: przy 30° daje nam maksymalnie 12 pozycji pokrętła. Ze względu na sposób mocowania są oferowane łączniki: • Do pulpitu - P • Do bazy - B • Do szyny - S • W obudowie - OB1, OB2, OB3, OB4 • W obudowie podtynkowej - OBP1 Linki » Łączniki krzywkowe ŁK15 » Łączniki krzywkowe ŁK40/63 » Czoła do łączników ŁK » Wyszukiwarka łączników (schematy, diagramy) |  |  |  | łącznik krzywkowe, łączniki krzywkowe, łączniki pokrętne, pokrętła, rozłączniki, przełączniki, rozłącznik, przełącznik, wyłącznik, wyłączniki, krzywka, łk, łkr | ŁK40 |  | 0.3293 | 0.3443 | 0.066 | 0.066 | 0.115 | Zdzisław Wieteska | 071/3158201 w 280 | z.wieteska@spamel.com.pl
861 | ŁK40-2.8210\P05 | Łącznik Krzywkowy 40A, Rozłącznik 0-1 (4 - biegunowy), \P05 | szt | 1 | 82.03 | PLN | 23 |  |  |  | A | H |  | EDI | 5907723047877 |  |  | ŁK40-2.8210\P05 | 902410 | [5 empty] | 1 | lk40-63-p03.png | SPAMEL_PL_LK40_P.pdf | Certyfikat_bezpieczenstwa_lk25_40_63_pl.pdf |  | Certyfikat_zgodnosci_CE_LK_25_40_63_pl.pdf |  | Zastosowanie Łączniki krzywkowe są elektrycznymi obrotowymi łącznikami wielotorowymi przystosowanymi do załączania i wyłączania prądów. Łączniki krzywkowe znajdują zastosowanie w obudowach instalacji elektrycznych niskiego napięcia zwłaszcza jako wyłączniki, rozłączniki, przełączniki oraz łączniki sterownicze. Łączniki krzywkowe mogą być zainstalowane w pomieszczeniach zamkniętych (3 stopień zanieczyszczenia - przeznaczenie przemysłowe) w temp. -40...+70°C (ŁK40, 63) i -25...+70°C (ŁK15). Łączniki krzywkowe spełniają wymagania normy PN-EN60947-3, IEC 60947-3. Ponadto mogą pracować w warunkach środowiskowych określonych w normach: IEC 60068-2-6 (wibracje), IEC 60068-2-27 (udary), IEC 60068-2-2 (suche gorąco), IEC 60068-2-1 (zimno), IEC 60068-2-30 (wilgotne gorąco), IEC 60068-2-52 (mgła solna). Budowa Segmentowa budowa łączników z podwójnymi krzywkami umożliwia tworzenie dowolnych programów łączeń w funkcji położenia pokrętła napędu. Stosując dobraną liczbę zębów zębatki w mechanizmie napędu można uzyskiwać kąty skoku pokrętła co 30°, 45° lub 90°, np.: przy 30° daje nam maksymalnie 12 pozycji pokrętła. Ze względu na sposób mocowania są oferowane łączniki: • Do pulpitu - P • Do bazy - B • Do szyny - S • W obudowie - OB1, OB2, OB3, OB4 • W obudowie podtynkowej - OBP1 Linki » Łączniki krzywkowe ŁK15 » Łączniki krzywkowe ŁK40/63 » Czoła do łączników ŁK » Wyszukiwarka łączników (schematy, diagramy) |  |  |  | łącznik krzywkowe, łączniki krzywkowe, łączniki pokrętne, pokrętła, rozłączniki, przełączniki, rozłącznik, przełącznik, wyłącznik, wyłączniki, krzywka, łk, łkr | ŁK40 |  | 0.3341 | 0.3491 | 0.066 | 0.066 | 0.115 | Zdzisław Wieteska | 071/3158201 w 280 | z.wieteska@spamel.com.pl
862 | ŁK40-2.8210\P06 | Łącznik Krzywkowy 40A, Rozłącznik 0-1 (4 - biegunowy), \P06 | szt | 1 | 82.03 | PLN | 23 |  |  |  | A | H |  | EDI | 5907723047884 |  |  | ŁK40-2.8210\P06 | 902410 | [5 empty] | 1 | lk40-63-p03.png | SPAMEL_PL_LK40_P.pdf | Certyfikat_bezpieczenstwa_lk25_40_63_pl.pdf |  | Certyfikat_zgodnosci_CE_LK_25_40_63_pl.pdf |  | Zastosowanie Łączniki krzywkowe są elektrycznymi obrotowymi łącznikami wielotorowymi przystosowanymi do załączania i wyłączania prądów. Łączniki krzywkowe znajdują zastosowanie w obudowach instalacji elektrycznych niskiego napięcia zwłaszcza jako wyłączniki, rozłączniki, przełączniki oraz łączniki sterownicze. Łączniki krzywkowe mogą być zainstalowane w pomieszczeniach zamkniętych (3 stopień zanieczyszczenia - przeznaczenie przemysłowe) w temp. -40...+70°C (ŁK40, 63) i -25...+70°C (ŁK15). Łączniki krzywkowe spełniają wymagania normy PN-EN60947-3, IEC 60947-3. Ponadto mogą pracować w warunkach środowiskowych określonych w normach: IEC 60068-2-6 (wibracje), IEC 60068-2-27 (udary), IEC 60068-2-2 (suche gorąco), IEC 60068-2-1 (zimno), IEC 60068-2-30 (wilgotne gorąco), IEC 60068-2-52 (mgła solna). Budowa Segmentowa budowa łączników z podwójnymi krzywkami umożliwia tworzenie dowolnych programów łączeń w funkcji położenia pokrętła napędu. Stosując dobraną liczbę zębów zębatki w mechanizmie napędu można uzyskiwać kąty skoku pokrętła co 30°, 45° lub 90°, np.: przy 30° daje nam maksymalnie 12 pozycji pokrętła. Ze względu na sposób mocowania są oferowane łączniki: • Do pulpitu - P • Do bazy - B • Do szyny - S • W obudowie - OB1, OB2, OB3, OB4 • W obudowie podtynkowej - OBP1 Linki » Łączniki krzywkowe ŁK15 » Łączniki krzywkowe ŁK40/63 » Czoła do łączników ŁK » Wyszukiwarka łączników (schematy, diagramy) |  |  |  | łącznik krzywkowe, łączniki krzywkowe, łączniki pokrętne, pokrętła, rozłączniki, przełączniki, rozłącznik, przełącznik, wyłącznik, wyłączniki, krzywka, łk, łkr | ŁK40 |  | 0.3349 | 0.3499 | 0.066 | 0.066 | 0.115 | Zdzisław Wieteska | 071/3158201 w 280 | z.wieteska@spamel.com.pl
863 | ŁK40-2.8210\P07 | Łącznik Krzywkowy 40A, Rozłącznik 0-1 (4 - biegunowy), mocowanie do pulpitu czoło zamykane czarne | szt | 1 | 82.03 | PLN | 23 |  |  |  | A | H |  | EDI | 5907723047891 |  |  | ŁK40-2.8210\P07 | 902410 | [5 empty] | 1 | lk40-63-p03.png | SPAMEL_PL_LK40_P.pdf | Certyfikat_bezpieczenstwa_lk25_40_63_pl.pdf |  | Certyfikat_zgodnosci_CE_LK_25_40_63_pl.pdf |  | Zastosowanie Łączniki krzywkowe są elektrycznymi obrotowymi łącznikami wielotorowymi przystosowanymi do załączania i wyłączania prądów. Łączniki krzywkowe znajdują zastosowanie w obudowach instalacji elektrycznych niskiego napięcia zwłaszcza jako wyłączniki, rozłączniki, przełączniki oraz łączniki sterownicze. Łączniki krzywkowe mogą być zainstalowane w pomieszczeniach zamkniętych (3 stopień zanieczyszczenia - przeznaczenie przemysłowe) w temp. -40...+70°C (ŁK40, 63) i -25...+70°C (ŁK15). Łączniki krzywkowe spełniają wymagania normy PN-EN60947-3, IEC 60947-3. Ponadto mogą pracować w warunkach środowiskowych określonych w normach: IEC 60068-2-6 (wibracje), IEC 60068-2-27 (udary), IEC 60068-2-2 (suche gorąco), IEC 60068-2-1 (zimno), IEC 60068-2-30 (wilgotne gorąco), IEC 60068-2-52 (mgła solna). Budowa Segmentowa budowa łączników z podwójnymi krzywkami umożliwia tworzenie dowolnych programów łączeń w funkcji położenia pokrętła napędu. Stosując dobraną liczbę zębów zębatki w mechanizmie napędu można uzyskiwać kąty skoku pokrętła co 30°, 45° lub 90°, np.: przy 30° daje nam maksymalnie 12 pozycji pokrętła. Ze względu na sposób mocowania są oferowane łączniki: • Do pulpitu - P • Do bazy - B • Do szyny - S • W obudowie - OB1, OB2, OB3, OB4 • W obudowie podtynkowej - OBP1 Linki » Łączniki krzywkowe ŁK15 » Łączniki krzywkowe ŁK40/63 » Czoła do łączników ŁK » Wyszukiwarka łączników (schematy, diagramy) |  |  |  | łącznik krzywkowe, łączniki krzywkowe, łączniki pokrętne, pokrętła, rozłączniki, przełączniki, rozłącznik, przełącznik, wyłącznik, wyłączniki, krzywka, łk, łkr | ŁK40 |  | 0.3349 | 0.3499 | 0.066 | 0.066 | 0.115 | Zdzisław Wieteska | 071/3158201 w 280 | z.wieteska@spamel.com.pl
864 | ŁK40-2.8210\P08 | Łącznik Krzywkowy 40A, Rozłącznik 0-1 (4 - biegunowy), mocowanie do pulpitu czoło zamykane żółto/czerwone | szt | 1 | 82.03 | PLN | 23 |  |  |  | A | H |  | EDI | 5907723007550 |  |  | ŁK40-2.8210\P08 | 902410 | [5 empty] | 1 | lk40-63-p03.png | SPAMEL_PL_LK40_P.pdf | Certyfikat_bezpieczenstwa_lk25_40_63_pl.pdf |  | Certyfikat_zgodnosci_CE_LK_25_40_63_pl.pdf |  | Zastosowanie Łączniki krzywkowe są elektrycznymi obrotowymi łącznikami wielotorowymi przystosowanymi do załączania i wyłączania prądów. Łączniki krzywkowe znajdują zastosowanie w obudowach instalacji elektrycznych niskiego napięcia zwłaszcza jako wyłączniki, rozłączniki, przełączniki oraz łączniki sterownicze. Łączniki krzywkowe mogą być zainstalowane w pomieszczeniach zamkniętych (3 stopień zanieczyszczenia - przeznaczenie przemysłowe) w temp. -40...+70°C (ŁK40, 63) i -25...+70°C (ŁK15). Łączniki krzywkowe spełniają wymagania normy PN-EN60947-3, IEC 60947-3. Ponadto mogą pracować w warunkach środowiskowych określonych w normach: IEC 60068-2-6 (wibracje), IEC 60068-2-27 (udary), IEC 60068-2-2 (suche gorąco), IEC 60068-2-1 (zimno), IEC 60068-2-30 (wilgotne gorąco), IEC 60068-2-52 (mgła solna). Budowa Segmentowa budowa łączników z podwójnymi krzywkami umożliwia tworzenie dowolnych programów łączeń w funkcji położenia pokrętła napędu. Stosując dobraną liczbę zębów zębatki w mechanizmie napędu można uzyskiwać kąty skoku pokrętła co 30°, 45° lub 90°, np.: przy 30° daje nam maksymalnie 12 pozycji pokrętła. Ze względu na sposób mocowania są oferowane łączniki: • Do pulpitu - P • Do bazy - B • Do szyny - S • W obudowie - OB1, OB2, OB3, OB4 • W obudowie podtynkowej - OBP1 Linki » Łączniki krzywkowe ŁK15 » Łączniki krzywkowe ŁK40/63 » Czoła do łączników ŁK » Wyszukiwarka łączników (schematy, diagramy) |  |  |  | łącznik krzywkowe, łączniki krzywkowe, łączniki pokrętne, pokrętła, rozłączniki, przełączniki, rozłącznik, przełącznik, wyłącznik, wyłączniki, krzywka, łk, łkr | ŁK40 |  | 0.3349 | 0.3499 | 0.066 | 0.066 | 0.115 | Zdzisław Wieteska | 071/3158201 w 280 | z.wieteska@spamel.com.pl
865 | ŁK40-2.8210\P09 | Łącznik Krzywkowy 40A, Rozłącznik 0-1 (4 - biegunowy), pokrętło długie czarne | szt | 1 | 69.74 | PLN | 23 |  |  |  | A | H |  | EDI | 5907723047907 |  |  | ŁK40-2.8210\P09 | 902410 | [5 empty] | 1 | lk40-63-p03.png | SPAMEL_PL_LK40_P.pdf | Certyfikat_bezpieczenstwa_lk25_40_63_pl.pdf |  | Certyfikat_zgodnosci_CE_LK_25_40_63_pl.pdf |  | Zastosowanie Łączniki krzywkowe są elektrycznymi obrotowymi łącznikami wielotorowymi przystosowanymi do załączania i wyłączania prądów. Łączniki krzywkowe znajdują zastosowanie w obudowach instalacji elektrycznych niskiego napięcia zwłaszcza jako wyłączniki, rozłączniki, przełączniki oraz łączniki sterownicze. Łączniki krzywkowe mogą być zainstalowane w pomieszczeniach zamkniętych (3 stopień zanieczyszczenia - przeznaczenie przemysłowe) w temp. -40...+70°C (ŁK40, 63) i -25...+70°C (ŁK15). Łączniki krzywkowe spełniają wymagania normy PN-EN60947-3, IEC 60947-3. Ponadto mogą pracować w warunkach środowiskowych określonych w normach: IEC 60068-2-6 (wibracje), IEC 60068-2-27 (udary), IEC 60068-2-2 (suche gorąco), IEC 60068-2-1 (zimno), IEC 60068-2-30 (wilgotne gorąco), IEC 60068-2-52 (mgła solna). Budowa Segmentowa budowa łączników z podwójnymi krzywkami umożliwia tworzenie dowolnych programów łączeń w funkcji położenia pokrętła napędu. Stosując dobraną liczbę zębów zębatki w mechanizmie napędu można uzyskiwać kąty skoku pokrętła co 30°, 45° lub 90°, np.: przy 30° daje nam maksymalnie 12 pozycji pokrętła. Ze względu na sposób mocowania są oferowane łączniki: • Do pulpitu - P • Do bazy - B • Do szyny - S • W obudowie - OB1, OB2, OB3, OB4 • W obudowie podtynkowej - OBP1 Linki » Łączniki krzywkowe ŁK15 » Łączniki krzywkowe ŁK40/63 » Czoła do łączników ŁK » Wyszukiwarka łączników (schematy, diagramy) |  |  |  | łącznik krzywkowe, łączniki krzywkowe, łączniki pokrętne, pokrętła, rozłączniki, przełączniki, rozłącznik, przełącznik, wyłącznik, wyłączniki, krzywka, łk, łkr | ŁK40 |  | 0.3339 | 0.3489 | 0.066 | 0.066 | 0.115 | Zdzisław Wieteska | 071/3158201 w 280 | z.wieteska@spamel.com.pl
866 | ŁK40-2.8210\S03 | Łącznik Krzywkowy 40A, Rozłącznik 0-1 (4 - biegunowy), mocowany na szynie czoło szare pokrętło czarne | szt | 1 | 78.94 | PLN | 23 |  |  |  | A | H |  | EDI | 5907723047914 |  |  | ŁK40-2.8210\S03 | 902412 | [5 empty] | 1 | lk40-63-s03.png | SPAMEL_PL_LK40_S.pdf | Certyfikat_bezpieczenstwa_lk25_40_63_pl.pdf |  | Certyfikat_zgodnosci_CE_LK_25_40_63_pl.pdf |  | Zastosowanie Łączniki krzywkowe są elektrycznymi obrotowymi łącznikami wielotorowymi przystosowanymi do załączania i wyłączania prądów. Łączniki krzywkowe znajdują zastosowanie w obudowach instalacji elektrycznych niskiego napięcia zwłaszcza jako wyłączniki, rozłączniki, przełączniki oraz łączniki sterownicze. Łączniki krzywkowe mogą być zainstalowane w pomieszczeniach zamkniętych (3 stopień zanieczyszczenia - przeznaczenie przemysłowe) w temp. -40...+70°C (ŁK40, 63) i -25...+70°C (ŁK15). Łączniki krzywkowe spełniają wymagania normy PN-EN60947-3, IEC 60947-3. Ponadto mogą pracować w warunkach środowiskowych określonych w normach: IEC 60068-2-6 (wibracje), IEC 60068-2-27 (udary), IEC 60068-2-2 (suche gorąco), IEC 60068-2-1 (zimno), IEC 60068-2-30 (wilgotne gorąco), IEC 60068-2-52 (mgła solna). Budowa Segmentowa budowa łączników z podwójnymi krzywkami umożliwia tworzenie dowolnych programów łączeń w funkcji położenia pokrętła napędu. Stosując dobraną liczbę zębów zębatki w mechanizmie napędu można uzyskiwać kąty skoku pokrętła co 30°, 45° lub 90°, np.: przy 30° daje nam maksymalnie 12 pozycji pokrętła. Ze względu na sposób mocowania są oferowane łączniki: • Do pulpitu - P • Do bazy - B • Do szyny - S • W obudowie - OB1, OB2, OB3, OB4 • W obudowie podtynkowej - OBP1 Linki » Łączniki krzywkowe ŁK15 » Łączniki krzywkowe ŁK40/63 » Czoła do łączników ŁK » Wyszukiwarka łączników (schematy, diagramy) |  |  |  | łącznik krzywkowe, łączniki krzywkowe, łączniki pokrętne, pokrętła, rozłączniki, przełączniki, rozłącznik, przełącznik, wyłącznik, wyłączniki, krzywka, łk, łkr | ŁK40 |  | 0.3474 | 0.3624 | 0.066 | 0.066 | 0.115 | Zdzisław Wieteska | 071/3158201 w 280 | z.wieteska@spamel.com.pl
867 | ŁK40-2.8211\B03 | Łącznik Krzywkowy 40A, Rozłącznik 0-1 (3 - biegunowy), mocowanie do bazy czoło szare pokrętło czarne | szt | 1 | 60.76 | PLN | 23 |  |  |  | A | H |  | EDI | 5907723005822 |  |  | ŁK40-2.8211\B03 | 902412 | [5 empty] | 1 | lk40-63-b03.png | SPAMEL_PL_LK40_B.pdf | Certyfikat_bezpieczenstwa_lk25_40_63_pl.pdf |  | Certyfikat_zgodnosci_CE_LK_25_40_63_pl.pdf |  | Zastosowanie Łączniki krzywkowe są elektrycznymi obrotowymi łącznikami wielotorowymi przystosowanymi do załączania i wyłączania prądów. Łączniki krzywkowe znajdują zastosowanie w obudowach instalacji elektrycznych niskiego napięcia zwłaszcza jako wyłączniki, rozłączniki, przełączniki oraz łączniki sterownicze. Łączniki krzywkowe mogą być zainstalowane w pomieszczeniach zamkniętych (3 stopień zanieczyszczenia - przeznaczenie przemysłowe) w temp. -40...+70°C (ŁK40, 63) i -25...+70°C (ŁK15). Łączniki krzywkowe spełniają wymagania normy PN-EN60947-3, IEC 60947-3. Ponadto mogą pracować w warunkach środowiskowych określonych w normach: IEC 60068-2-6 (wibracje), IEC 60068-2-27 (udary), IEC 60068-2-2 (suche gorąco), IEC 60068-2-1 (zimno), IEC 60068-2-30 (wilgotne gorąco), IEC 60068-2-52 (mgła solna). Budowa Segmentowa budowa łączników z podwójnymi krzywkami umożliwia tworzenie dowolnych programów łączeń w funkcji położenia pokrętła napędu. Stosując dobraną liczbę zębów zębatki w mechanizmie napędu można uzyskiwać kąty skoku pokrętła co 30°, 45° lub 90°, np.: przy 30° daje nam maksymalnie 12 pozycji pokrętła. Ze względu na sposób mocowania są oferowane łączniki: • Do pulpitu - P • Do bazy - B • Do szyny - S • W obudowie - OB1, OB2, OB3, OB4 • W obudowie podtynkowej - OBP1 Linki » Łączniki krzywkowe ŁK15 » Łączniki krzywkowe ŁK40/63 » Czoła do łączników ŁK » Wyszukiwarka łączników (schematy, diagramy) |  |  |  | łącznik krzywkowe, łączniki krzywkowe, łączniki pokrętne, pokrętła, rozłączniki, przełączniki, rozłącznik, przełącznik, wyłącznik, wyłączniki, krzywka, łk, łkr | ŁK40 |  | 0.3111 | 0.3261 | 0.066 | 0.066 | 0.115 | Zdzisław Wieteska | 071/3158201 w 280 | z.wieteska@spamel.com.pl
868 | ŁK40-2.8211\B07 | Łącznik Krzywkowy 40A, Rozłącznik 0-1 (3 - biegunowy), mocowanie do bazy czoło zamykane czarne | szt | 1 | 73.05 | PLN | 23 |  |  |  | A | H |  | EDI | 5907723112414 |  |  | ŁK40-2.8211\B07 | 902412 | [5 empty] | 1 | lk40-63-b03.png | SPAMEL_PL_LK40_B.pdf | Certyfikat_bezpieczenstwa_lk25_40_63_pl.pdf |  | Certyfikat_zgodnosci_CE_LK_25_40_63_pl.pdf |  | Zastosowanie Łączniki krzywkowe są elektrycznymi obrotowymi łącznikami wielotorowymi przystosowanymi do załączania i wyłączania prądów. Łączniki krzywkowe znajdują zastosowanie w obudowach instalacji elektrycznych niskiego napięcia zwłaszcza jako wyłączniki, rozłączniki, przełączniki oraz łączniki sterownicze. Łączniki krzywkowe mogą być zainstalowane w pomieszczeniach zamkniętych (3 stopień zanieczyszczenia - przeznaczenie przemysłowe) w temp. -40...+70°C (ŁK40, 63) i -25...+70°C (ŁK15). Łączniki krzywkowe spełniają wymagania normy PN-EN60947-3, IEC 60947-3. Ponadto mogą pracować w warunkach środowiskowych określonych w normach: IEC 60068-2-6 (wibracje), IEC 60068-2-27 (udary), IEC 60068-2-2 (suche gorąco), IEC 60068-2-1 (zimno), IEC 60068-2-30 (wilgotne gorąco), IEC 60068-2-52 (mgła solna). Budowa Segmentowa budowa łączników z podwójnymi krzywkami umożliwia tworzenie dowolnych programów łączeń w funkcji położenia pokrętła napędu. Stosując dobraną liczbę zębów zębatki w mechanizmie napędu można uzyskiwać kąty skoku pokrętła co 30°, 45° lub 90°, np.: przy 30° daje nam maksymalnie 12 pozycji pokrętła. Ze względu na sposób mocowania są oferowane łączniki: • Do pulpitu - P • Do bazy - B • Do szyny - S • W obudowie - OB1, OB2, OB3, OB4 • W obudowie podtynkowej - OBP1 Linki » Łączniki krzywkowe ŁK15 » Łączniki krzywkowe ŁK40/63 » Czoła do łączników ŁK » Wyszukiwarka łączników (schematy, diagramy) |  |  |  | łącznik krzywkowe, łączniki krzywkowe, łączniki pokrętne, pokrętła, rozłączniki, przełączniki, rozłącznik, przełącznik, wyłącznik, wyłączniki, krzywka, łk, łkr | ŁK40 |  | 0.3173 | 0.3323 | 0.066 | 0.066 | 0.115 | Zdzisław Wieteska | 071/3158201 w 280 | z.wieteska@spamel.com.pl
869 | ŁK40-2.8211\B08 | Łącznik Krzywkowy 40A, Rozłącznik 0-1 (3 - biegunowy), mocowanie do bazy czoło zamykane żółto/czerwone | szt | 1 | 73.05 | PLN | 23 |  |  |  | A | H |  | EDI | 5907723105317 |  |  | ŁK40-2.8211\B08 | 902412 | [5 empty] | 1 | lk40-63-b03.png | SPAMEL_PL_LK40_B.pdf | Certyfikat_bezpieczenstwa_lk25_40_63_pl.pdf |  | Certyfikat_zgodnosci_CE_LK_25_40_63_pl.pdf |  | Zastosowanie Łączniki krzywkowe są elektrycznymi obrotowymi łącznikami wielotorowymi przystosowanymi do załączania i wyłączania prądów. Łączniki krzywkowe znajdują zastosowanie w obudowach instalacji elektrycznych niskiego napięcia zwłaszcza jako wyłączniki, rozłączniki, przełączniki oraz łączniki sterownicze. Łączniki krzywkowe mogą być zainstalowane w pomieszczeniach zamkniętych (3 stopień zanieczyszczenia - przeznaczenie przemysłowe) w temp. -40...+70°C (ŁK40, 63) i -25...+70°C (ŁK15). Łączniki krzywkowe spełniają wymagania normy PN-EN60947-3, IEC 60947-3. Ponadto mogą pracować w warunkach środowiskowych określonych w normach: IEC 60068-2-6 (wibracje), IEC 60068-2-27 (udary), IEC 60068-2-2 (suche gorąco), IEC 60068-2-1 (zimno), IEC 60068-2-30 (wilgotne gorąco), IEC 60068-2-52 (mgła solna). Budowa Segmentowa budowa łączników z podwójnymi krzywkami umożliwia tworzenie dowolnych programów łączeń w funkcji położenia pokrętła napędu. Stosując dobraną liczbę zębów zębatki w mechanizmie napędu można uzyskiwać kąty skoku pokrętła co 30°, 45° lub 90°, np.: przy 30° daje nam maksymalnie 12 pozycji pokrętła. Ze względu na sposób mocowania są oferowane łączniki: • Do pulpitu - P • Do bazy - B • Do szyny - S • W obudowie - OB1, OB2, OB3, OB4 • W obudowie podtynkowej - OBP1 Linki » Łączniki krzywkowe ŁK15 » Łączniki krzywkowe ŁK40/63 » Czoła do łączników ŁK » Wyszukiwarka łączników (schematy, diagramy) |  |  |  | łącznik krzywkowe, łączniki krzywkowe, łączniki pokrętne, pokrętła, rozłączniki, przełączniki, rozłącznik, przełącznik, wyłącznik, wyłączniki, krzywka, łk, łkr | ŁK40 |  | 0.3173 | 0.3323 | 0.066 | 0.066 | 0.115 | Zdzisław Wieteska | 071/3158201 w 280 | z.wieteska@spamel.com.pl
870 | ŁK40-2.8211\OB2 | Łącznik Krzywkowy 40A, Rozłącznik 0-1 (3 - biegunowy), w obudowie OB2, | szt | 1 | 78.37 | PLN | 23 |  |  |  | A | H |  | EDI | 5907723003095 |  |  | ŁK40-2.8211\OB2 | 902411 | [5 empty] | 1 | ob2.png | SPAMEL_PL_LK40_OB2.pdf | Certyfikat_bezpieczenstwa_lk25_40_63_pl.pdf |  | Certyfikat_zgodnosci_CE_LK_25_40_63_pl.pdf |  | Zastosowanie Łączniki krzywkowe są elektrycznymi obrotowymi łącznikami wielotorowymi przystosowanymi do załączania i wyłączania prądów. Łączniki krzywkowe znajdują zastosowanie w obudowach instalacji elektrycznych niskiego napięcia zwłaszcza jako wyłączniki, rozłączniki, przełączniki oraz łączniki sterownicze. Łączniki krzywkowe mogą być zainstalowane w pomieszczeniach zamkniętych (3 stopień zanieczyszczenia - przeznaczenie przemysłowe) w temp. -40...+70°C (ŁK40, 63) i -25...+70°C (ŁK15). Łączniki krzywkowe spełniają wymagania normy PN-EN60947-3, IEC 60947-3. Ponadto mogą pracować w warunkach środowiskowych określonych w normach: IEC 60068-2-6 (wibracje), IEC 60068-2-27 (udary), IEC 60068-2-2 (suche gorąco), IEC 60068-2-1 (zimno), IEC 60068-2-30 (wilgotne gorąco), IEC 60068-2-52 (mgła solna). Budowa Segmentowa budowa łączników z podwójnymi krzywkami umożliwia tworzenie dowolnych programów łączeń w funkcji położenia pokrętła napędu. Stosując dobraną liczbę zębów zębatki w mechanizmie napędu można uzyskiwać kąty skoku pokrętła co 30°, 45° lub 90°, np.: przy 30° daje nam maksymalnie 12 pozycji pokrętła. Ze względu na sposób mocowania są oferowane łączniki: • Do pulpitu - P • Do bazy - B • Do szyny - S • W obudowie - OB1, OB2, OB3, OB4 • W obudowie podtynkowej - OBP1 Linki » Łączniki krzywkowe ŁK15 » Łączniki krzywkowe ŁK40/63 » Czoła do łączników ŁK » Wyszukiwarka łączników (schematy, diagramy) |  |  |  | łącznik krzywkowe, łączniki krzywkowe, łączniki pokrętne, pokrętła, rozłączniki, przełączniki, rozłącznik, przełącznik, wyłącznik, wyłączniki, krzywka, łk, łkr | ŁK40 |  | 0.5862 | 0.6352 | 0.105 | 0.135 | 0.14 | Zdzisław Wieteska | 071/3158201 w 280 | z.wieteska@spamel.com.pl
871 | ŁK40-2.8211\OB2C | Łącznik Krzywkowy 40A, Rozłącznik 0-1 (3 - biegunowy), w obudowie OB2 z czołem żółto/czerwonym | szt | 1 | 78.37 | PLN | 23 |  |  |  | A | H |  | EDI | 5907723006058 |  |  | ŁK40-2.8211\OB2C | 902411 | [5 empty] | 1 | ob2.png | SPAMEL_PL_LK40_OB2.pdf | Certyfikat_bezpieczenstwa_lk25_40_63_pl.pdf |  | Certyfikat_zgodnosci_CE_LK_25_40_63_pl.pdf |  | Zastosowanie Łączniki krzywkowe są elektrycznymi obrotowymi łącznikami wielotorowymi przystosowanymi do załączania i wyłączania prądów. Łączniki krzywkowe znajdują zastosowanie w obudowach instalacji elektrycznych niskiego napięcia zwłaszcza jako wyłączniki, rozłączniki, przełączniki oraz łączniki sterownicze. Łączniki krzywkowe mogą być zainstalowane w pomieszczeniach zamkniętych (3 stopień zanieczyszczenia - przeznaczenie przemysłowe) w temp. -40...+70°C (ŁK40, 63) i -25...+70°C (ŁK15). Łączniki krzywkowe spełniają wymagania normy PN-EN60947-3, IEC 60947-3. Ponadto mogą pracować w warunkach środowiskowych określonych w normach: IEC 60068-2-6 (wibracje), IEC 60068-2-27 (udary), IEC 60068-2-2 (suche gorąco), IEC 60068-2-1 (zimno), IEC 60068-2-30 (wilgotne gorąco), IEC 60068-2-52 (mgła solna). Budowa Segmentowa budowa łączników z podwójnymi krzywkami umożliwia tworzenie dowolnych programów łączeń w funkcji położenia pokrętła napędu. Stosując dobraną liczbę zębów zębatki w mechanizmie napędu można uzyskiwać kąty skoku pokrętła co 30°, 45° lub 90°, np.: przy 30° daje nam maksymalnie 12 pozycji pokrętła. Ze względu na sposób mocowania są oferowane łączniki: • Do pulpitu - P • Do bazy - B • Do szyny - S • W obudowie - OB1, OB2, OB3, OB4 • W obudowie podtynkowej - OBP1 Linki » Łączniki krzywkowe ŁK15 » Łączniki krzywkowe ŁK40/63 » Czoła do łączników ŁK » Wyszukiwarka łączników (schematy, diagramy) |  |  |  | łącznik krzywkowe, łączniki krzywkowe, łączniki pokrętne, pokrętła, rozłączniki, przełączniki, rozłącznik, przełącznik, wyłącznik, wyłączniki, krzywka, łk, łkr | ŁK40 |  | 0.5862 | 0.6352 | 0.105 | 0.135 | 0.14 | Zdzisław Wieteska | 071/3158201 w 280 | z.wieteska@spamel.com.pl
872 | ŁK40-2.8211\OB2Z | Łącznik Krzywkowy 40A, Rozłącznik 0-1 (3 - biegunowy), w obudowie OB2 z czołem zamykanym | szt | 1 | 90.66 | PLN | 23 |  |  |  | A | H |  | EDI | 5907723003484 |  |  | ŁK40-2.8211\OB2Z | 902411 | [5 empty] | 1 | ob2.png | SPAMEL_PL_LK40_OB2.pdf | Certyfikat_bezpieczenstwa_lk25_40_63_pl.pdf |  | Certyfikat_zgodnosci_CE_LK_25_40_63_pl.pdf |  | Zastosowanie Łączniki krzywkowe są elektrycznymi obrotowymi łącznikami wielotorowymi przystosowanymi do załączania i wyłączania prądów. Łączniki krzywkowe znajdują zastosowanie w obudowach instalacji elektrycznych niskiego napięcia zwłaszcza jako wyłączniki, rozłączniki, przełączniki oraz łączniki sterownicze. Łączniki krzywkowe mogą być zainstalowane w pomieszczeniach zamkniętych (3 stopień zanieczyszczenia - przeznaczenie przemysłowe) w temp. -40...+70°C (ŁK40, 63) i -25...+70°C (ŁK15). Łączniki krzywkowe spełniają wymagania normy PN-EN60947-3, IEC 60947-3. Ponadto mogą pracować w warunkach środowiskowych określonych w normach: IEC 60068-2-6 (wibracje), IEC 60068-2-27 (udary), IEC 60068-2-2 (suche gorąco), IEC 60068-2-1 (zimno), IEC 60068-2-30 (wilgotne gorąco), IEC 60068-2-52 (mgła solna). Budowa Segmentowa budowa łączników z podwójnymi krzywkami umożliwia tworzenie dowolnych programów łączeń w funkcji położenia pokrętła napędu. Stosując dobraną liczbę zębów zębatki w mechanizmie napędu można uzyskiwać kąty skoku pokrętła co 30°, 45° lub 90°, np.: przy 30° daje nam maksymalnie 12 pozycji pokrętła. Ze względu na sposób mocowania są oferowane łączniki: • Do pulpitu - P • Do bazy - B • Do szyny - S • W obudowie - OB1, OB2, OB3, OB4 • W obudowie podtynkowej - OBP1 Linki » Łączniki krzywkowe ŁK15 » Łączniki krzywkowe ŁK40/63 » Czoła do łączników ŁK » Wyszukiwarka łączników (schematy, diagramy) |  |  |  | łącznik krzywkowe, łączniki krzywkowe, łączniki pokrętne, pokrętła, rozłączniki, przełączniki, rozłącznik, przełącznik, wyłącznik, wyłączniki, krzywka, łk, łkr | ŁK40 |  | 0.5924 | 0.6414 | 0.105 | 0.135 | 0.14 | Zdzisław Wieteska | 071/3158201 w 280 | z.wieteska@spamel.com.pl
873 | ŁK40-2.8211\OB2ZC | Łącznik Krzywkowy 40A, Rozłącznik 0-1 (3 - biegunowy), w obudowie OB2 z czołem zamykanym żółto/czerwonym | szt | 1 | 90.66 | PLN | 23 |  |  |  | A | H |  | EDI | 5907723003590 |  |  | ŁK40-2.8211\OB2ZC | 902411 | [5 empty] | 1 | ob2.png | SPAMEL_PL_LK40_OB2.pdf | Certyfikat_bezpieczenstwa_lk25_40_63_pl.pdf |  | Certyfikat_zgodnosci_CE_LK_25_40_63_pl.pdf |  | Zastosowanie Łączniki krzywkowe są elektrycznymi obrotowymi łącznikami wielotorowymi przystosowanymi do załączania i wyłączania prądów. Łączniki krzywkowe znajdują zastosowanie w obudowach instalacji elektrycznych niskiego napięcia zwłaszcza jako wyłączniki, rozłączniki, przełączniki oraz łączniki sterownicze. Łączniki krzywkowe mogą być zainstalowane w pomieszczeniach zamkniętych (3 stopień zanieczyszczenia - przeznaczenie przemysłowe) w temp. -40...+70°C (ŁK40, 63) i -25...+70°C (ŁK15). Łączniki krzywkowe spełniają wymagania normy PN-EN60947-3, IEC 60947-3. Ponadto mogą pracować w warunkach środowiskowych określonych w normach: IEC 60068-2-6 (wibracje), IEC 60068-2-27 (udary), IEC 60068-2-2 (suche gorąco), IEC 60068-2-1 (zimno), IEC 60068-2-30 (wilgotne gorąco), IEC 60068-2-52 (mgła solna). Budowa Segmentowa budowa łączników z podwójnymi krzywkami umożliwia tworzenie dowolnych programów łączeń w funkcji położenia pokrętła napędu. Stosując dobraną liczbę zębów zębatki w mechanizmie napędu można uzyskiwać kąty skoku pokrętła co 30°, 45° lub 90°, np.: przy 30° daje nam maksymalnie 12 pozycji pokrętła. Ze względu na sposób mocowania są oferowane łączniki: • Do pulpitu - P • Do bazy - B • Do szyny - S • W obudowie - OB1, OB2, OB3, OB4 • W obudowie podtynkowej - OBP1 Linki » Łączniki krzywkowe ŁK15 » Łączniki krzywkowe ŁK40/63 » Czoła do łączników ŁK » Wyszukiwarka łączników (schematy, diagramy) |  |  |  | łącznik krzywkowe, łączniki krzywkowe, łączniki pokrętne, pokrętła, rozłączniki, przełączniki, rozłącznik, przełącznik, wyłącznik, wyłączniki, krzywka, łk, łkr | ŁK40 |  | 0.5924 | 0.6414 | 0.105 | 0.135 | 0.14 | Zdzisław Wieteska | 071/3158201 w 280 | z.wieteska@spamel.com.pl
874 | ŁK40-2.8211\OB3 | Łącznik Krzywkowy 40A, Rozłącznik 0-1 (3 - biegunowy), w obudowie OB3, | szt | 1 | 78.37 | PLN | 23 |  |  |  | A | H |  | EDI | 5907723047921 |  |  | ŁK40-2.8211\OB3 | 902411 | [5 empty] | 1 | ob3.png | SPAMEL_PL_LK40_OB3.pdf | Certyfikat_bezpieczenstwa_lk25_40_63_pl.pdf |  | Certyfikat_zgodnosci_CE_LK_25_40_63_pl.pdf |  | Zastosowanie Łączniki krzywkowe są elektrycznymi obrotowymi łącznikami wielotorowymi przystosowanymi do załączania i wyłączania prądów. Łączniki krzywkowe znajdują zastosowanie w obudowach instalacji elektrycznych niskiego napięcia zwłaszcza jako wyłączniki, rozłączniki, przełączniki oraz łączniki sterownicze. Łączniki krzywkowe mogą być zainstalowane w pomieszczeniach zamkniętych (3 stopień zanieczyszczenia - przeznaczenie przemysłowe) w temp. -40...+70°C (ŁK40, 63) i -25...+70°C (ŁK15). Łączniki krzywkowe spełniają wymagania normy PN-EN60947-3, IEC 60947-3. Ponadto mogą pracować w warunkach środowiskowych określonych w normach: IEC 60068-2-6 (wibracje), IEC 60068-2-27 (udary), IEC 60068-2-2 (suche gorąco), IEC 60068-2-1 (zimno), IEC 60068-2-30 (wilgotne gorąco), IEC 60068-2-52 (mgła solna). Budowa Segmentowa budowa łączników z podwójnymi krzywkami umożliwia tworzenie dowolnych programów łączeń w funkcji położenia pokrętła napędu. Stosując dobraną liczbę zębów zębatki w mechanizmie napędu można uzyskiwać kąty skoku pokrętła co 30°, 45° lub 90°, np.: przy 30° daje nam maksymalnie 12 pozycji pokrętła. Ze względu na sposób mocowania są oferowane łączniki: • Do pulpitu - P • Do bazy - B • Do szyny - S • W obudowie - OB1, OB2, OB3, OB4 • W obudowie podtynkowej - OBP1 Linki » Łączniki krzywkowe ŁK15 » Łączniki krzywkowe ŁK40/63 » Czoła do łączników ŁK » Wyszukiwarka łączników (schematy, diagramy) |  |  |  | łącznik krzywkowe, łączniki krzywkowe, łączniki pokrętne, pokrętła, rozłączniki, przełączniki, rozłącznik, przełącznik, wyłącznik, wyłączniki, krzywka, łk, łkr | ŁK40 |  | 0.651 | 0.706 | 0.105 | 0.135 | 0.173 | Zdzisław Wieteska | 071/3158201 w 280 | z.wieteska@spamel.com.pl
875 | ŁK40-2.8211\OB3ZC | Łącznik Krzywkowy 40A, Rozłącznik 0-1 (3 - biegunowy), w obudowie OB3 z czołem zamykanym żółto/czerwonym | szt | 1 | 90.66 | PLN | 23 |  |  |  | A | H |  | EDI | 5907723031265 |  |  | ŁK40-2.8211\OB3ZC | 902411 | [5 empty] | 1 | ob3.png | SPAMEL_PL_LK40_OB3.pdf | Certyfikat_bezpieczenstwa_lk25_40_63_pl.pdf |  | Certyfikat_zgodnosci_CE_LK_25_40_63_pl.pdf |  | Zastosowanie Łączniki krzywkowe są elektrycznymi obrotowymi łącznikami wielotorowymi przystosowanymi do załączania i wyłączania prądów. Łączniki krzywkowe znajdują zastosowanie w obudowach instalacji elektrycznych niskiego napięcia zwłaszcza jako wyłączniki, rozłączniki, przełączniki oraz łączniki sterownicze. Łączniki krzywkowe mogą być zainstalowane w pomieszczeniach zamkniętych (3 stopień zanieczyszczenia - przeznaczenie przemysłowe) w temp. -40...+70°C (ŁK40, 63) i -25...+70°C (ŁK15). Łączniki krzywkowe spełniają wymagania normy PN-EN60947-3, IEC 60947-3. Ponadto mogą pracować w warunkach środowiskowych określonych w normach: IEC 60068-2-6 (wibracje), IEC 60068-2-27 (udary), IEC 60068-2-2 (suche gorąco), IEC 60068-2-1 (zimno), IEC 60068-2-30 (wilgotne gorąco), IEC 60068-2-52 (mgła solna). Budowa Segmentowa budowa łączników z podwójnymi krzywkami umożliwia tworzenie dowolnych programów łączeń w funkcji położenia pokrętła napędu. Stosując dobraną liczbę zębów zębatki w mechanizmie napędu można uzyskiwać kąty skoku pokrętła co 30°, 45° lub 90°, np.: przy 30° daje nam maksymalnie 12 pozycji pokrętła. Ze względu na sposób mocowania są oferowane łączniki: • Do pulpitu - P • Do bazy - B • Do szyny - S • W obudowie - OB1, OB2, OB3, OB4 • W obudowie podtynkowej - OBP1 Linki » Łączniki krzywkowe ŁK15 » Łączniki krzywkowe ŁK40/63 » Czoła do łączników ŁK » Wyszukiwarka łączników (schematy, diagramy) |  |  |  | łącznik krzywkowe, łączniki krzywkowe, łączniki pokrętne, pokrętła, rozłączniki, przełączniki, rozłącznik, przełącznik, wyłącznik, wyłączniki, krzywka, łk, łkr | ŁK40 |  | 0.6571 | 0.7121 | 0.105 | 0.135 | 0.173 | Zdzisław Wieteska | 071/3158201 w 280 | z.wieteska@spamel.com.pl
876 | ŁK40-2.8211\OB4 | Łącznik Krzywkowy 40A, Rozłącznik 0-1 (3 - biegunowy), w obudowie OB4, | szt | 1 | 78.37 | PLN | 23 |  |  |  | A | H |  | EDI | 5907723005372 |  |  | ŁK40-2.8211\OB4 | 902411 | [5 empty] | 1 | ob4.png | SPAMEL_PL_LK40_OB4.pdf | Certyfikat_bezpieczenstwa_lk25_40_63_pl.pdf |  | Certyfikat_zgodnosci_CE_LK_25_40_63_pl.pdf |  | Zastosowanie Łączniki krzywkowe są elektrycznymi obrotowymi łącznikami wielotorowymi przystosowanymi do załączania i wyłączania prądów. Łączniki krzywkowe znajdują zastosowanie w obudowach instalacji elektrycznych niskiego napięcia zwłaszcza jako wyłączniki, rozłączniki, przełączniki oraz łączniki sterownicze. Łączniki krzywkowe mogą być zainstalowane w pomieszczeniach zamkniętych (3 stopień zanieczyszczenia - przeznaczenie przemysłowe) w temp. -40...+70°C (ŁK40, 63) i -25...+70°C (ŁK15). Łączniki krzywkowe spełniają wymagania normy PN-EN60947-3, IEC 60947-3. Ponadto mogą pracować w warunkach środowiskowych określonych w normach: IEC 60068-2-6 (wibracje), IEC 60068-2-27 (udary), IEC 60068-2-2 (suche gorąco), IEC 60068-2-1 (zimno), IEC 60068-2-30 (wilgotne gorąco), IEC 60068-2-52 (mgła solna). Budowa Segmentowa budowa łączników z podwójnymi krzywkami umożliwia tworzenie dowolnych programów łączeń w funkcji położenia pokrętła napędu. Stosując dobraną liczbę zębów zębatki w mechanizmie napędu można uzyskiwać kąty skoku pokrętła co 30°, 45° lub 90°, np.: przy 30° daje nam maksymalnie 12 pozycji pokrętła. Ze względu na sposób mocowania są oferowane łączniki: • Do pulpitu - P • Do bazy - B • Do szyny - S • W obudowie - OB1, OB2, OB3, OB4 • W obudowie podtynkowej - OBP1 Linki » Łączniki krzywkowe ŁK15 » Łączniki krzywkowe ŁK40/63 » Czoła do łączników ŁK » Wyszukiwarka łączników (schematy, diagramy) |  |  |  | łącznik krzywkowe, łączniki krzywkowe, łączniki pokrętne, pokrętła, rozłączniki, przełączniki, rozłącznik, przełącznik, wyłącznik, wyłączniki, krzywka, łk, łkr | ŁK40 |  | 0.7486 | 0.8336 | 0.15 | 0.213 | 0.15 | Zdzisław Wieteska | 071/3158201 w 280 | z.wieteska@spamel.com.pl
877 | ŁK40-2.8211\OB4C | Łącznik Krzywkowy 40A, Rozłącznik 0-1 (3 - biegunowy), w obudowie OB4 z czołem żółto/czerwonym | szt | 1 | 78.37 | PLN | 23 |  |  |  | A | H |  | EDI | 5907723006638 |  |  | ŁK40-2.8211\OB4C | 902411 | [5 empty] | 1 | ob4.png | SPAMEL_PL_LK40_OB4.pdf | Certyfikat_bezpieczenstwa_lk25_40_63_pl.pdf |  | Certyfikat_zgodnosci_CE_LK_25_40_63_pl.pdf |  | Zastosowanie Łączniki krzywkowe są elektrycznymi obrotowymi łącznikami wielotorowymi przystosowanymi do załączania i wyłączania prądów. Łączniki krzywkowe znajdują zastosowanie w obudowach instalacji elektrycznych niskiego napięcia zwłaszcza jako wyłączniki, rozłączniki, przełączniki oraz łączniki sterownicze. Łączniki krzywkowe mogą być zainstalowane w pomieszczeniach zamkniętych (3 stopień zanieczyszczenia - przeznaczenie przemysłowe) w temp. -40...+70°C (ŁK40, 63) i -25...+70°C (ŁK15). Łączniki krzywkowe spełniają wymagania normy PN-EN60947-3, IEC 60947-3. Ponadto mogą pracować w warunkach środowiskowych określonych w normach: IEC 60068-2-6 (wibracje), IEC 60068-2-27 (udary), IEC 60068-2-2 (suche gorąco), IEC 60068-2-1 (zimno), IEC 60068-2-30 (wilgotne gorąco), IEC 60068-2-52 (mgła solna). Budowa Segmentowa budowa łączników z podwójnymi krzywkami umożliwia tworzenie dowolnych programów łączeń w funkcji położenia pokrętła napędu. Stosując dobraną liczbę zębów zębatki w mechanizmie napędu można uzyskiwać kąty skoku pokrętła co 30°, 45° lub 90°, np.: przy 30° daje nam maksymalnie 12 pozycji pokrętła. Ze względu na sposób mocowania są oferowane łączniki: • Do pulpitu - P • Do bazy - B • Do szyny - S • W obudowie - OB1, OB2, OB3, OB4 • W obudowie podtynkowej - OBP1 Linki » Łączniki krzywkowe ŁK15 » Łączniki krzywkowe ŁK40/63 » Czoła do łączników ŁK » Wyszukiwarka łączników (schematy, diagramy) |  |  |  | łącznik krzywkowe, łączniki krzywkowe, łączniki pokrętne, pokrętła, rozłączniki, przełączniki, rozłącznik, przełącznik, wyłącznik, wyłączniki, krzywka, łk, łkr | ŁK40 |  | 0.7486 | 0.8336 | 0.15 | 0.213 | 0.15 | Zdzisław Wieteska | 071/3158201 w 280 | z.wieteska@spamel.com.pl
878 | ŁK40-2.8211\OB4Z | Łącznik Krzywkowy 40A, Rozłącznik 0-1 (3 - biegunowy), w obudowie OB4 z czołem zamykanym | szt | 1 | 90.66 | PLN | 23 |  |  |  | A | H |  | EDI | 5907723003675 |  |  | ŁK40-2.8211\OB4Z | 902411 | [5 empty] | 1 | ob4.png | SPAMEL_PL_LK40_OB4.pdf | Certyfikat_bezpieczenstwa_lk25_40_63_pl.pdf |  | Certyfikat_zgodnosci_CE_LK_25_40_63_pl.pdf |  | Zastosowanie Łączniki krzywkowe są elektrycznymi obrotowymi łącznikami wielotorowymi przystosowanymi do załączania i wyłączania prądów. Łączniki krzywkowe znajdują zastosowanie w obudowach instalacji elektrycznych niskiego napięcia zwłaszcza jako wyłączniki, rozłączniki, przełączniki oraz łączniki sterownicze. Łączniki krzywkowe mogą być zainstalowane w pomieszczeniach zamkniętych (3 stopień zanieczyszczenia - przeznaczenie przemysłowe) w temp. -40...+70°C (ŁK40, 63) i -25...+70°C (ŁK15). Łączniki krzywkowe spełniają wymagania normy PN-EN60947-3, IEC 60947-3. Ponadto mogą pracować w warunkach środowiskowych określonych w normach: IEC 60068-2-6 (wibracje), IEC 60068-2-27 (udary), IEC 60068-2-2 (suche gorąco), IEC 60068-2-1 (zimno), IEC 60068-2-30 (wilgotne gorąco), IEC 60068-2-52 (mgła solna). Budowa Segmentowa budowa łączników z podwójnymi krzywkami umożliwia tworzenie dowolnych programów łączeń w funkcji położenia pokrętła napędu. Stosując dobraną liczbę zębów zębatki w mechanizmie napędu można uzyskiwać kąty skoku pokrętła co 30°, 45° lub 90°, np.: przy 30° daje nam maksymalnie 12 pozycji pokrętła. Ze względu na sposób mocowania są oferowane łączniki: • Do pulpitu - P • Do bazy - B • Do szyny - S • W obudowie - OB1, OB2, OB3, OB4 • W obudowie podtynkowej - OBP1 Linki » Łączniki krzywkowe ŁK15 » Łączniki krzywkowe ŁK40/63 » Czoła do łączników ŁK » Wyszukiwarka łączników (schematy, diagramy) |  |  |  | łącznik krzywkowe, łączniki krzywkowe, łączniki pokrętne, pokrętła, rozłączniki, przełączniki, rozłącznik, przełącznik, wyłącznik, wyłączniki, krzywka, łk, łkr | ŁK40 |  | 0.755 | 0.84 | 0.15 | 0.213 | 0.15 | Zdzisław Wieteska | 071/3158201 w 280 | z.wieteska@spamel.com.pl
879 | ŁK40-2.8211\OB4ZC | Łącznik Krzywkowy 40A, Rozłącznik 0-1 (3 - biegunowy), w obudowie OB4 z czołem zamykanym żółto/czerwonym | szt | 1 | 90.66 | PLN | 23 |  |  |  | A | H |  | EDI | 5907723006096 |  |  | ŁK40-2.8211\OB4ZC | 902411 | [5 empty] | 1 | ob4.png | SPAMEL_PL_LK40_OB4.pdf | Certyfikat_bezpieczenstwa_lk25_40_63_pl.pdf |  | Certyfikat_zgodnosci_CE_LK_25_40_63_pl.pdf |  | Zastosowanie Łączniki krzywkowe są elektrycznymi obrotowymi łącznikami wielotorowymi przystosowanymi do załączania i wyłączania prądów. Łączniki krzywkowe znajdują zastosowanie w obudowach instalacji elektrycznych niskiego napięcia zwłaszcza jako wyłączniki, rozłączniki, przełączniki oraz łączniki sterownicze. Łączniki krzywkowe mogą być zainstalowane w pomieszczeniach zamkniętych (3 stopień zanieczyszczenia - przeznaczenie przemysłowe) w temp. -40...+70°C (ŁK40, 63) i -25...+70°C (ŁK15). Łączniki krzywkowe spełniają wymagania normy PN-EN60947-3, IEC 60947-3. Ponadto mogą pracować w warunkach środowiskowych określonych w normach: IEC 60068-2-6 (wibracje), IEC 60068-2-27 (udary), IEC 60068-2-2 (suche gorąco), IEC 60068-2-1 (zimno), IEC 60068-2-30 (wilgotne gorąco), IEC 60068-2-52 (mgła solna). Budowa Segmentowa budowa łączników z podwójnymi krzywkami umożliwia tworzenie dowolnych programów łączeń w funkcji położenia pokrętła napędu. Stosując dobraną liczbę zębów zębatki w mechanizmie napędu można uzyskiwać kąty skoku pokrętła co 30°, 45° lub 90°, np.: przy 30° daje nam maksymalnie 12 pozycji pokrętła. Ze względu na sposób mocowania są oferowane łączniki: • Do pulpitu - P • Do bazy - B • Do szyny - S • W obudowie - OB1, OB2, OB3, OB4 • W obudowie podtynkowej - OBP1 Linki » Łączniki krzywkowe ŁK15 » Łączniki krzywkowe ŁK40/63 » Czoła do łączników ŁK » Wyszukiwarka łączników (schematy, diagramy) |  |  |  | łącznik krzywkowe, łączniki krzywkowe, łączniki pokrętne, pokrętła, rozłączniki, przełączniki, rozłącznik, przełącznik, wyłącznik, wyłączniki, krzywka, łk, łkr | ŁK40 |  | 0.755 | 0.84 | 0.15 | 0.213 | 0.15 | Zdzisław Wieteska | 071/3158201 w 280 | z.wieteska@spamel.com.pl
880 | ŁK40-2.8211\P03 | Łącznik Krzywkowy 40A, Rozłącznik 0-1 (3 - biegunowy), mocowany do pulpitu czoło szare pokrętło czarne | szt | 1 | 60.76 | PLN | 23 |  |  |  | A | H |  | EDI | 5907723006775 |  |  | ŁK40-2.8211\P03 | 902410 | [5 empty] | 1 | lk40-63-p03.png | SPAMEL_PL_LK40_P.pdf | Certyfikat_bezpieczenstwa_lk25_40_63_pl.pdf |  | Certyfikat_zgodnosci_CE_LK_25_40_63_pl.pdf |  | Zastosowanie Łączniki krzywkowe są elektrycznymi obrotowymi łącznikami wielotorowymi przystosowanymi do załączania i wyłączania prądów. Łączniki krzywkowe znajdują zastosowanie w obudowach instalacji elektrycznych niskiego napięcia zwłaszcza jako wyłączniki, rozłączniki, przełączniki oraz łączniki sterownicze. Łączniki krzywkowe mogą być zainstalowane w pomieszczeniach zamkniętych (3 stopień zanieczyszczenia - przeznaczenie przemysłowe) w temp. -40...+70°C (ŁK40, 63) i -25...+70°C (ŁK15). Łączniki krzywkowe spełniają wymagania normy PN-EN60947-3, IEC 60947-3. Ponadto mogą pracować w warunkach środowiskowych określonych w normach: IEC 60068-2-6 (wibracje), IEC 60068-2-27 (udary), IEC 60068-2-2 (suche gorąco), IEC 60068-2-1 (zimno), IEC 60068-2-30 (wilgotne gorąco), IEC 60068-2-52 (mgła solna). Budowa Segmentowa budowa łączników z podwójnymi krzywkami umożliwia tworzenie dowolnych programów łączeń w funkcji położenia pokrętła napędu. Stosując dobraną liczbę zębów zębatki w mechanizmie napędu można uzyskiwać kąty skoku pokrętła co 30°, 45° lub 90°, np.: przy 30° daje nam maksymalnie 12 pozycji pokrętła. Ze względu na sposób mocowania są oferowane łączniki: • Do pulpitu - P • Do bazy - B • Do szyny - S • W obudowie - OB1, OB2, OB3, OB4 • W obudowie podtynkowej - OBP1 Linki » Łączniki krzywkowe ŁK15 » Łączniki krzywkowe ŁK40/63 » Czoła do łączników ŁK » Wyszukiwarka łączników (schematy, diagramy) |  |  |  | łącznik krzywkowe, łączniki krzywkowe, łączniki pokrętne, pokrętła, rozłączniki, przełączniki, rozłącznik, przełącznik, wyłącznik, wyłączniki, krzywka, łk, łkr | ŁK40 |  | 0.3111 | 0.3261 | 0.066 | 0.066 | 0.115 | Zdzisław Wieteska | 071/3158201 w 280 | z.wieteska@spamel.com.pl
881 | ŁK40-2.8211\P04 | Łącznik Krzywkowy 40A, Rozłącznik 0-1 (3 - biegunowy), mocowany do pulpitu czoło źółto szare pokrętło czerwone | szt | 1 | 60.76 | PLN | 23 |  |  |  | A | H |  | EDI | 5907723009127 |  |  | ŁK40-2.8211\P04 | 902410 | [5 empty] | 1 | lk40-63-p03.png | SPAMEL_PL_LK40_P.pdf | Certyfikat_bezpieczenstwa_lk25_40_63_pl.pdf |  | Certyfikat_zgodnosci_CE_LK_25_40_63_pl.pdf |  | Zastosowanie Łączniki krzywkowe są elektrycznymi obrotowymi łącznikami wielotorowymi przystosowanymi do załączania i wyłączania prądów. Łączniki krzywkowe znajdują zastosowanie w obudowach instalacji elektrycznych niskiego napięcia zwłaszcza jako wyłączniki, rozłączniki, przełączniki oraz łączniki sterownicze. Łączniki krzywkowe mogą być zainstalowane w pomieszczeniach zamkniętych (3 stopień zanieczyszczenia - przeznaczenie przemysłowe) w temp. -40...+70°C (ŁK40, 63) i -25...+70°C (ŁK15). Łączniki krzywkowe spełniają wymagania normy PN-EN60947-3, IEC 60947-3. Ponadto mogą pracować w warunkach środowiskowych określonych w normach: IEC 60068-2-6 (wibracje), IEC 60068-2-27 (udary), IEC 60068-2-2 (suche gorąco), IEC 60068-2-1 (zimno), IEC 60068-2-30 (wilgotne gorąco), IEC 60068-2-52 (mgła solna). Budowa Segmentowa budowa łączników z podwójnymi krzywkami umożliwia tworzenie dowolnych programów łączeń w funkcji położenia pokrętła napędu. Stosując dobraną liczbę zębów zębatki w mechanizmie napędu można uzyskiwać kąty skoku pokrętła co 30°, 45° lub 90°, np.: przy 30° daje nam maksymalnie 12 pozycji pokrętła. Ze względu na sposób mocowania są oferowane łączniki: • Do pulpitu - P • Do bazy - B • Do szyny - S • W obudowie - OB1, OB2, OB3, OB4 • W obudowie podtynkowej - OBP1 Linki » Łączniki krzywkowe ŁK15 » Łączniki krzywkowe ŁK40/63 » Czoła do łączników ŁK » Wyszukiwarka łączników (schematy, diagramy) |  |  |  | łącznik krzywkowe, łączniki krzywkowe, łączniki pokrętne, pokrętła, rozłączniki, przełączniki, rozłącznik, przełącznik, wyłącznik, wyłączniki, krzywka, łk, łkr | ŁK40 |  | 0.3111 | 0.3261 | 0.066 | 0.066 | 0.115 | Zdzisław Wieteska | 071/3158201 w 280 | z.wieteska@spamel.com.pl
882 | ŁK40-2.8211\P05 | Łącznik Krzywkowy 40A, Rozłącznik 0-1 (3 - biegunowy), \P05 | szt | 1 | 73.05 | PLN | 23 |  |  |  | A | H |  | EDI | 5907723047938 |  |  | ŁK40-2.8211\P05 | 902410 | [5 empty] | 1 | lk40-63-p03.png | SPAMEL_PL_LK40_P.pdf | Certyfikat_bezpieczenstwa_lk25_40_63_pl.pdf |  | Certyfikat_zgodnosci_CE_LK_25_40_63_pl.pdf |  | Zastosowanie Łączniki krzywkowe są elektrycznymi obrotowymi łącznikami wielotorowymi przystosowanymi do załączania i wyłączania prądów. Łączniki krzywkowe znajdują zastosowanie w obudowach instalacji elektrycznych niskiego napięcia zwłaszcza jako wyłączniki, rozłączniki, przełączniki oraz łączniki sterownicze. Łączniki krzywkowe mogą być zainstalowane w pomieszczeniach zamkniętych (3 stopień zanieczyszczenia - przeznaczenie przemysłowe) w temp. -40...+70°C (ŁK40, 63) i -25...+70°C (ŁK15). Łączniki krzywkowe spełniają wymagania normy PN-EN60947-3, IEC 60947-3. Ponadto mogą pracować w warunkach środowiskowych określonych w normach: IEC 60068-2-6 (wibracje), IEC 60068-2-27 (udary), IEC 60068-2-2 (suche gorąco), IEC 60068-2-1 (zimno), IEC 60068-2-30 (wilgotne gorąco), IEC 60068-2-52 (mgła solna). Budowa Segmentowa budowa łączników z podwójnymi krzywkami umożliwia tworzenie dowolnych programów łączeń w funkcji położenia pokrętła napędu. Stosując dobraną liczbę zębów zębatki w mechanizmie napędu można uzyskiwać kąty skoku pokrętła co 30°, 45° lub 90°, np.: przy 30° daje nam maksymalnie 12 pozycji pokrętła. Ze względu na sposób mocowania są oferowane łączniki: • Do pulpitu - P • Do bazy - B • Do szyny - S • W obudowie - OB1, OB2, OB3, OB4 • W obudowie podtynkowej - OBP1 Linki » Łączniki krzywkowe ŁK15 » Łączniki krzywkowe ŁK40/63 » Czoła do łączników ŁK » Wyszukiwarka łączników (schematy, diagramy) |  |  |  | łącznik krzywkowe, łączniki krzywkowe, łączniki pokrętne, pokrętła, rozłączniki, przełączniki, rozłącznik, przełącznik, wyłącznik, wyłączniki, krzywka, łk, łkr | ŁK40 |  | 0.3163 | 0.3313 | 0.066 | 0.066 | 0.115 | Zdzisław Wieteska | 071/3158201 w 280 | z.wieteska@spamel.com.pl
883 | ŁK40-2.8211\P06 | Łącznik Krzywkowy 40A, Rozłącznik 0-1 (3 - biegunowy), \P06 | szt | 1 | 73.05 | PLN | 23 |  |  |  | A | H |  | EDI | 5907723003682 |  |  | ŁK40-2.8211\P06 | 902410 | [5 empty] | 1 | lk40-63-p03.png | SPAMEL_PL_LK40_P.pdf | Certyfikat_bezpieczenstwa_lk25_40_63_pl.pdf |  | Certyfikat_zgodnosci_CE_LK_25_40_63_pl.pdf |  | Zastosowanie Łączniki krzywkowe są elektrycznymi obrotowymi łącznikami wielotorowymi przystosowanymi do załączania i wyłączania prądów. Łączniki krzywkowe znajdują zastosowanie w obudowach instalacji elektrycznych niskiego napięcia zwłaszcza jako wyłączniki, rozłączniki, przełączniki oraz łączniki sterownicze. Łączniki krzywkowe mogą być zainstalowane w pomieszczeniach zamkniętych (3 stopień zanieczyszczenia - przeznaczenie przemysłowe) w temp. -40...+70°C (ŁK40, 63) i -25...+70°C (ŁK15). Łączniki krzywkowe spełniają wymagania normy PN-EN60947-3, IEC 60947-3. Ponadto mogą pracować w warunkach środowiskowych określonych w normach: IEC 60068-2-6 (wibracje), IEC 60068-2-27 (udary), IEC 60068-2-2 (suche gorąco), IEC 60068-2-1 (zimno), IEC 60068-2-30 (wilgotne gorąco), IEC 60068-2-52 (mgła solna). Budowa Segmentowa budowa łączników z podwójnymi krzywkami umożliwia tworzenie dowolnych programów łączeń w funkcji położenia pokrętła napędu. Stosując dobraną liczbę zębów zębatki w mechanizmie napędu można uzyskiwać kąty skoku pokrętła co 30°, 45° lub 90°, np.: przy 30° daje nam maksymalnie 12 pozycji pokrętła. Ze względu na sposób mocowania są oferowane łączniki: • Do pulpitu - P • Do bazy - B • Do szyny - S • W obudowie - OB1, OB2, OB3, OB4 • W obudowie podtynkowej - OBP1 Linki » Łączniki krzywkowe ŁK15 » Łączniki krzywkowe ŁK40/63 » Czoła do łączników ŁK » Wyszukiwarka łączników (schematy, diagramy) |  |  |  | łącznik krzywkowe, łączniki krzywkowe, łączniki pokrętne, pokrętła, rozłączniki, przełączniki, rozłącznik, przełącznik, wyłącznik, wyłączniki, krzywka, łk, łkr | ŁK40 |  | 0.3173 | 0.3323 | 0.066 | 0.066 | 0.115 | Zdzisław Wieteska | 071/3158201 w 280 | z.wieteska@spamel.com.pl
884 | ŁK40-2.8211\P07 | Łącznik Krzywkowy 40A, Rozłącznik 0-1 (3 - biegunowy), mocowanie do pulpitu czoło zamykane czarne | szt | 1 | 73.05 | PLN | 23 |  |  |  | A | H |  | EDI | 5907723024298 |  |  | ŁK40-2.8211\P07 | 902410 | [5 empty] | 1 | lk40-63-p03.png | SPAMEL_PL_LK40_P.pdf | Certyfikat_bezpieczenstwa_lk25_40_63_pl.pdf |  | Certyfikat_zgodnosci_CE_LK_25_40_63_pl.pdf |  | Zastosowanie Łączniki krzywkowe są elektrycznymi obrotowymi łącznikami wielotorowymi przystosowanymi do załączania i wyłączania prądów. Łączniki krzywkowe znajdują zastosowanie w obudowach instalacji elektrycznych niskiego napięcia zwłaszcza jako wyłączniki, rozłączniki, przełączniki oraz łączniki sterownicze. Łączniki krzywkowe mogą być zainstalowane w pomieszczeniach zamkniętych (3 stopień zanieczyszczenia - przeznaczenie przemysłowe) w temp. -40...+70°C (ŁK40, 63) i -25...+70°C (ŁK15). Łączniki krzywkowe spełniają wymagania normy PN-EN60947-3, IEC 60947-3. Ponadto mogą pracować w warunkach środowiskowych określonych w normach: IEC 60068-2-6 (wibracje), IEC 60068-2-27 (udary), IEC 60068-2-2 (suche gorąco), IEC 60068-2-1 (zimno), IEC 60068-2-30 (wilgotne gorąco), IEC 60068-2-52 (mgła solna). Budowa Segmentowa budowa łączników z podwójnymi krzywkami umożliwia tworzenie dowolnych programów łączeń w funkcji położenia pokrętła napędu. Stosując dobraną liczbę zębów zębatki w mechanizmie napędu można uzyskiwać kąty skoku pokrętła co 30°, 45° lub 90°, np.: przy 30° daje nam maksymalnie 12 pozycji pokrętła. Ze względu na sposób mocowania są oferowane łączniki: • Do pulpitu - P • Do bazy - B • Do szyny - S • W obudowie - OB1, OB2, OB3, OB4 • W obudowie podtynkowej - OBP1 Linki » Łączniki krzywkowe ŁK15 » Łączniki krzywkowe ŁK40/63 » Czoła do łączników ŁK » Wyszukiwarka łączników (schematy, diagramy) |  |  |  | łącznik krzywkowe, łączniki krzywkowe, łączniki pokrętne, pokrętła, rozłączniki, przełączniki, rozłącznik, przełącznik, wyłącznik, wyłączniki, krzywka, łk, łkr | ŁK40 |  | 0.3173 | 0.3323 | 0.066 | 0.066 | 0.115 | Zdzisław Wieteska | 071/3158201 w 280 | z.wieteska@spamel.com.pl
885 | ŁK40-2.8211\P08 | Łącznik Krzywkowy 40A, Rozłącznik 0-1 (3 - biegunowy), mocowanie do pulpitu czoło zamykane żółto/czerwone | szt | 1 | 73.05 | PLN | 23 |  |  |  | A | H |  | EDI | 5907723006874 |  |  | ŁK40-2.8211\P08 | 902410 | [5 empty] | 1 | lk40-63-p03.png | SPAMEL_PL_LK40_P.pdf | Certyfikat_bezpieczenstwa_lk25_40_63_pl.pdf |  | Certyfikat_zgodnosci_CE_LK_25_40_63_pl.pdf |  | Zastosowanie Łączniki krzywkowe są elektrycznymi obrotowymi łącznikami wielotorowymi przystosowanymi do załączania i wyłączania prądów. Łączniki krzywkowe znajdują zastosowanie w obudowach instalacji elektrycznych niskiego napięcia zwłaszcza jako wyłączniki, rozłączniki, przełączniki oraz łączniki sterownicze. Łączniki krzywkowe mogą być zainstalowane w pomieszczeniach zamkniętych (3 stopień zanieczyszczenia - przeznaczenie przemysłowe) w temp. -40...+70°C (ŁK40, 63) i -25...+70°C (ŁK15). Łączniki krzywkowe spełniają wymagania normy PN-EN60947-3, IEC 60947-3. Ponadto mogą pracować w warunkach środowiskowych określonych w normach: IEC 60068-2-6 (wibracje), IEC 60068-2-27 (udary), IEC 60068-2-2 (suche gorąco), IEC 60068-2-1 (zimno), IEC 60068-2-30 (wilgotne gorąco), IEC 60068-2-52 (mgła solna). Budowa Segmentowa budowa łączników z podwójnymi krzywkami umożliwia tworzenie dowolnych programów łączeń w funkcji położenia pokrętła napędu. Stosując dobraną liczbę zębów zębatki w mechanizmie napędu można uzyskiwać kąty skoku pokrętła co 30°, 45° lub 90°, np.: przy 30° daje nam maksymalnie 12 pozycji pokrętła. Ze względu na sposób mocowania są oferowane łączniki: • Do pulpitu - P • Do bazy - B • Do szyny - S • W obudowie - OB1, OB2, OB3, OB4 • W obudowie podtynkowej - OBP1 Linki » Łączniki krzywkowe ŁK15 » Łączniki krzywkowe ŁK40/63 » Czoła do łączników ŁK » Wyszukiwarka łączników (schematy, diagramy) |  |  |  | łącznik krzywkowe, łączniki krzywkowe, łączniki pokrętne, pokrętła, rozłączniki, przełączniki, rozłącznik, przełącznik, wyłącznik, wyłączniki, krzywka, łk, łkr | ŁK40 |  | 0.3173 | 0.3323 | 0.066 | 0.066 | 0.115 | Zdzisław Wieteska | 071/3158201 w 280 | z.wieteska@spamel.com.pl
886 | ŁK40-2.8211\P09 | Łącznik Krzywkowy 40A, Rozłącznik 0-1 (3 - biegunowy), pokrętło długie czarne | szt | 1 | 60.76 | PLN | 23 |  |  |  | A | H |  | EDI | 5907723047945 |  |  | ŁK40-2.8211\P09 | 902410 | [5 empty] | 1 | lk40-63-p03.png | SPAMEL_PL_LK40_P.pdf | Certyfikat_bezpieczenstwa_lk25_40_63_pl.pdf |  | Certyfikat_zgodnosci_CE_LK_25_40_63_pl.pdf |  | Zastosowanie Łączniki krzywkowe są elektrycznymi obrotowymi łącznikami wielotorowymi przystosowanymi do załączania i wyłączania prądów. Łączniki krzywkowe znajdują zastosowanie w obudowach instalacji elektrycznych niskiego napięcia zwłaszcza jako wyłączniki, rozłączniki, przełączniki oraz łączniki sterownicze. Łączniki krzywkowe mogą być zainstalowane w pomieszczeniach zamkniętych (3 stopień zanieczyszczenia - przeznaczenie przemysłowe) w temp. -40...+70°C (ŁK40, 63) i -25...+70°C (ŁK15). Łączniki krzywkowe spełniają wymagania normy PN-EN60947-3, IEC 60947-3. Ponadto mogą pracować w warunkach środowiskowych określonych w normach: IEC 60068-2-6 (wibracje), IEC 60068-2-27 (udary), IEC 60068-2-2 (suche gorąco), IEC 60068-2-1 (zimno), IEC 60068-2-30 (wilgotne gorąco), IEC 60068-2-52 (mgła solna). Budowa Segmentowa budowa łączników z podwójnymi krzywkami umożliwia tworzenie dowolnych programów łączeń w funkcji położenia pokrętła napędu. Stosując dobraną liczbę zębów zębatki w mechanizmie napędu można uzyskiwać kąty skoku pokrętła co 30°, 45° lub 90°, np.: przy 30° daje nam maksymalnie 12 pozycji pokrętła. Ze względu na sposób mocowania są oferowane łączniki: • Do pulpitu - P • Do bazy - B • Do szyny - S • W obudowie - OB1, OB2, OB3, OB4 • W obudowie podtynkowej - OBP1 Linki » Łączniki krzywkowe ŁK15 » Łączniki krzywkowe ŁK40/63 » Czoła do łączników ŁK » Wyszukiwarka łączników (schematy, diagramy) |  |  |  | łącznik krzywkowe, łączniki krzywkowe, łączniki pokrętne, pokrętła, rozłączniki, przełączniki, rozłącznik, przełącznik, wyłącznik, wyłączniki, krzywka, łk, łkr | ŁK40 |  | 0.3121 | 0.3271 | 0.066 | 0.066 | 0.115 | Zdzisław Wieteska | 071/3158201 w 280 | z.wieteska@spamel.com.pl
887 | ŁK40-2.8211\S03 | Łącznik Krzywkowy 40A, Rozłącznik 0-1 (3 - biegunowy), mocowany na szynie czoło szare pokrętło czarne | szt | 1 | 67.79 | PLN | 23 |  |  |  | A | H |  | EDI | 5907723019515 |  |  | ŁK40-2.8211\S03 | 902412 | [5 empty] | 1 | lk40-63-s03.png | SPAMEL_PL_LK40_S.pdf | Certyfikat_bezpieczenstwa_lk25_40_63_pl.pdf |  | Certyfikat_zgodnosci_CE_LK_25_40_63_pl.pdf |  | Zastosowanie Łączniki krzywkowe są elektrycznymi obrotowymi łącznikami wielotorowymi przystosowanymi do załączania i wyłączania prądów. Łączniki krzywkowe znajdują zastosowanie w obudowach instalacji elektrycznych niskiego napięcia zwłaszcza jako wyłączniki, rozłączniki, przełączniki oraz łączniki sterownicze. Łączniki krzywkowe mogą być zainstalowane w pomieszczeniach zamkniętych (3 stopień zanieczyszczenia - przeznaczenie przemysłowe) w temp. -40...+70°C (ŁK40, 63) i -25...+70°C (ŁK15). Łączniki krzywkowe spełniają wymagania normy PN-EN60947-3, IEC 60947-3. Ponadto mogą pracować w warunkach środowiskowych określonych w normach: IEC 60068-2-6 (wibracje), IEC 60068-2-27 (udary), IEC 60068-2-2 (suche gorąco), IEC 60068-2-1 (zimno), IEC 60068-2-30 (wilgotne gorąco), IEC 60068-2-52 (mgła solna). Budowa Segmentowa budowa łączników z podwójnymi krzywkami umożliwia tworzenie dowolnych programów łączeń w funkcji położenia pokrętła napędu. Stosując dobraną liczbę zębów zębatki w mechanizmie napędu można uzyskiwać kąty skoku pokrętła co 30°, 45° lub 90°, np.: przy 30° daje nam maksymalnie 12 pozycji pokrętła. Ze względu na sposób mocowania są oferowane łączniki: • Do pulpitu - P • Do bazy - B • Do szyny - S • W obudowie - OB1, OB2, OB3, OB4 • W obudowie podtynkowej - OBP1 Linki » Łączniki krzywkowe ŁK15 » Łączniki krzywkowe ŁK40/63 » Czoła do łączników ŁK » Wyszukiwarka łączników (schematy, diagramy) |  |  |  | łącznik krzywkowe, łączniki krzywkowe, łączniki pokrętne, pokrętła, rozłączniki, przełączniki, rozłącznik, przełącznik, wyłącznik, wyłączniki, krzywka, łk, łkr | ŁK40 |  | 0.3291 | 0.3441 | 0.066 | 0.066 | 0.115 | Zdzisław Wieteska | 071/3158201 w 280 | z.wieteska@spamel.com.pl
888 | ŁK40-2.8211\S04 | Łącznik Krzywkowy 40A, Rozłącznik 0-1 (3 - biegunowy), mocowany na szynie czoło źółto szare pokrętło czerwone | szt | 1 | 67.79 | PLN | 23 |  |  |  | A | H |  | EDI | 5907723047969 |  |  | ŁK40-2.8211\S04 | 902412 | [5 empty] | 1 | lk40-63-s03.png | SPAMEL_PL_LK40_S.pdf | Certyfikat_bezpieczenstwa_lk25_40_63_pl.pdf |  | Certyfikat_zgodnosci_CE_LK_25_40_63_pl.pdf |  | Zastosowanie Łączniki krzywkowe są elektrycznymi obrotowymi łącznikami wielotorowymi przystosowanymi do załączania i wyłączania prądów. Łączniki krzywkowe znajdują zastosowanie w obudowach instalacji elektrycznych niskiego napięcia zwłaszcza jako wyłączniki, rozłączniki, przełączniki oraz łączniki sterownicze. Łączniki krzywkowe mogą być zainstalowane w pomieszczeniach zamkniętych (3 stopień zanieczyszczenia - przeznaczenie przemysłowe) w temp. -40...+70°C (ŁK40, 63) i -25...+70°C (ŁK15). Łączniki krzywkowe spełniają wymagania normy PN-EN60947-3, IEC 60947-3. Ponadto mogą pracować w warunkach środowiskowych określonych w normach: IEC 60068-2-6 (wibracje), IEC 60068-2-27 (udary), IEC 60068-2-2 (suche gorąco), IEC 60068-2-1 (zimno), IEC 60068-2-30 (wilgotne gorąco), IEC 60068-2-52 (mgła solna). Budowa Segmentowa budowa łączników z podwójnymi krzywkami umożliwia tworzenie dowolnych programów łączeń w funkcji położenia pokrętła napędu. Stosując dobraną liczbę zębów zębatki w mechanizmie napędu można uzyskiwać kąty skoku pokrętła co 30°, 45° lub 90°, np.: przy 30° daje nam maksymalnie 12 pozycji pokrętła. Ze względu na sposób mocowania są oferowane łączniki: • Do pulpitu - P • Do bazy - B • Do szyny - S • W obudowie - OB1, OB2, OB3, OB4 • W obudowie podtynkowej - OBP1 Linki » Łączniki krzywkowe ŁK15 » Łączniki krzywkowe ŁK40/63 » Czoła do łączników ŁK » Wyszukiwarka łączników (schematy, diagramy) |  |  |  | łącznik krzywkowe, łączniki krzywkowe, łączniki pokrętne, pokrętła, rozłączniki, przełączniki, rozłącznik, przełącznik, wyłącznik, wyłączniki, krzywka, łk, łkr | ŁK40 |  | 0.3291 | 0.3441 | 0.066 | 0.066 | 0.115 | Zdzisław Wieteska | 071/3158201 w 280 | z.wieteska@spamel.com.pl
889 | ŁK40-2.8211\S08 | Łącznik Krzywkowy 40A, Rozłącznik 0-1 (3 - biegunowy), mocowanie na szynie czoło zamykane żółto/czerwone | szt | 1 | 80.07 | PLN | 23 |  |  |  | A | H |  | EDI | 5907723047976 |  |  | ŁK40-2.8211\S08 | 902412 | [5 empty] | 1 | lk40-63-s03.png | SPAMEL_PL_LK40_S.pdf | Certyfikat_bezpieczenstwa_lk25_40_63_pl.pdf |  | Certyfikat_zgodnosci_CE_LK_25_40_63_pl.pdf |  | Zastosowanie Łączniki krzywkowe są elektrycznymi obrotowymi łącznikami wielotorowymi przystosowanymi do załączania i wyłączania prądów. Łączniki krzywkowe znajdują zastosowanie w obudowach instalacji elektrycznych niskiego napięcia zwłaszcza jako wyłączniki, rozłączniki, przełączniki oraz łączniki sterownicze. Łączniki krzywkowe mogą być zainstalowane w pomieszczeniach zamkniętych (3 stopień zanieczyszczenia - przeznaczenie przemysłowe) w temp. -40...+70°C (ŁK40, 63) i -25...+70°C (ŁK15). Łączniki krzywkowe spełniają wymagania normy PN-EN60947-3, IEC 60947-3. Ponadto mogą pracować w warunkach środowiskowych określonych w normach: IEC 60068-2-6 (wibracje), IEC 60068-2-27 (udary), IEC 60068-2-2 (suche gorąco), IEC 60068-2-1 (zimno), IEC 60068-2-30 (wilgotne gorąco), IEC 60068-2-52 (mgła solna). Budowa Segmentowa budowa łączników z podwójnymi krzywkami umożliwia tworzenie dowolnych programów łączeń w funkcji położenia pokrętła napędu. Stosując dobraną liczbę zębów zębatki w mechanizmie napędu można uzyskiwać kąty skoku pokrętła co 30°, 45° lub 90°, np.: przy 30° daje nam maksymalnie 12 pozycji pokrętła. Ze względu na sposób mocowania są oferowane łączniki: • Do pulpitu - P • Do bazy - B • Do szyny - S • W obudowie - OB1, OB2, OB3, OB4 • W obudowie podtynkowej - OBP1 Linki » Łączniki krzywkowe ŁK15 » Łączniki krzywkowe ŁK40/63 » Czoła do łączników ŁK » Wyszukiwarka łączników (schematy, diagramy) |  |  |  | łącznik krzywkowe, łączniki krzywkowe, łączniki pokrętne, pokrętła, rozłączniki, przełączniki, rozłącznik, przełącznik, wyłącznik, wyłączniki, krzywka, łk, łkr | ŁK40 |  | 0.3353 | 0.3503 | 0.066 | 0.066 | 0.115 | Zdzisław Wieteska | 071/3158201 w 280 | z.wieteska@spamel.com.pl
890 | ŁK40-2.829\OB2 | Łącznik Krzywkowy 40A, Rozłącznik 0-1 (3 - biegunowy) z torem sygnal, w obudowie OB2, | szt | 1 | 92.03 | PLN | 23 |  |  |  | A | H |  | EDI | 5907723047983 |  |  | ŁK40-2.829\OB2 | 902411 | [5 empty] | 1 | ob2.png | SPAMEL_PL_LK40_OB2.pdf | Certyfikat_bezpieczenstwa_lk25_40_63_pl.pdf |  | Certyfikat_zgodnosci_CE_LK_25_40_63_pl.pdf |  | Zastosowanie Łączniki krzywkowe są elektrycznymi obrotowymi łącznikami wielotorowymi przystosowanymi do załączania i wyłączania prądów. Łączniki krzywkowe znajdują zastosowanie w obudowach instalacji elektrycznych niskiego napięcia zwłaszcza jako wyłączniki, rozłączniki, przełączniki oraz łączniki sterownicze. Łączniki krzywkowe mogą być zainstalowane w pomieszczeniach zamkniętych (3 stopień zanieczyszczenia - przeznaczenie przemysłowe) w temp. -40...+70°C (ŁK40, 63) i -25...+70°C (ŁK15). Łączniki krzywkowe spełniają wymagania normy PN-EN60947-3, IEC 60947-3. Ponadto mogą pracować w warunkach środowiskowych określonych w normach: IEC 60068-2-6 (wibracje), IEC 60068-2-27 (udary), IEC 60068-2-2 (suche gorąco), IEC 60068-2-1 (zimno), IEC 60068-2-30 (wilgotne gorąco), IEC 60068-2-52 (mgła solna). Budowa Segmentowa budowa łączników z podwójnymi krzywkami umożliwia tworzenie dowolnych programów łączeń w funkcji położenia pokrętła napędu. Stosując dobraną liczbę zębów zębatki w mechanizmie napędu można uzyskiwać kąty skoku pokrętła co 30°, 45° lub 90°, np.: przy 30° daje nam maksymalnie 12 pozycji pokrętła. Ze względu na sposób mocowania są oferowane łączniki: • Do pulpitu - P • Do bazy - B • Do szyny - S • W obudowie - OB1, OB2, OB3, OB4 • W obudowie podtynkowej - OBP1 Linki » Łączniki krzywkowe ŁK15 » Łączniki krzywkowe ŁK40/63 » Czoła do łączników ŁK » Wyszukiwarka łączników (schematy, diagramy) |  |  |  | łącznik krzywkowe, łączniki krzywkowe, łączniki pokrętne, pokrętła, rozłączniki, przełączniki, rozłącznik, przełącznik, wyłącznik, wyłączniki, krzywka, łk, łkr | ŁK40 |  | 0.5787 | 0.6277 | 0.105 | 0.135 | 0.14 | Zdzisław Wieteska | 071/3158201 w 280 | z.wieteska@spamel.com.pl
891 | ŁK40-2.829\OB2Z | Łącznik Krzywkowy 40A, Rozłącznik 0-1 (3 - biegunowy) z torem sygnal, w obudowie OB2 z czołem zamykanym | szt | 1 | 104.34 | PLN | 23 |  |  |  | A | H |  | EDI | 5907723034594 |  |  | ŁK40-2.829\OB2Z | 902411 | [5 empty] | 1 | ob2.png | SPAMEL_PL_LK40_OB2.pdf | Certyfikat_bezpieczenstwa_lk25_40_63_pl.pdf |  | Certyfikat_zgodnosci_CE_LK_25_40_63_pl.pdf |  | Zastosowanie Łączniki krzywkowe są elektrycznymi obrotowymi łącznikami wielotorowymi przystosowanymi do załączania i wyłączania prądów. Łączniki krzywkowe znajdują zastosowanie w obudowach instalacji elektrycznych niskiego napięcia zwłaszcza jako wyłączniki, rozłączniki, przełączniki oraz łączniki sterownicze. Łączniki krzywkowe mogą być zainstalowane w pomieszczeniach zamkniętych (3 stopień zanieczyszczenia - przeznaczenie przemysłowe) w temp. -40...+70°C (ŁK40, 63) i -25...+70°C (ŁK15). Łączniki krzywkowe spełniają wymagania normy PN-EN60947-3, IEC 60947-3. Ponadto mogą pracować w warunkach środowiskowych określonych w normach: IEC 60068-2-6 (wibracje), IEC 60068-2-27 (udary), IEC 60068-2-2 (suche gorąco), IEC 60068-2-1 (zimno), IEC 60068-2-30 (wilgotne gorąco), IEC 60068-2-52 (mgła solna). Budowa Segmentowa budowa łączników z podwójnymi krzywkami umożliwia tworzenie dowolnych programów łączeń w funkcji położenia pokrętła napędu. Stosując dobraną liczbę zębów zębatki w mechanizmie napędu można uzyskiwać kąty skoku pokrętła co 30°, 45° lub 90°, np.: przy 30° daje nam maksymalnie 12 pozycji pokrętła. Ze względu na sposób mocowania są oferowane łączniki: • Do pulpitu - P • Do bazy - B • Do szyny - S • W obudowie - OB1, OB2, OB3, OB4 • W obudowie podtynkowej - OBP1 Linki » Łączniki krzywkowe ŁK15 » Łączniki krzywkowe ŁK40/63 » Czoła do łączników ŁK » Wyszukiwarka łączników (schematy, diagramy) |  |  |  | łącznik krzywkowe, łączniki krzywkowe, łączniki pokrętne, pokrętła, rozłączniki, przełączniki, rozłącznik, przełącznik, wyłącznik, wyłączniki, krzywka, łk, łkr | ŁK40 |  | 0.5843 | 0.6333 | 0.105 | 0.135 | 0.14 | Zdzisław Wieteska | 071/3158201 w 280 | z.wieteska@spamel.com.pl
892 | ŁK40-2.829\OB2ZC | Łącznik Krzywkowy 40A, Rozłącznik 0-1 (3 - biegunowy) z torem sygnal, w obudowie OB2 z czołem zamykanym żółto/czerwonym | szt | 1 | 104.34 | PLN | 23 |  |  |  | A | H |  | EDI | 5907723058125 |  |  | ŁK40-2.829\OB2ZC | 902411 | [5 empty] | 1 | ob2.png | SPAMEL_PL_LK40_OB2.pdf | Certyfikat_bezpieczenstwa_lk25_40_63_pl.pdf |  | Certyfikat_zgodnosci_CE_LK_25_40_63_pl.pdf |  | Zastosowanie Łączniki krzywkowe są elektrycznymi obrotowymi łącznikami wielotorowymi przystosowanymi do załączania i wyłączania prądów. Łączniki krzywkowe znajdują zastosowanie w obudowach instalacji elektrycznych niskiego napięcia zwłaszcza jako wyłączniki, rozłączniki, przełączniki oraz łączniki sterownicze. Łączniki krzywkowe mogą być zainstalowane w pomieszczeniach zamkniętych (3 stopień zanieczyszczenia - przeznaczenie przemysłowe) w temp. -40...+70°C (ŁK40, 63) i -25...+70°C (ŁK15). Łączniki krzywkowe spełniają wymagania normy PN-EN60947-3, IEC 60947-3. Ponadto mogą pracować w warunkach środowiskowych określonych w normach: IEC 60068-2-6 (wibracje), IEC 60068-2-27 (udary), IEC 60068-2-2 (suche gorąco), IEC 60068-2-1 (zimno), IEC 60068-2-30 (wilgotne gorąco), IEC 60068-2-52 (mgła solna). Budowa Segmentowa budowa łączników z podwójnymi krzywkami umożliwia tworzenie dowolnych programów łączeń w funkcji położenia pokrętła napędu. Stosując dobraną liczbę zębów zębatki w mechanizmie napędu można uzyskiwać kąty skoku pokrętła co 30°, 45° lub 90°, np.: przy 30° daje nam maksymalnie 12 pozycji pokrętła. Ze względu na sposób mocowania są oferowane łączniki: • Do pulpitu - P • Do bazy - B • Do szyny - S • W obudowie - OB1, OB2, OB3, OB4 • W obudowie podtynkowej - OBP1 Linki » Łączniki krzywkowe ŁK15 » Łączniki krzywkowe ŁK40/63 » Czoła do łączników ŁK » Wyszukiwarka łączników (schematy, diagramy) |  |  |  | łącznik krzywkowe, łączniki krzywkowe, łączniki pokrętne, pokrętła, rozłączniki, przełączniki, rozłącznik, przełącznik, wyłącznik, wyłączniki, krzywka, łk, łkr | ŁK40 |  | 0.5843 | 0.6333 | 0.105 | 0.135 | 0.14 | Zdzisław Wieteska | 071/3158201 w 280 | z.wieteska@spamel.com.pl
893 | ŁK40-2.829\OB3ZC | Łącznik Krzywkowy 40A, Rozłącznik 0-1 (3 - biegunowy) z torem sygnal, w obudowie OB3 z czołem zamykanym żółto/czerwonym | szt | 1 | 104.34 | PLN | 23 |  |  |  | A | H |  | EDI | 5907723057715 |  |  | ŁK40-2.829\OB3ZC | 902411 | [5 empty] | 1 | ob3.png | SPAMEL_PL_LK40_OB3.pdf | Certyfikat_bezpieczenstwa_lk25_40_63_pl.pdf |  | Certyfikat_zgodnosci_CE_LK_25_40_63_pl.pdf |  | Zastosowanie Łączniki krzywkowe są elektrycznymi obrotowymi łącznikami wielotorowymi przystosowanymi do załączania i wyłączania prądów. Łączniki krzywkowe znajdują zastosowanie w obudowach instalacji elektrycznych niskiego napięcia zwłaszcza jako wyłączniki, rozłączniki, przełączniki oraz łączniki sterownicze. Łączniki krzywkowe mogą być zainstalowane w pomieszczeniach zamkniętych (3 stopień zanieczyszczenia - przeznaczenie przemysłowe) w temp. -40...+70°C (ŁK40, 63) i -25...+70°C (ŁK15). Łączniki krzywkowe spełniają wymagania normy PN-EN60947-3, IEC 60947-3. Ponadto mogą pracować w warunkach środowiskowych określonych w normach: IEC 60068-2-6 (wibracje), IEC 60068-2-27 (udary), IEC 60068-2-2 (suche gorąco), IEC 60068-2-1 (zimno), IEC 60068-2-30 (wilgotne gorąco), IEC 60068-2-52 (mgła solna). Budowa Segmentowa budowa łączników z podwójnymi krzywkami umożliwia tworzenie dowolnych programów łączeń w funkcji położenia pokrętła napędu. Stosując dobraną liczbę zębów zębatki w mechanizmie napędu można uzyskiwać kąty skoku pokrętła co 30°, 45° lub 90°, np.: przy 30° daje nam maksymalnie 12 pozycji pokrętła. Ze względu na sposób mocowania są oferowane łączniki: • Do pulpitu - P • Do bazy - B • Do szyny - S • W obudowie - OB1, OB2, OB3, OB4 • W obudowie podtynkowej - OBP1 Linki » Łączniki krzywkowe ŁK15 » Łączniki krzywkowe ŁK40/63 » Czoła do łączników ŁK » Wyszukiwarka łączników (schematy, diagramy) |  |  |  | łącznik krzywkowe, łączniki krzywkowe, łączniki pokrętne, pokrętła, rozłączniki, przełączniki, rozłącznik, przełącznik, wyłącznik, wyłączniki, krzywka, łk, łkr | ŁK40 |  | 0.6396 | 0.6946 | 0.105 | 0.135 | 0.173 | Zdzisław Wieteska | 071/3158201 w 280 | z.wieteska@spamel.com.pl
894 | ŁK40-2.829\P01 | Łącznik Krzywkowy 40A, Rozłącznik 0-1 (3 - biegunowy) z torem sygnal, \P01 | szt | 1 | 69.74 | PLN | 23 |  |  |  | A | H |  | EDI | 5907723047990 |  |  | ŁK40-2.829\P01 | 902410 | [5 empty] | 1 | lk40-63-p03.png | SPAMEL_PL_LK40_P.pdf | Certyfikat_bezpieczenstwa_lk25_40_63_pl.pdf |  | Certyfikat_zgodnosci_CE_LK_25_40_63_pl.pdf |  | Zastosowanie Łączniki krzywkowe są elektrycznymi obrotowymi łącznikami wielotorowymi przystosowanymi do załączania i wyłączania prądów. Łączniki krzywkowe znajdują zastosowanie w obudowach instalacji elektrycznych niskiego napięcia zwłaszcza jako wyłączniki, rozłączniki, przełączniki oraz łączniki sterownicze. Łączniki krzywkowe mogą być zainstalowane w pomieszczeniach zamkniętych (3 stopień zanieczyszczenia - przeznaczenie przemysłowe) w temp. -40...+70°C (ŁK40, 63) i -25...+70°C (ŁK15). Łączniki krzywkowe spełniają wymagania normy PN-EN60947-3, IEC 60947-3. Ponadto mogą pracować w warunkach środowiskowych określonych w normach: IEC 60068-2-6 (wibracje), IEC 60068-2-27 (udary), IEC 60068-2-2 (suche gorąco), IEC 60068-2-1 (zimno), IEC 60068-2-30 (wilgotne gorąco), IEC 60068-2-52 (mgła solna). Budowa Segmentowa budowa łączników z podwójnymi krzywkami umożliwia tworzenie dowolnych programów łączeń w funkcji położenia pokrętła napędu. Stosując dobraną liczbę zębów zębatki w mechanizmie napędu można uzyskiwać kąty skoku pokrętła co 30°, 45° lub 90°, np.: przy 30° daje nam maksymalnie 12 pozycji pokrętła. Ze względu na sposób mocowania są oferowane łączniki: • Do pulpitu - P • Do bazy - B • Do szyny - S • W obudowie - OB1, OB2, OB3, OB4 • W obudowie podtynkowej - OBP1 Linki » Łączniki krzywkowe ŁK15 » Łączniki krzywkowe ŁK40/63 » Czoła do łączników ŁK » Wyszukiwarka łączników (schematy, diagramy) |  |  |  | łącznik krzywkowe, łączniki krzywkowe, łączniki pokrętne, pokrętła, rozłączniki, przełączniki, rozłącznik, przełącznik, wyłącznik, wyłączniki, krzywka, łk, łkr | ŁK40 |  | 0.3192 | 0.3342 | 0.066 | 0.066 | 0.115 | Zdzisław Wieteska | 071/3158201 w 280 | z.wieteska@spamel.com.pl
895 | ŁK40-2.829\P03 | Łącznik Krzywkowy 40A, Rozłącznik 0-1 (3 - biegunowy) z torem sygnal, mocowany do pulpitu czoło szare pokrętło czarne | szt | 1 | 69.74 | PLN | 23 |  |  |  | A | H |  | EDI | 5907723030688 |  |  | ŁK40-2.829\P03 | 902410 | [5 empty] | 1 | lk40-63-p03.png | SPAMEL_PL_LK40_P.pdf | Certyfikat_bezpieczenstwa_lk25_40_63_pl.pdf |  | Certyfikat_zgodnosci_CE_LK_25_40_63_pl.pdf |  | Zastosowanie Łączniki krzywkowe są elektrycznymi obrotowymi łącznikami wielotorowymi przystosowanymi do załączania i wyłączania prądów. Łączniki krzywkowe znajdują zastosowanie w obudowach instalacji elektrycznych niskiego napięcia zwłaszcza jako wyłączniki, rozłączniki, przełączniki oraz łączniki sterownicze. Łączniki krzywkowe mogą być zainstalowane w pomieszczeniach zamkniętych (3 stopień zanieczyszczenia - przeznaczenie przemysłowe) w temp. -40...+70°C (ŁK40, 63) i -25...+70°C (ŁK15). Łączniki krzywkowe spełniają wymagania normy PN-EN60947-3, IEC 60947-3. Ponadto mogą pracować w warunkach środowiskowych określonych w normach: IEC 60068-2-6 (wibracje), IEC 60068-2-27 (udary), IEC 60068-2-2 (suche gorąco), IEC 60068-2-1 (zimno), IEC 60068-2-30 (wilgotne gorąco), IEC 60068-2-52 (mgła solna). Budowa Segmentowa budowa łączników z podwójnymi krzywkami umożliwia tworzenie dowolnych programów łączeń w funkcji położenia pokrętła napędu. Stosując dobraną liczbę zębów zębatki w mechanizmie napędu można uzyskiwać kąty skoku pokrętła co 30°, 45° lub 90°, np.: przy 30° daje nam maksymalnie 12 pozycji pokrętła. Ze względu na sposób mocowania są oferowane łączniki: • Do pulpitu - P • Do bazy - B • Do szyny - S • W obudowie - OB1, OB2, OB3, OB4 • W obudowie podtynkowej - OBP1 Linki » Łączniki krzywkowe ŁK15 » Łączniki krzywkowe ŁK40/63 » Czoła do łączników ŁK » Wyszukiwarka łączników (schematy, diagramy) |  |  |  | łącznik krzywkowe, łączniki krzywkowe, łączniki pokrętne, pokrętła, rozłączniki, przełączniki, rozłącznik, przełącznik, wyłącznik, wyłączniki, krzywka, łk, łkr | ŁK40 |  | 0.3358 | 0.3508 | 0.066 | 0.066 | 0.115 | Zdzisław Wieteska | 071/3158201 w 280 | z.wieteska@spamel.com.pl
896 | ŁK40-2.829\P07 | Łącznik Krzywkowy 40A, Rozłącznik 0-1 (3 - biegunowy) z torem sygnal, mocowanie do pulpitu czoło zamykane czarne | szt | 1 | 82.03 | PLN | 23 |  |  |  | A | H |  | EDI | 5907723131705 |  |  | ŁK40-2.829\P07 | 902410 | [5 empty] | 1 | lk40-63-p03.png | SPAMEL_PL_LK40_P.pdf | Certyfikat_bezpieczenstwa_lk25_40_63_pl.pdf |  | Certyfikat_zgodnosci_CE_LK_25_40_63_pl.pdf |  | Zastosowanie Łączniki krzywkowe są elektrycznymi obrotowymi łącznikami wielotorowymi przystosowanymi do załączania i wyłączania prądów. Łączniki krzywkowe znajdują zastosowanie w obudowach instalacji elektrycznych niskiego napięcia zwłaszcza jako wyłączniki, rozłączniki, przełączniki oraz łączniki sterownicze. Łączniki krzywkowe mogą być zainstalowane w pomieszczeniach zamkniętych (3 stopień zanieczyszczenia - przeznaczenie przemysłowe) w temp. -40...+70°C (ŁK40, 63) i -25...+70°C (ŁK15). Łączniki krzywkowe spełniają wymagania normy PN-EN60947-3, IEC 60947-3. Ponadto mogą pracować w warunkach środowiskowych określonych w normach: IEC 60068-2-6 (wibracje), IEC 60068-2-27 (udary), IEC 60068-2-2 (suche gorąco), IEC 60068-2-1 (zimno), IEC 60068-2-30 (wilgotne gorąco), IEC 60068-2-52 (mgła solna). Budowa Segmentowa budowa łączników z podwójnymi krzywkami umożliwia tworzenie dowolnych programów łączeń w funkcji położenia pokrętła napędu. Stosując dobraną liczbę zębów zębatki w mechanizmie napędu można uzyskiwać kąty skoku pokrętła co 30°, 45° lub 90°, np.: przy 30° daje nam maksymalnie 12 pozycji pokrętła. Ze względu na sposób mocowania są oferowane łączniki: • Do pulpitu - P • Do bazy - B • Do szyny - S • W obudowie - OB1, OB2, OB3, OB4 • W obudowie podtynkowej - OBP1 Linki » Łączniki krzywkowe ŁK15 » Łączniki krzywkowe ŁK40/63 » Czoła do łączników ŁK » Wyszukiwarka łączników (schematy, diagramy) |  |  |  | łącznik krzywkowe, łączniki krzywkowe, łączniki pokrętne, pokrętła, rozłączniki, przełączniki, rozłącznik, przełącznik, wyłącznik, wyłączniki, krzywka, łk, łkr | ŁK40 |  | 0.3414 | 0.3564 | 0.066 | 0.066 | 0.115 | Zdzisław Wieteska | 071/3158201 w 280 | z.wieteska@spamel.com.pl
897 | ŁK40-2.829\P08 | Łącznik Krzywkowy 40A, Rozłącznik 0-1 (3 - biegunowy) z torem sygnal, mocowanie do pulpitu czoło zamykane żółto/czerwone | szt | 1 | 82.03 | PLN | 23 |  |  |  | A | H |  | EDI | 5907723048003 |  |  | ŁK40-2.829\P08 | 902410 | [5 empty] | 1 | lk40-63-p03.png | SPAMEL_PL_LK40_P.pdf | Certyfikat_bezpieczenstwa_lk25_40_63_pl.pdf |  | Certyfikat_zgodnosci_CE_LK_25_40_63_pl.pdf |  | Zastosowanie Łączniki krzywkowe są elektrycznymi obrotowymi łącznikami wielotorowymi przystosowanymi do załączania i wyłączania prądów. Łączniki krzywkowe znajdują zastosowanie w obudowach instalacji elektrycznych niskiego napięcia zwłaszcza jako wyłączniki, rozłączniki, przełączniki oraz łączniki sterownicze. Łączniki krzywkowe mogą być zainstalowane w pomieszczeniach zamkniętych (3 stopień zanieczyszczenia - przeznaczenie przemysłowe) w temp. -40...+70°C (ŁK40, 63) i -25...+70°C (ŁK15). Łączniki krzywkowe spełniają wymagania normy PN-EN60947-3, IEC 60947-3. Ponadto mogą pracować w warunkach środowiskowych określonych w normach: IEC 60068-2-6 (wibracje), IEC 60068-2-27 (udary), IEC 60068-2-2 (suche gorąco), IEC 60068-2-1 (zimno), IEC 60068-2-30 (wilgotne gorąco), IEC 60068-2-52 (mgła solna). Budowa Segmentowa budowa łączników z podwójnymi krzywkami umożliwia tworzenie dowolnych programów łączeń w funkcji położenia pokrętła napędu. Stosując dobraną liczbę zębów zębatki w mechanizmie napędu można uzyskiwać kąty skoku pokrętła co 30°, 45° lub 90°, np.: przy 30° daje nam maksymalnie 12 pozycji pokrętła. Ze względu na sposób mocowania są oferowane łączniki: • Do pulpitu - P • Do bazy - B • Do szyny - S • W obudowie - OB1, OB2, OB3, OB4 • W obudowie podtynkowej - OBP1 Linki » Łączniki krzywkowe ŁK15 » Łączniki krzywkowe ŁK40/63 » Czoła do łączników ŁK » Wyszukiwarka łączników (schematy, diagramy) |  |  |  | łącznik krzywkowe, łączniki krzywkowe, łączniki pokrętne, pokrętła, rozłączniki, przełączniki, rozłącznik, przełącznik, wyłącznik, wyłączniki, krzywka, łk, łkr | ŁK40 |  | 0.3414 | 0.3564 | 0.066 | 0.066 | 0.115 | Zdzisław Wieteska | 071/3158201 w 280 | z.wieteska@spamel.com.pl
898 | ŁK40-2.829\S03 | Łącznik Krzywkowy 40A, Rozłącznik 0-1 (3 - biegunowy) z torem sygnal, mocowany na szynie czoło szare pokrętło czarne | szt | 1 | 76.77 | PLN | 23 |  |  |  | A | H |  | EDI | 5907723048010 |  |  | ŁK40-2.829\S03 | 902412 | [5 empty] | 1 | lk40-63-s03.png | SPAMEL_PL_LK40_S.pdf | Certyfikat_bezpieczenstwa_lk25_40_63_pl.pdf |  | Certyfikat_zgodnosci_CE_LK_25_40_63_pl.pdf |  | Zastosowanie Łączniki krzywkowe są elektrycznymi obrotowymi łącznikami wielotorowymi przystosowanymi do załączania i wyłączania prądów. Łączniki krzywkowe znajdują zastosowanie w obudowach instalacji elektrycznych niskiego napięcia zwłaszcza jako wyłączniki, rozłączniki, przełączniki oraz łączniki sterownicze. Łączniki krzywkowe mogą być zainstalowane w pomieszczeniach zamkniętych (3 stopień zanieczyszczenia - przeznaczenie przemysłowe) w temp. -40...+70°C (ŁK40, 63) i -25...+70°C (ŁK15). Łączniki krzywkowe spełniają wymagania normy PN-EN60947-3, IEC 60947-3. Ponadto mogą pracować w warunkach środowiskowych określonych w normach: IEC 60068-2-6 (wibracje), IEC 60068-2-27 (udary), IEC 60068-2-2 (suche gorąco), IEC 60068-2-1 (zimno), IEC 60068-2-30 (wilgotne gorąco), IEC 60068-2-52 (mgła solna). Budowa Segmentowa budowa łączników z podwójnymi krzywkami umożliwia tworzenie dowolnych programów łączeń w funkcji położenia pokrętła napędu. Stosując dobraną liczbę zębów zębatki w mechanizmie napędu można uzyskiwać kąty skoku pokrętła co 30°, 45° lub 90°, np.: przy 30° daje nam maksymalnie 12 pozycji pokrętła. Ze względu na sposób mocowania są oferowane łączniki: • Do pulpitu - P • Do bazy - B • Do szyny - S • W obudowie - OB1, OB2, OB3, OB4 • W obudowie podtynkowej - OBP1 Linki » Łączniki krzywkowe ŁK15 » Łączniki krzywkowe ŁK40/63 » Czoła do łączników ŁK » Wyszukiwarka łączników (schematy, diagramy) |  |  |  | łącznik krzywkowe, łączniki krzywkowe, łączniki pokrętne, pokrętła, rozłączniki, przełączniki, rozłącznik, przełącznik, wyłącznik, wyłączniki, krzywka, łk, łkr | ŁK40 |  | 0.3474 | 0.3624 | 0.066 | 0.066 | 0.115 | Zdzisław Wieteska | 071/3158201 w 280 | z.wieteska@spamel.com.pl
899 | ŁK40-2.8338\B03 | Łącznik Krzywkowy 40A, Rozłącznik 1-0-2 (2 - biegunowy), mocowanie do bazy czoło szare pokrętło czarne | szt | 1 | 69.74 | PLN | 23 |  |  |  | A | H |  | EDI | 5907723076266 |  |  | ŁK40-2.8338\B03 | 902412 | [5 empty] | 1 | lk40-63-b03.png | SPAMEL_PL_LK40_B.pdf | Certyfikat_bezpieczenstwa_lk25_40_63_pl.pdf |  | Certyfikat_zgodnosci_CE_LK_25_40_63_pl.pdf |  | Zastosowanie Łączniki krzywkowe są elektrycznymi obrotowymi łącznikami wielotorowymi przystosowanymi do załączania i wyłączania prądów. Łączniki krzywkowe znajdują zastosowanie w obudowach instalacji elektrycznych niskiego napięcia zwłaszcza jako wyłączniki, rozłączniki, przełączniki oraz łączniki sterownicze. Łączniki krzywkowe mogą być zainstalowane w pomieszczeniach zamkniętych (3 stopień zanieczyszczenia - przeznaczenie przemysłowe) w temp. -40...+70°C (ŁK40, 63) i -25...+70°C (ŁK15). Łączniki krzywkowe spełniają wymagania normy PN-EN60947-3, IEC 60947-3. Ponadto mogą pracować w warunkach środowiskowych określonych w normach: IEC 60068-2-6 (wibracje), IEC 60068-2-27 (udary), IEC 60068-2-2 (suche gorąco), IEC 60068-2-1 (zimno), IEC 60068-2-30 (wilgotne gorąco), IEC 60068-2-52 (mgła solna). Budowa Segmentowa budowa łączników z podwójnymi krzywkami umożliwia tworzenie dowolnych programów łączeń w funkcji położenia pokrętła napędu. Stosując dobraną liczbę zębów zębatki w mechanizmie napędu można uzyskiwać kąty skoku pokrętła co 30°, 45° lub 90°, np.: przy 30° daje nam maksymalnie 12 pozycji pokrętła. Ze względu na sposób mocowania są oferowane łączniki: • Do pulpitu - P • Do bazy - B • Do szyny - S • W obudowie - OB1, OB2, OB3, OB4 • W obudowie podtynkowej - OBP1 Linki » Łączniki krzywkowe ŁK15 » Łączniki krzywkowe ŁK40/63 » Czoła do łączników ŁK » Wyszukiwarka łączników (schematy, diagramy) |  |  |  | łącznik krzywkowe, łączniki krzywkowe, łączniki pokrętne, pokrętła, rozłączniki, przełączniki, rozłącznik, przełącznik, wyłącznik, wyłączniki, krzywka, łk, łkr | ŁK40 |  | 0.3358 | 0.3508 | 0.066 | 0.066 | 0.115 | Zdzisław Wieteska | 071/3158201 w 280 | z.wieteska@spamel.com.pl
900 | ŁK40-2.8338\OB2 | Łącznik Krzywkowy 40A, Rozłącznik 1-0-2 (2 - biegunowy), w obudowie OB2, | szt | 1 | 97.61 | PLN | 23 |  |  |  | A | H |  | EDI | 5907723006072 |  |  | ŁK40-2.8338\OB2 | 902411 | [5 empty] | 1 | ob2.png | SPAMEL_PL_LK40_OB2.pdf | Certyfikat_bezpieczenstwa_lk25_40_63_pl.pdf |  | Certyfikat_zgodnosci_CE_LK_25_40_63_pl.pdf |  | Zastosowanie Łączniki krzywkowe są elektrycznymi obrotowymi łącznikami wielotorowymi przystosowanymi do załączania i wyłączania prądów. Łączniki krzywkowe znajdują zastosowanie w obudowach instalacji elektrycznych niskiego napięcia zwłaszcza jako wyłączniki, rozłączniki, przełączniki oraz łączniki sterownicze. Łączniki krzywkowe mogą być zainstalowane w pomieszczeniach zamkniętych (3 stopień zanieczyszczenia - przeznaczenie przemysłowe) w temp. -40...+70°C (ŁK40, 63) i -25...+70°C (ŁK15). Łączniki krzywkowe spełniają wymagania normy PN-EN60947-3, IEC 60947-3. Ponadto mogą pracować w warunkach środowiskowych określonych w normach: IEC 60068-2-6 (wibracje), IEC 60068-2-27 (udary), IEC 60068-2-2 (suche gorąco), IEC 60068-2-1 (zimno), IEC 60068-2-30 (wilgotne gorąco), IEC 60068-2-52 (mgła solna). Budowa Segmentowa budowa łączników z podwójnymi krzywkami umożliwia tworzenie dowolnych programów łączeń w funkcji położenia pokrętła napędu. Stosując dobraną liczbę zębów zębatki w mechanizmie napędu można uzyskiwać kąty skoku pokrętła co 30°, 45° lub 90°, np.: przy 30° daje nam maksymalnie 12 pozycji pokrętła. Ze względu na sposób mocowania są oferowane łączniki: • Do pulpitu - P • Do bazy - B • Do szyny - S • W obudowie - OB1, OB2, OB3, OB4 • W obudowie podtynkowej - OBP1 Linki » Łączniki krzywkowe ŁK15 » Łączniki krzywkowe ŁK40/63 » Czoła do łączników ŁK » Wyszukiwarka łączników (schematy, diagramy) |  |  |  | łącznik krzywkowe, łączniki krzywkowe, łączniki pokrętne, pokrętła, rozłączniki, przełączniki, rozłącznik, przełącznik, wyłącznik, wyłączniki, krzywka, łk, łkr | ŁK40 |  | 0.6746 | 0.7236 | 0.105 | 0.135 | 0.14 | Zdzisław Wieteska | 071/3158201 w 280 | z.wieteska@spamel.com.pl
901 | ŁK40-2.8338\OB3 | Łącznik Krzywkowy 40A, Rozłącznik 1-0-2 (2 - biegunowy), w obudowie OB3, | szt | 1 | 97.61 | PLN | 23 |  |  |  | A | H |  | EDI | 5907723132733 |  |  | ŁK40-2.8338\OB3 | 902411 | [5 empty] | 1 | ob3.png | SPAMEL_PL_LK40_OB3.pdf | Certyfikat_bezpieczenstwa_lk25_40_63_pl.pdf |  | Certyfikat_zgodnosci_CE_LK_25_40_63_pl.pdf |  | Zastosowanie Łączniki krzywkowe są elektrycznymi obrotowymi łącznikami wielotorowymi przystosowanymi do załączania i wyłączania prądów. Łączniki krzywkowe znajdują zastosowanie w obudowach instalacji elektrycznych niskiego napięcia zwłaszcza jako wyłączniki, rozłączniki, przełączniki oraz łączniki sterownicze. Łączniki krzywkowe mogą być zainstalowane w pomieszczeniach zamkniętych (3 stopień zanieczyszczenia - przeznaczenie przemysłowe) w temp. -40...+70°C (ŁK40, 63) i -25...+70°C (ŁK15). Łączniki krzywkowe spełniają wymagania normy PN-EN60947-3, IEC 60947-3. Ponadto mogą pracować w warunkach środowiskowych określonych w normach: IEC 60068-2-6 (wibracje), IEC 60068-2-27 (udary), IEC 60068-2-2 (suche gorąco), IEC 60068-2-1 (zimno), IEC 60068-2-30 (wilgotne gorąco), IEC 60068-2-52 (mgła solna). Budowa Segmentowa budowa łączników z podwójnymi krzywkami umożliwia tworzenie dowolnych programów łączeń w funkcji położenia pokrętła napędu. Stosując dobraną liczbę zębów zębatki w mechanizmie napędu można uzyskiwać kąty skoku pokrętła co 30°, 45° lub 90°, np.: przy 30° daje nam maksymalnie 12 pozycji pokrętła. Ze względu na sposób mocowania są oferowane łączniki: • Do pulpitu - P • Do bazy - B • Do szyny - S • W obudowie - OB1, OB2, OB3, OB4 • W obudowie podtynkowej - OBP1 Linki » Łączniki krzywkowe ŁK15 » Łączniki krzywkowe ŁK40/63 » Czoła do łączników ŁK » Wyszukiwarka łączników (schematy, diagramy) |  |  |  | łącznik krzywkowe, łączniki krzywkowe, łączniki pokrętne, pokrętła, rozłączniki, przełączniki, rozłącznik, przełącznik, wyłącznik, wyłączniki, krzywka, łk, łkr | ŁK40 |  | 0.7243 | 0.7793 | 0.105 | 0.135 | 0.173 | Zdzisław Wieteska | 071/3158201 w 280 | z.wieteska@spamel.com.pl
902 | ŁK40-2.8338\P03 | Łącznik Krzywkowy 40A, Rozłącznik 1-0-2 (2 - biegunowy), mocowany do pulpitu czoło szare pokrętło czarne | szt | 1 | 69.74 | PLN | 23 |  |  |  | A | H |  | EDI | 5907723048034 |  |  | ŁK40-2.8338\P03 | 902410 | [5 empty] | 1 | lk40-63-p03.png | SPAMEL_PL_LK40_P.pdf | Certyfikat_bezpieczenstwa_lk25_40_63_pl.pdf |  | Certyfikat_zgodnosci_CE_LK_25_40_63_pl.pdf |  | Zastosowanie Łączniki krzywkowe są elektrycznymi obrotowymi łącznikami wielotorowymi przystosowanymi do załączania i wyłączania prądów. Łączniki krzywkowe znajdują zastosowanie w obudowach instalacji elektrycznych niskiego napięcia zwłaszcza jako wyłączniki, rozłączniki, przełączniki oraz łączniki sterownicze. Łączniki krzywkowe mogą być zainstalowane w pomieszczeniach zamkniętych (3 stopień zanieczyszczenia - przeznaczenie przemysłowe) w temp. -40...+70°C (ŁK40, 63) i -25...+70°C (ŁK15). Łączniki krzywkowe spełniają wymagania normy PN-EN60947-3, IEC 60947-3. Ponadto mogą pracować w warunkach środowiskowych określonych w normach: IEC 60068-2-6 (wibracje), IEC 60068-2-27 (udary), IEC 60068-2-2 (suche gorąco), IEC 60068-2-1 (zimno), IEC 60068-2-30 (wilgotne gorąco), IEC 60068-2-52 (mgła solna). Budowa Segmentowa budowa łączników z podwójnymi krzywkami umożliwia tworzenie dowolnych programów łączeń w funkcji położenia pokrętła napędu. Stosując dobraną liczbę zębów zębatki w mechanizmie napędu można uzyskiwać kąty skoku pokrętła co 30°, 45° lub 90°, np.: przy 30° daje nam maksymalnie 12 pozycji pokrętła. Ze względu na sposób mocowania są oferowane łączniki: • Do pulpitu - P • Do bazy - B • Do szyny - S • W obudowie - OB1, OB2, OB3, OB4 • W obudowie podtynkowej - OBP1 Linki » Łączniki krzywkowe ŁK15 » Łączniki krzywkowe ŁK40/63 » Czoła do łączników ŁK » Wyszukiwarka łączników (schematy, diagramy) |  |  |  | łącznik krzywkowe, łączniki krzywkowe, łączniki pokrętne, pokrętła, rozłączniki, przełączniki, rozłącznik, przełącznik, wyłącznik, wyłączniki, krzywka, łk, łkr | ŁK40 |  | 0.3358 | 0.3508 | 0.066 | 0.066 | 0.115 | Zdzisław Wieteska | 071/3158201 w 280 | z.wieteska@spamel.com.pl
903 | ŁK40-2.8338\P06 | Łącznik Krzywkowy 40A, Rozłącznik 1-0-2 (2 - biegunowy), \P06 | szt | 1 | 82.03 | PLN | 23 |  |  |  | A | H |  | EDI | 5907723048041 |  |  | ŁK40-2.8338\P06 | 902410 | [5 empty] | 1 | lk40-63-p03.png | SPAMEL_PL_LK40_P.pdf | Certyfikat_bezpieczenstwa_lk25_40_63_pl.pdf |  | Certyfikat_zgodnosci_CE_LK_25_40_63_pl.pdf |  | Zastosowanie Łączniki krzywkowe są elektrycznymi obrotowymi łącznikami wielotorowymi przystosowanymi do załączania i wyłączania prądów. Łączniki krzywkowe znajdują zastosowanie w obudowach instalacji elektrycznych niskiego napięcia zwłaszcza jako wyłączniki, rozłączniki, przełączniki oraz łączniki sterownicze. Łączniki krzywkowe mogą być zainstalowane w pomieszczeniach zamkniętych (3 stopień zanieczyszczenia - przeznaczenie przemysłowe) w temp. -40...+70°C (ŁK40, 63) i -25...+70°C (ŁK15). Łączniki krzywkowe spełniają wymagania normy PN-EN60947-3, IEC 60947-3. Ponadto mogą pracować w warunkach środowiskowych określonych w normach: IEC 60068-2-6 (wibracje), IEC 60068-2-27 (udary), IEC 60068-2-2 (suche gorąco), IEC 60068-2-1 (zimno), IEC 60068-2-30 (wilgotne gorąco), IEC 60068-2-52 (mgła solna). Budowa Segmentowa budowa łączników z podwójnymi krzywkami umożliwia tworzenie dowolnych programów łączeń w funkcji położenia pokrętła napędu. Stosując dobraną liczbę zębów zębatki w mechanizmie napędu można uzyskiwać kąty skoku pokrętła co 30°, 45° lub 90°, np.: przy 30° daje nam maksymalnie 12 pozycji pokrętła. Ze względu na sposób mocowania są oferowane łączniki: • Do pulpitu - P • Do bazy - B • Do szyny - S • W obudowie - OB1, OB2, OB3, OB4 • W obudowie podtynkowej - OBP1 Linki » Łączniki krzywkowe ŁK15 » Łączniki krzywkowe ŁK40/63 » Czoła do łączników ŁK » Wyszukiwarka łączników (schematy, diagramy) |  |  |  | łącznik krzywkowe, łączniki krzywkowe, łączniki pokrętne, pokrętła, rozłączniki, przełączniki, rozłącznik, przełącznik, wyłącznik, wyłączniki, krzywka, łk, łkr | ŁK40 |  | 0.342 | 0.357 | 0.066 | 0.066 | 0.115 | Zdzisław Wieteska | 071/3158201 w 280 | z.wieteska@spamel.com.pl
904 | ŁK40-2.8338\P08 | Łącznik Krzywkowy 40A, Rozłącznik 1-0-2 (2 - biegunowy), mocowanie do pulpitu czoło zamykane żółto/czerwone | szt | 1 | 82.26 | PLN | 23 |  |  |  | A | H |  | EDI | 5907723106147 |  |  | ŁK40-2.8338\P08 | 902410 | [5 empty] | 1 | lk40-63-p03.png | SPAMEL_PL_LK40_P.pdf | Certyfikat_bezpieczenstwa_lk25_40_63_pl.pdf |  | Certyfikat_zgodnosci_CE_LK_25_40_63_pl.pdf |  | Zastosowanie Łączniki krzywkowe są elektrycznymi obrotowymi łącznikami wielotorowymi przystosowanymi do załączania i wyłączania prądów. Łączniki krzywkowe znajdują zastosowanie w obudowach instalacji elektrycznych niskiego napięcia zwłaszcza jako wyłączniki, rozłączniki, przełączniki oraz łączniki sterownicze. Łączniki krzywkowe mogą być zainstalowane w pomieszczeniach zamkniętych (3 stopień zanieczyszczenia - przeznaczenie przemysłowe) w temp. -40...+70°C (ŁK40, 63) i -25...+70°C (ŁK15). Łączniki krzywkowe spełniają wymagania normy PN-EN60947-3, IEC 60947-3. Ponadto mogą pracować w warunkach środowiskowych określonych w normach: IEC 60068-2-6 (wibracje), IEC 60068-2-27 (udary), IEC 60068-2-2 (suche gorąco), IEC 60068-2-1 (zimno), IEC 60068-2-30 (wilgotne gorąco), IEC 60068-2-52 (mgła solna). Budowa Segmentowa budowa łączników z podwójnymi krzywkami umożliwia tworzenie dowolnych programów łączeń w funkcji położenia pokrętła napędu. Stosując dobraną liczbę zębów zębatki w mechanizmie napędu można uzyskiwać kąty skoku pokrętła co 30°, 45° lub 90°, np.: przy 30° daje nam maksymalnie 12 pozycji pokrętła. Ze względu na sposób mocowania są oferowane łączniki: • Do pulpitu - P • Do bazy - B • Do szyny - S • W obudowie - OB1, OB2, OB3, OB4 • W obudowie podtynkowej - OBP1 Linki » Łączniki krzywkowe ŁK15 » Łączniki krzywkowe ŁK40/63 » Czoła do łączników ŁK » Wyszukiwarka łączników (schematy, diagramy) |  |  |  | łącznik krzywkowe, łączniki krzywkowe, łączniki pokrętne, pokrętła, rozłączniki, przełączniki, rozłącznik, przełącznik, wyłącznik, wyłączniki, krzywka, łk, łkr | ŁK40 |  | 0.342 | 0.357 | 0.066 | 0.066 | 0.115 | Zdzisław Wieteska | 071/3158201 w 280 | z.wieteska@spamel.com.pl
905 | ŁK40-2.8338\S03 | Łącznik Krzywkowy 40A, Rozłącznik 1-0-2 (2 - biegunowy), mocowany na szynie czoło szare pokrętło czarne | szt | 1 | 76.77 | PLN | 23 |  |  |  | A | H |  | EDI | 5907723048058 |  |  | ŁK40-2.8338\S03 | 902412 | [5 empty] | 1 | lk40-63-s03.png | SPAMEL_PL_LK40_S.pdf | Certyfikat_bezpieczenstwa_lk25_40_63_pl.pdf |  | Certyfikat_zgodnosci_CE_LK_25_40_63_pl.pdf |  | Zastosowanie Łączniki krzywkowe są elektrycznymi obrotowymi łącznikami wielotorowymi przystosowanymi do załączania i wyłączania prądów. Łączniki krzywkowe znajdują zastosowanie w obudowach instalacji elektrycznych niskiego napięcia zwłaszcza jako wyłączniki, rozłączniki, przełączniki oraz łączniki sterownicze. Łączniki krzywkowe mogą być zainstalowane w pomieszczeniach zamkniętych (3 stopień zanieczyszczenia - przeznaczenie przemysłowe) w temp. -40...+70°C (ŁK40, 63) i -25...+70°C (ŁK15). Łączniki krzywkowe spełniają wymagania normy PN-EN60947-3, IEC 60947-3. Ponadto mogą pracować w warunkach środowiskowych określonych w normach: IEC 60068-2-6 (wibracje), IEC 60068-2-27 (udary), IEC 60068-2-2 (suche gorąco), IEC 60068-2-1 (zimno), IEC 60068-2-30 (wilgotne gorąco), IEC 60068-2-52 (mgła solna). Budowa Segmentowa budowa łączników z podwójnymi krzywkami umożliwia tworzenie dowolnych programów łączeń w funkcji położenia pokrętła napędu. Stosując dobraną liczbę zębów zębatki w mechanizmie napędu można uzyskiwać kąty skoku pokrętła co 30°, 45° lub 90°, np.: przy 30° daje nam maksymalnie 12 pozycji pokrętła. Ze względu na sposób mocowania są oferowane łączniki: • Do pulpitu - P • Do bazy - B • Do szyny - S • W obudowie - OB1, OB2, OB3, OB4 • W obudowie podtynkowej - OBP1 Linki » Łączniki krzywkowe ŁK15 » Łączniki krzywkowe ŁK40/63 » Czoła do łączników ŁK » Wyszukiwarka łączników (schematy, diagramy) |  |  |  | łącznik krzywkowe, łączniki krzywkowe, łączniki pokrętne, pokrętła, rozłączniki, przełączniki, rozłącznik, przełącznik, wyłącznik, wyłączniki, krzywka, łk, łkr | ŁK40 |  | 0.3474 | 0.3624 | 0.066 | 0.066 | 0.115 | Zdzisław Wieteska | 071/3158201 w 280 | z.wieteska@spamel.com.pl
906 | ŁK40-2.8338\S08 | Łącznik Krzywkowy 40A, Rozłącznik 1-0-2 (2 - biegunowy), mocowanie na szynie czoło zamykane żółto/czerwone | szt | 1 | 89.42 | PLN | 23 |  |  |  | A | H |  | EDI | 5907723129498 |  |  | ŁK40-2.8338\S08 | 902412 | [5 empty] | 1 | lk40-63-s03.png | SPAMEL_PL_LK40_S.pdf | Certyfikat_bezpieczenstwa_lk25_40_63_pl.pdf |  | Certyfikat_zgodnosci_CE_LK_25_40_63_pl.pdf |  | Zastosowanie Łączniki krzywkowe są elektrycznymi obrotowymi łącznikami wielotorowymi przystosowanymi do załączania i wyłączania prądów. Łączniki krzywkowe znajdują zastosowanie w obudowach instalacji elektrycznych niskiego napięcia zwłaszcza jako wyłączniki, rozłączniki, przełączniki oraz łączniki sterownicze. Łączniki krzywkowe mogą być zainstalowane w pomieszczeniach zamkniętych (3 stopień zanieczyszczenia - przeznaczenie przemysłowe) w temp. -40...+70°C (ŁK40, 63) i -25...+70°C (ŁK15). Łączniki krzywkowe spełniają wymagania normy PN-EN60947-3, IEC 60947-3. Ponadto mogą pracować w warunkach środowiskowych określonych w normach: IEC 60068-2-6 (wibracje), IEC 60068-2-27 (udary), IEC 60068-2-2 (suche gorąco), IEC 60068-2-1 (zimno), IEC 60068-2-30 (wilgotne gorąco), IEC 60068-2-52 (mgła solna). Budowa Segmentowa budowa łączników z podwójnymi krzywkami umożliwia tworzenie dowolnych programów łączeń w funkcji położenia pokrętła napędu. Stosując dobraną liczbę zębów zębatki w mechanizmie napędu można uzyskiwać kąty skoku pokrętła co 30°, 45° lub 90°, np.: przy 30° daje nam maksymalnie 12 pozycji pokrętła. Ze względu na sposób mocowania są oferowane łączniki: • Do pulpitu - P • Do bazy - B • Do szyny - S • W obudowie - OB1, OB2, OB3, OB4 • W obudowie podtynkowej - OBP1 Linki » Łączniki krzywkowe ŁK15 » Łączniki krzywkowe ŁK40/63 » Czoła do łączników ŁK » Wyszukiwarka łączników (schematy, diagramy) |  |  |  | łącznik krzywkowe, łączniki krzywkowe, łączniki pokrętne, pokrętła, rozłączniki, przełączniki, rozłącznik, przełącznik, wyłącznik, wyłączniki, krzywka, łk, łkr | ŁK40 |  | 0.3536 | 0.3686 | 0.066 | 0.066 | 0.115 | Zdzisław Wieteska | 071/3158201 w 280 | z.wieteska@spamel.com.pl
907 | ŁK40-2.8445\B03 | Łącznik Krzywkowy 40A, Łącznik obwodów 0-1-2-3, mocowanie do bazy czoło szare pokrętło czarne | szt | 1 | 64.91 | PLN | 23 |  |  |  | A | H |  | EDI | 5907723136403 |  |  | ŁK40-2.8445\B03 | 902412 | [5 empty] | 1 | lk40-63-b03.png | SPAMEL_PL_LK40_B.pdf | Certyfikat_bezpieczenstwa_lk25_40_63_pl.pdf |  | Certyfikat_zgodnosci_CE_LK_25_40_63_pl.pdf |  | Zastosowanie Łączniki krzywkowe są elektrycznymi obrotowymi łącznikami wielotorowymi przystosowanymi do załączania i wyłączania prądów. Łączniki krzywkowe znajdują zastosowanie w obudowach instalacji elektrycznych niskiego napięcia zwłaszcza jako wyłączniki, rozłączniki, przełączniki oraz łączniki sterownicze. Łączniki krzywkowe mogą być zainstalowane w pomieszczeniach zamkniętych (3 stopień zanieczyszczenia - przeznaczenie przemysłowe) w temp. -40...+70°C (ŁK40, 63) i -25...+70°C (ŁK15). Łączniki krzywkowe spełniają wymagania normy PN-EN60947-3, IEC 60947-3. Ponadto mogą pracować w warunkach środowiskowych określonych w normach: IEC 60068-2-6 (wibracje), IEC 60068-2-27 (udary), IEC 60068-2-2 (suche gorąco), IEC 60068-2-1 (zimno), IEC 60068-2-30 (wilgotne gorąco), IEC 60068-2-52 (mgła solna). Budowa Segmentowa budowa łączników z podwójnymi krzywkami umożliwia tworzenie dowolnych programów łączeń w funkcji położenia pokrętła napędu. Stosując dobraną liczbę zębów zębatki w mechanizmie napędu można uzyskiwać kąty skoku pokrętła co 30°, 45° lub 90°, np.: przy 30° daje nam maksymalnie 12 pozycji pokrętła. Ze względu na sposób mocowania są oferowane łączniki: • Do pulpitu - P • Do bazy - B • Do szyny - S • W obudowie - OB1, OB2, OB3, OB4 • W obudowie podtynkowej - OBP1 Linki » Łączniki krzywkowe ŁK15 » Łączniki krzywkowe ŁK40/63 » Czoła do łączników ŁK » Wyszukiwarka łączników (schematy, diagramy) |  |  |  | łącznik krzywkowe, łączniki krzywkowe, łączniki pokrętne, pokrętła, rozłączniki, przełączniki, rozłącznik, przełącznik, wyłącznik, wyłączniki, krzywka, łk, łkr | ŁK40 |  | 0.3142 | 0.3292 | 0.066 | 0.066 | 0.115 | Zdzisław Wieteska | 071/3158201 w 280 | z.wieteska@spamel.com.pl
908 | ŁK40-2.8445\OB2 | Łącznik Krzywkowy 40A, Łącznik obwodów 0-1-2-3, w obudowie OB2, | szt | 1 | 88.41 | PLN | 23 |  |  |  | A | H |  | EDI | 5907723004085 |  |  | ŁK40-2.8445\OB2 | 902411 | [5 empty] | 1 | ob2.png | SPAMEL_PL_LK40_OB2.pdf | Certyfikat_bezpieczenstwa_lk25_40_63_pl.pdf |  | Certyfikat_zgodnosci_CE_LK_25_40_63_pl.pdf |  | Zastosowanie Łączniki krzywkowe są elektrycznymi obrotowymi łącznikami wielotorowymi przystosowanymi do załączania i wyłączania prądów. Łączniki krzywkowe znajdują zastosowanie w obudowach instalacji elektrycznych niskiego napięcia zwłaszcza jako wyłączniki, rozłączniki, przełączniki oraz łączniki sterownicze. Łączniki krzywkowe mogą być zainstalowane w pomieszczeniach zamkniętych (3 stopień zanieczyszczenia - przeznaczenie przemysłowe) w temp. -40...+70°C (ŁK40, 63) i -25...+70°C (ŁK15). Łączniki krzywkowe spełniają wymagania normy PN-EN60947-3, IEC 60947-3. Ponadto mogą pracować w warunkach środowiskowych określonych w normach: IEC 60068-2-6 (wibracje), IEC 60068-2-27 (udary), IEC 60068-2-2 (suche gorąco), IEC 60068-2-1 (zimno), IEC 60068-2-30 (wilgotne gorąco), IEC 60068-2-52 (mgła solna). Budowa Segmentowa budowa łączników z podwójnymi krzywkami umożliwia tworzenie dowolnych programów łączeń w funkcji położenia pokrętła napędu. Stosując dobraną liczbę zębów zębatki w mechanizmie napędu można uzyskiwać kąty skoku pokrętła co 30°, 45° lub 90°, np.: przy 30° daje nam maksymalnie 12 pozycji pokrętła. Ze względu na sposób mocowania są oferowane łączniki: • Do pulpitu - P • Do bazy - B • Do szyny - S • W obudowie - OB1, OB2, OB3, OB4 • W obudowie podtynkowej - OBP1 Linki » Łączniki krzywkowe ŁK15 » Łączniki krzywkowe ŁK40/63 » Czoła do łączników ŁK » Wyszukiwarka łączników (schematy, diagramy) |  |  |  | łącznik krzywkowe, łączniki krzywkowe, łączniki pokrętne, pokrętła, rozłączniki, przełączniki, rozłącznik, przełącznik, wyłącznik, wyłączniki, krzywka, łk, łkr | ŁK40 |  | 0.5571 | 0.6061 | 0.105 | 0.135 | 0.14 | Zdzisław Wieteska | 071/3158201 w 280 | z.wieteska@spamel.com.pl
909 | ŁK40-2.8445\P01 | Łącznik Krzywkowy 40A, Łącznik obwodów 0-1-2-3, \P01 | szt | 1 | 64.91 | PLN | 23 |  |  |  | A | H |  | EDI | 5907723048065 |  |  | ŁK40-2.8445\P01 | 902410 | [5 empty] | 1 | lk40-63-p03.png | SPAMEL_PL_LK40_P.pdf | Certyfikat_bezpieczenstwa_lk25_40_63_pl.pdf |  | Certyfikat_zgodnosci_CE_LK_25_40_63_pl.pdf |  | Zastosowanie Łączniki krzywkowe są elektrycznymi obrotowymi łącznikami wielotorowymi przystosowanymi do załączania i wyłączania prądów. Łączniki krzywkowe znajdują zastosowanie w obudowach instalacji elektrycznych niskiego napięcia zwłaszcza jako wyłączniki, rozłączniki, przełączniki oraz łączniki sterownicze. Łączniki krzywkowe mogą być zainstalowane w pomieszczeniach zamkniętych (3 stopień zanieczyszczenia - przeznaczenie przemysłowe) w temp. -40...+70°C (ŁK40, 63) i -25...+70°C (ŁK15). Łączniki krzywkowe spełniają wymagania normy PN-EN60947-3, IEC 60947-3. Ponadto mogą pracować w warunkach środowiskowych określonych w normach: IEC 60068-2-6 (wibracje), IEC 60068-2-27 (udary), IEC 60068-2-2 (suche gorąco), IEC 60068-2-1 (zimno), IEC 60068-2-30 (wilgotne gorąco), IEC 60068-2-52 (mgła solna). Budowa Segmentowa budowa łączników z podwójnymi krzywkami umożliwia tworzenie dowolnych programów łączeń w funkcji położenia pokrętła napędu. Stosując dobraną liczbę zębów zębatki w mechanizmie napędu można uzyskiwać kąty skoku pokrętła co 30°, 45° lub 90°, np.: przy 30° daje nam maksymalnie 12 pozycji pokrętła. Ze względu na sposób mocowania są oferowane łączniki: • Do pulpitu - P • Do bazy - B • Do szyny - S • W obudowie - OB1, OB2, OB3, OB4 • W obudowie podtynkowej - OBP1 Linki » Łączniki krzywkowe ŁK15 » Łączniki krzywkowe ŁK40/63 » Czoła do łączników ŁK » Wyszukiwarka łączników (schematy, diagramy) |  |  |  | łącznik krzywkowe, łączniki krzywkowe, łączniki pokrętne, pokrętła, rozłączniki, przełączniki, rozłącznik, przełącznik, wyłącznik, wyłączniki, krzywka, łk, łkr | ŁK40 |  | 0.2975 | 0.3125 | 0.066 | 0.066 | 0.115 | Zdzisław Wieteska | 071/3158201 w 280 | z.wieteska@spamel.com.pl
910 | ŁK40-2.8445\P03 | Łącznik Krzywkowy 40A, Łącznik obwodów 0-1-2-3, mocowany do pulpitu czoło szare pokrętło czarne | szt | 1 | 64.91 | PLN | 23 |  |  |  | A | H |  | EDI | 5907723048072 |  |  | ŁK40-2.8445\P03 | 902410 | [5 empty] | 1 | lk40-63-p03.png | SPAMEL_PL_LK40_P.pdf | Certyfikat_bezpieczenstwa_lk25_40_63_pl.pdf |  | Certyfikat_zgodnosci_CE_LK_25_40_63_pl.pdf |  | Zastosowanie Łączniki krzywkowe są elektrycznymi obrotowymi łącznikami wielotorowymi przystosowanymi do załączania i wyłączania prądów. Łączniki krzywkowe znajdują zastosowanie w obudowach instalacji elektrycznych niskiego napięcia zwłaszcza jako wyłączniki, rozłączniki, przełączniki oraz łączniki sterownicze. Łączniki krzywkowe mogą być zainstalowane w pomieszczeniach zamkniętych (3 stopień zanieczyszczenia - przeznaczenie przemysłowe) w temp. -40...+70°C (ŁK40, 63) i -25...+70°C (ŁK15). Łączniki krzywkowe spełniają wymagania normy PN-EN60947-3, IEC 60947-3. Ponadto mogą pracować w warunkach środowiskowych określonych w normach: IEC 60068-2-6 (wibracje), IEC 60068-2-27 (udary), IEC 60068-2-2 (suche gorąco), IEC 60068-2-1 (zimno), IEC 60068-2-30 (wilgotne gorąco), IEC 60068-2-52 (mgła solna). Budowa Segmentowa budowa łączników z podwójnymi krzywkami umożliwia tworzenie dowolnych programów łączeń w funkcji położenia pokrętła napędu. Stosując dobraną liczbę zębów zębatki w mechanizmie napędu można uzyskiwać kąty skoku pokrętła co 30°, 45° lub 90°, np.: przy 30° daje nam maksymalnie 12 pozycji pokrętła. Ze względu na sposób mocowania są oferowane łączniki: • Do pulpitu - P • Do bazy - B • Do szyny - S • W obudowie - OB1, OB2, OB3, OB4 • W obudowie podtynkowej - OBP1 Linki » Łączniki krzywkowe ŁK15 » Łączniki krzywkowe ŁK40/63 » Czoła do łączników ŁK » Wyszukiwarka łączników (schematy, diagramy) |  |  |  | łącznik krzywkowe, łączniki krzywkowe, łączniki pokrętne, pokrętła, rozłączniki, przełączniki, rozłącznik, przełącznik, wyłącznik, wyłączniki, krzywka, łk, łkr | ŁK40 |  | 0.3142 | 0.3292 | 0.066 | 0.066 | 0.115 | Zdzisław Wieteska | 071/3158201 w 280 | z.wieteska@spamel.com.pl
911 | ŁK40-2.8445\P04 | Łącznik Krzywkowy 40A, Łącznik obwodów 0-1-2-3, mocowany do pulpitu czoło źółto szare pokrętło czerwone | szt | 1 | 64.91 | PLN | 23 |  |  |  | A | H |  | EDI | 5907723048089 |  |  | ŁK40-2.8445\P04 | 902410 | [5 empty] | 1 | lk40-63-p03.png | SPAMEL_PL_LK40_P.pdf | Certyfikat_bezpieczenstwa_lk25_40_63_pl.pdf |  | Certyfikat_zgodnosci_CE_LK_25_40_63_pl.pdf |  | Zastosowanie Łączniki krzywkowe są elektrycznymi obrotowymi łącznikami wielotorowymi przystosowanymi do załączania i wyłączania prądów. Łączniki krzywkowe znajdują zastosowanie w obudowach instalacji elektrycznych niskiego napięcia zwłaszcza jako wyłączniki, rozłączniki, przełączniki oraz łączniki sterownicze. Łączniki krzywkowe mogą być zainstalowane w pomieszczeniach zamkniętych (3 stopień zanieczyszczenia - przeznaczenie przemysłowe) w temp. -40...+70°C (ŁK40, 63) i -25...+70°C (ŁK15). Łączniki krzywkowe spełniają wymagania normy PN-EN60947-3, IEC 60947-3. Ponadto mogą pracować w warunkach środowiskowych określonych w normach: IEC 60068-2-6 (wibracje), IEC 60068-2-27 (udary), IEC 60068-2-2 (suche gorąco), IEC 60068-2-1 (zimno), IEC 60068-2-30 (wilgotne gorąco), IEC 60068-2-52 (mgła solna). Budowa Segmentowa budowa łączników z podwójnymi krzywkami umożliwia tworzenie dowolnych programów łączeń w funkcji położenia pokrętła napędu. Stosując dobraną liczbę zębów zębatki w mechanizmie napędu można uzyskiwać kąty skoku pokrętła co 30°, 45° lub 90°, np.: przy 30° daje nam maksymalnie 12 pozycji pokrętła. Ze względu na sposób mocowania są oferowane łączniki: • Do pulpitu - P • Do bazy - B • Do szyny - S • W obudowie - OB1, OB2, OB3, OB4 • W obudowie podtynkowej - OBP1 Linki » Łączniki krzywkowe ŁK15 » Łączniki krzywkowe ŁK40/63 » Czoła do łączników ŁK » Wyszukiwarka łączników (schematy, diagramy) |  |  |  | łącznik krzywkowe, łączniki krzywkowe, łączniki pokrętne, pokrętła, rozłączniki, przełączniki, rozłącznik, przełącznik, wyłącznik, wyłączniki, krzywka, łk, łkr | ŁK40 |  | 0.3142 | 0.3292 | 0.066 | 0.066 | 0.115 | Zdzisław Wieteska | 071/3158201 w 280 | z.wieteska@spamel.com.pl
912 | ŁK40-2.8445\S03 | Łącznik Krzywkowy 40A, Łącznik obwodów 0-1-2-3, mocowany na szynie czoło szare pokrętło czarne | szt | 1 | 71.94 | PLN | 23 |  |  |  | A | H |  | EDI | 5907723048096 |  |  | ŁK40-2.8445\S03 | 902412 | [5 empty] | 1 | lk40-63-s03.png | SPAMEL_PL_LK40_S.pdf | Certyfikat_bezpieczenstwa_lk25_40_63_pl.pdf |  | Certyfikat_zgodnosci_CE_LK_25_40_63_pl.pdf |  | Zastosowanie Łączniki krzywkowe są elektrycznymi obrotowymi łącznikami wielotorowymi przystosowanymi do załączania i wyłączania prądów. Łączniki krzywkowe znajdują zastosowanie w obudowach instalacji elektrycznych niskiego napięcia zwłaszcza jako wyłączniki, rozłączniki, przełączniki oraz łączniki sterownicze. Łączniki krzywkowe mogą być zainstalowane w pomieszczeniach zamkniętych (3 stopień zanieczyszczenia - przeznaczenie przemysłowe) w temp. -40...+70°C (ŁK40, 63) i -25...+70°C (ŁK15). Łączniki krzywkowe spełniają wymagania normy PN-EN60947-3, IEC 60947-3. Ponadto mogą pracować w warunkach środowiskowych określonych w normach: IEC 60068-2-6 (wibracje), IEC 60068-2-27 (udary), IEC 60068-2-2 (suche gorąco), IEC 60068-2-1 (zimno), IEC 60068-2-30 (wilgotne gorąco), IEC 60068-2-52 (mgła solna). Budowa Segmentowa budowa łączników z podwójnymi krzywkami umożliwia tworzenie dowolnych programów łączeń w funkcji położenia pokrętła napędu. Stosując dobraną liczbę zębów zębatki w mechanizmie napędu można uzyskiwać kąty skoku pokrętła co 30°, 45° lub 90°, np.: przy 30° daje nam maksymalnie 12 pozycji pokrętła. Ze względu na sposób mocowania są oferowane łączniki: • Do pulpitu - P • Do bazy - B • Do szyny - S • W obudowie - OB1, OB2, OB3, OB4 • W obudowie podtynkowej - OBP1 Linki » Łączniki krzywkowe ŁK15 » Łączniki krzywkowe ŁK40/63 » Czoła do łączników ŁK » Wyszukiwarka łączników (schematy, diagramy) |  |  |  | łącznik krzywkowe, łączniki krzywkowe, łączniki pokrętne, pokrętła, rozłączniki, przełączniki, rozłącznik, przełącznik, wyłącznik, wyłączniki, krzywka, łk, łkr | ŁK40 |  | 0.3258 | 0.3408 | 0.066 | 0.066 | 0.115 | Zdzisław Wieteska | 071/3158201 w 280 | z.wieteska@spamel.com.pl
913 | ŁK40-2.8445\S09 | Łącznik Krzywkowy 40A, Łącznik obwodów 0-1-2-3, \S09 | szt | 1 | 71.94 | PLN | 23 |  |  |  | A | H |  | EDI | 5907723131675 |  |  | ŁK40-2.8445\S09 | 902412 | [5 empty] | 1 | lk40-63-s03.png | SPAMEL_PL_LK40_S.pdf | Certyfikat_bezpieczenstwa_lk25_40_63_pl.pdf |  | Certyfikat_zgodnosci_CE_LK_25_40_63_pl.pdf |  | Zastosowanie Łączniki krzywkowe są elektrycznymi obrotowymi łącznikami wielotorowymi przystosowanymi do załączania i wyłączania prądów. Łączniki krzywkowe znajdują zastosowanie w obudowach instalacji elektrycznych niskiego napięcia zwłaszcza jako wyłączniki, rozłączniki, przełączniki oraz łączniki sterownicze. Łączniki krzywkowe mogą być zainstalowane w pomieszczeniach zamkniętych (3 stopień zanieczyszczenia - przeznaczenie przemysłowe) w temp. -40...+70°C (ŁK40, 63) i -25...+70°C (ŁK15). Łączniki krzywkowe spełniają wymagania normy PN-EN60947-3, IEC 60947-3. Ponadto mogą pracować w warunkach środowiskowych określonych w normach: IEC 60068-2-6 (wibracje), IEC 60068-2-27 (udary), IEC 60068-2-2 (suche gorąco), IEC 60068-2-1 (zimno), IEC 60068-2-30 (wilgotne gorąco), IEC 60068-2-52 (mgła solna). Budowa Segmentowa budowa łączników z podwójnymi krzywkami umożliwia tworzenie dowolnych programów łączeń w funkcji położenia pokrętła napędu. Stosując dobraną liczbę zębów zębatki w mechanizmie napędu można uzyskiwać kąty skoku pokrętła co 30°, 45° lub 90°, np.: przy 30° daje nam maksymalnie 12 pozycji pokrętła. Ze względu na sposób mocowania są oferowane łączniki: • Do pulpitu - P • Do bazy - B • Do szyny - S • W obudowie - OB1, OB2, OB3, OB4 • W obudowie podtynkowej - OBP1 Linki » Łączniki krzywkowe ŁK15 » Łączniki krzywkowe ŁK40/63 » Czoła do łączników ŁK » Wyszukiwarka łączników (schematy, diagramy) |  |  |  | łącznik krzywkowe, łączniki krzywkowe, łączniki pokrętne, pokrętła, rozłączniki, przełączniki, rozłącznik, przełącznik, wyłącznik, wyłączniki, krzywka, łk, łkr | ŁK40 |  | 0.3304 | 0.3454 | 0.066 | 0.066 | 0.115 | Zdzisław Wieteska | 071/3158201 w 280 | z.wieteska@spamel.com.pl
914 | ŁK40-3.8210\OB3 | Łącznik Krzywkowy 40A, Rozłącznik 0-1 (6 - biegunowy), w obudowie OB3, | szt | 1 | 122.5 | PLN | 23 |  |  |  | A | H |  | EDI | 5907723113794 |  |  | ŁK40-3.8210\OB3 | 902411 | [5 empty] | 1 | ob3.png | SPAMEL_PL_LK40_OB3.pdf | Certyfikat_bezpieczenstwa_lk25_40_63_pl.pdf |  | Certyfikat_zgodnosci_CE_LK_25_40_63_pl.pdf |  | Zastosowanie Łączniki krzywkowe są elektrycznymi obrotowymi łącznikami wielotorowymi przystosowanymi do załączania i wyłączania prądów. Łączniki krzywkowe znajdują zastosowanie w obudowach instalacji elektrycznych niskiego napięcia zwłaszcza jako wyłączniki, rozłączniki, przełączniki oraz łączniki sterownicze. Łączniki krzywkowe mogą być zainstalowane w pomieszczeniach zamkniętych (3 stopień zanieczyszczenia - przeznaczenie przemysłowe) w temp. -40...+70°C (ŁK40, 63) i -25...+70°C (ŁK15). Łączniki krzywkowe spełniają wymagania normy PN-EN60947-3, IEC 60947-3. Ponadto mogą pracować w warunkach środowiskowych określonych w normach: IEC 60068-2-6 (wibracje), IEC 60068-2-27 (udary), IEC 60068-2-2 (suche gorąco), IEC 60068-2-1 (zimno), IEC 60068-2-30 (wilgotne gorąco), IEC 60068-2-52 (mgła solna). Budowa Segmentowa budowa łączników z podwójnymi krzywkami umożliwia tworzenie dowolnych programów łączeń w funkcji położenia pokrętła napędu. Stosując dobraną liczbę zębów zębatki w mechanizmie napędu można uzyskiwać kąty skoku pokrętła co 30°, 45° lub 90°, np.: przy 30° daje nam maksymalnie 12 pozycji pokrętła. Ze względu na sposób mocowania są oferowane łączniki: • Do pulpitu - P • Do bazy - B • Do szyny - S • W obudowie - OB1, OB2, OB3, OB4 • W obudowie podtynkowej - OBP1 Linki » Łączniki krzywkowe ŁK15 » Łączniki krzywkowe ŁK40/63 » Czoła do łączników ŁK » Wyszukiwarka łączników (schematy, diagramy) |  |  |  | łącznik krzywkowe, łączniki krzywkowe, łączniki pokrętne, pokrętła, rozłączniki, przełączniki, rozłącznik, przełącznik, wyłącznik, wyłączniki, krzywka, łk, łkr | ŁK40 |  | 0.7161 | 0.7711 | 0.105 | 0.135 | 0.173 | Zdzisław Wieteska | 071/3158201 w 280 | z.wieteska@spamel.com.pl
915 | ŁK40-3.8210\OB3ZC | Łącznik Krzywkowy 40A, Rozłącznik 0-1 (6 - biegunowy), w obudowie OB3 z czołem zamykanym żółto/czerwonym | szt | 1 | 134.77 | PLN | 23 |  |  |  | A | H |  | EDI | 5907723105904 |  |  | ŁK40-3.8210\OB3ZC | 902411 | [5 empty] | 1 | ob3.png | SPAMEL_PL_LK40_OB3.pdf | Certyfikat_bezpieczenstwa_lk25_40_63_pl.pdf |  | Certyfikat_zgodnosci_CE_LK_25_40_63_pl.pdf |  | Zastosowanie Łączniki krzywkowe są elektrycznymi obrotowymi łącznikami wielotorowymi przystosowanymi do załączania i wyłączania prądów. Łączniki krzywkowe znajdują zastosowanie w obudowach instalacji elektrycznych niskiego napięcia zwłaszcza jako wyłączniki, rozłączniki, przełączniki oraz łączniki sterownicze. Łączniki krzywkowe mogą być zainstalowane w pomieszczeniach zamkniętych (3 stopień zanieczyszczenia - przeznaczenie przemysłowe) w temp. -40...+70°C (ŁK40, 63) i -25...+70°C (ŁK15). Łączniki krzywkowe spełniają wymagania normy PN-EN60947-3, IEC 60947-3. Ponadto mogą pracować w warunkach środowiskowych określonych w normach: IEC 60068-2-6 (wibracje), IEC 60068-2-27 (udary), IEC 60068-2-2 (suche gorąco), IEC 60068-2-1 (zimno), IEC 60068-2-30 (wilgotne gorąco), IEC 60068-2-52 (mgła solna). Budowa Segmentowa budowa łączników z podwójnymi krzywkami umożliwia tworzenie dowolnych programów łączeń w funkcji położenia pokrętła napędu. Stosując dobraną liczbę zębów zębatki w mechanizmie napędu można uzyskiwać kąty skoku pokrętła co 30°, 45° lub 90°, np.: przy 30° daje nam maksymalnie 12 pozycji pokrętła. Ze względu na sposób mocowania są oferowane łączniki: • Do pulpitu - P • Do bazy - B • Do szyny - S • W obudowie - OB1, OB2, OB3, OB4 • W obudowie podtynkowej - OBP1 Linki » Łączniki krzywkowe ŁK15 » Łączniki krzywkowe ŁK40/63 » Czoła do łączników ŁK » Wyszukiwarka łączników (schematy, diagramy) |  |  |  | łącznik krzywkowe, łączniki krzywkowe, łączniki pokrętne, pokrętła, rozłączniki, przełączniki, rozłącznik, przełącznik, wyłącznik, wyłączniki, krzywka, łk, łkr | ŁK40 |  | 0.7223 | 0.7773 | 0.105 | 0.135 | 0.173 | Zdzisław Wieteska | 071/3158201 w 280 | z.wieteska@spamel.com.pl
916 | ŁK40-3.8210\P08 | Łącznik Krzywkowy 40A, Rozłącznik 0-1 (6 - biegunowy), mocowanie do pulpitu czoło zamykane żółto/czerwone | szt | 1 | 102.75 | PLN | 23 |  |  |  | A | H |  | EDI | 5907723074354 |  |  | ŁK40-3.8210\P08 | 902410 | [5 empty] | 1 | lk40-63-p03.png | SPAMEL_PL_LK40_P.pdf | Certyfikat_bezpieczenstwa_lk25_40_63_pl.pdf |  | Certyfikat_zgodnosci_CE_LK_25_40_63_pl.pdf |  | Zastosowanie Łączniki krzywkowe są elektrycznymi obrotowymi łącznikami wielotorowymi przystosowanymi do załączania i wyłączania prądów. Łączniki krzywkowe znajdują zastosowanie w obudowach instalacji elektrycznych niskiego napięcia zwłaszcza jako wyłączniki, rozłączniki, przełączniki oraz łączniki sterownicze. Łączniki krzywkowe mogą być zainstalowane w pomieszczeniach zamkniętych (3 stopień zanieczyszczenia - przeznaczenie przemysłowe) w temp. -40...+70°C (ŁK40, 63) i -25...+70°C (ŁK15). Łączniki krzywkowe spełniają wymagania normy PN-EN60947-3, IEC 60947-3. Ponadto mogą pracować w warunkach środowiskowych określonych w normach: IEC 60068-2-6 (wibracje), IEC 60068-2-27 (udary), IEC 60068-2-2 (suche gorąco), IEC 60068-2-1 (zimno), IEC 60068-2-30 (wilgotne gorąco), IEC 60068-2-52 (mgła solna). Budowa Segmentowa budowa łączników z podwójnymi krzywkami umożliwia tworzenie dowolnych programów łączeń w funkcji położenia pokrętła napędu. Stosując dobraną liczbę zębów zębatki w mechanizmie napędu można uzyskiwać kąty skoku pokrętła co 30°, 45° lub 90°, np.: przy 30° daje nam maksymalnie 12 pozycji pokrętła. Ze względu na sposób mocowania są oferowane łączniki: • Do pulpitu - P • Do bazy - B • Do szyny - S • W obudowie - OB1, OB2, OB3, OB4 • W obudowie podtynkowej - OBP1 Linki » Łączniki krzywkowe ŁK15 » Łączniki krzywkowe ŁK40/63 » Czoła do łączników ŁK » Wyszukiwarka łączników (schematy, diagramy) |  |  |  | łącznik krzywkowe, łączniki krzywkowe, łączniki pokrętne, pokrętła, rozłączniki, przełączniki, rozłącznik, przełącznik, wyłącznik, wyłączniki, krzywka, łk, łkr | ŁK40 |  | 0.413 | 0.439 | 0.066 | 0.066 | 0.165 | Zdzisław Wieteska | 071/3158201 w 280 | z.wieteska@spamel.com.pl
917 | ŁK40-3.83139\P02 | Łącznik Krzywkowy 40A, Przełącznik dwubiegowy dwa oddzielne uzwojenia, z czołem żółto czerwonym IP41 | szt | 1 | 90.46 | PLN | 23 |  |  |  | A | H |  | EDI | 5907723163133 |  |  | ŁK40-3.83139\P02 | 902412 | [5 empty] | 1 | lk40-63-p03.png | SPAMEL_PL_LK40_P.pdf | Certyfikat_bezpieczenstwa_lk25_40_63_pl.pdf |  | Certyfikat_zgodnosci_CE_LK_25_40_63_pl.pdf |  | Zastosowanie Łączniki krzywkowe są elektrycznymi obrotowymi łącznikami wielotorowymi przystosowanymi do załączania i wyłączania prądów. Łączniki krzywkowe znajdują zastosowanie w obudowach instalacji elektrycznych niskiego napięcia zwłaszcza jako wyłączniki, rozłączniki, przełączniki oraz łączniki sterownicze. Łączniki krzywkowe mogą być zainstalowane w pomieszczeniach zamkniętych (3 stopień zanieczyszczenia - przeznaczenie przemysłowe) w temp. -40...+70°C (ŁK40, 63) i -25...+70°C (ŁK15). Łączniki krzywkowe spełniają wymagania normy PN-EN60947-3, IEC 60947-3. Ponadto mogą pracować w warunkach środowiskowych określonych w normach: IEC 60068-2-6 (wibracje), IEC 60068-2-27 (udary), IEC 60068-2-2 (suche gorąco), IEC 60068-2-1 (zimno), IEC 60068-2-30 (wilgotne gorąco), IEC 60068-2-52 (mgła solna). Budowa Segmentowa budowa łączników z podwójnymi krzywkami umożliwia tworzenie dowolnych programów łączeń w funkcji położenia pokrętła napędu. Stosując dobraną liczbę zębów zębatki w mechanizmie napędu można uzyskiwać kąty skoku pokrętła co 30°, 45° lub 90°, np.: przy 30° daje nam maksymalnie 12 pozycji pokrętła. Ze względu na sposób mocowania są oferowane łączniki: • Do pulpitu - P • Do bazy - B • Do szyny - S • W obudowie - OB1, OB2, OB3, OB4 • W obudowie podtynkowej - OBP1 Linki » Łączniki krzywkowe ŁK15 » Łączniki krzywkowe ŁK40/63 » Czoła do łączników ŁK » Wyszukiwarka łączników (schematy, diagramy) |  |  |  | łącznik krzywkowe, łączniki krzywkowe, łączniki pokrętne, pokrętła, rozłączniki, przełączniki, rozłącznik, przełącznik, wyłącznik, wyłączniki, krzywka, łk, łkr | ŁK40 |  | 0.3928 | 0.4188 | 0.066 | 0.066 | 0.165 | Zdzisław Wieteska | 071/3158201 w 280 | z.wieteska@spamel.com.pl
918 | ŁK40-3.8368\B03 | Łącznik Krzywkowy 40A, Przełącznik zmiany kierunku obrotów L-O-P, mocowanie do bazy czoło szare pokrętło czarne | szt | 1 | 77.18 | PLN | 23 |  |  |  | A | H |  | EDI | 5907723115958 |  |  | ŁK40-3.8368\B03 | 902412 | [5 empty] | 1 | lk40-63-b03.png | SPAMEL_PL_LK40_B.pdf | Certyfikat_bezpieczenstwa_lk25_40_63_pl.pdf |  | Certyfikat_zgodnosci_CE_LK_25_40_63_pl.pdf |  | Zastosowanie Łączniki krzywkowe są elektrycznymi obrotowymi łącznikami wielotorowymi przystosowanymi do załączania i wyłączania prądów. Łączniki krzywkowe znajdują zastosowanie w obudowach instalacji elektrycznych niskiego napięcia zwłaszcza jako wyłączniki, rozłączniki, przełączniki oraz łączniki sterownicze. Łączniki krzywkowe mogą być zainstalowane w pomieszczeniach zamkniętych (3 stopień zanieczyszczenia - przeznaczenie przemysłowe) w temp. -40...+70°C (ŁK40, 63) i -25...+70°C (ŁK15). Łączniki krzywkowe spełniają wymagania normy PN-EN60947-3, IEC 60947-3. Ponadto mogą pracować w warunkach środowiskowych określonych w normach: IEC 60068-2-6 (wibracje), IEC 60068-2-27 (udary), IEC 60068-2-2 (suche gorąco), IEC 60068-2-1 (zimno), IEC 60068-2-30 (wilgotne gorąco), IEC 60068-2-52 (mgła solna). Budowa Segmentowa budowa łączników z podwójnymi krzywkami umożliwia tworzenie dowolnych programów łączeń w funkcji położenia pokrętła napędu. Stosując dobraną liczbę zębów zębatki w mechanizmie napędu można uzyskiwać kąty skoku pokrętła co 30°, 45° lub 90°, np.: przy 30° daje nam maksymalnie 12 pozycji pokrętła. Ze względu na sposób mocowania są oferowane łączniki: • Do pulpitu - P • Do bazy - B • Do szyny - S • W obudowie - OB1, OB2, OB3, OB4 • W obudowie podtynkowej - OBP1 Linki » Łączniki krzywkowe ŁK15 » Łączniki krzywkowe ŁK40/63 » Czoła do łączników ŁK » Wyszukiwarka łączników (schematy, diagramy) |  |  |  | łącznik krzywkowe, łączniki krzywkowe, łączniki pokrętne, pokrętła, rozłączniki, przełączniki, rozłącznik, przełącznik, wyłącznik, wyłączniki, krzywka, łk, łkr | ŁK40 |  | 0.4054 | 0.4314 | 0.066 | 0.066 | 0.165 | Zdzisław Wieteska | 071/3158201 w 280 | z.wieteska@spamel.com.pl
919 | ŁK40-3.8368\B07 | Łącznik Krzywkowy 40A, Przełącznik zmiany kierunku obrotów L-O-P, mocowanie do bazy czoło zamykane czarne | szt | 1 | 89.47 | PLN | 23 |  |  |  | A | H |  | EDI | 5907723146556 |  |  | ŁK40-3.8368\B07 | 902412 | [5 empty] | 1 | lk40-63-b03.png | SPAMEL_PL_LK40_B.pdf | Certyfikat_bezpieczenstwa_lk25_40_63_pl.pdf |  | Certyfikat_zgodnosci_CE_LK_25_40_63_pl.pdf |  | Zastosowanie Łączniki krzywkowe są elektrycznymi obrotowymi łącznikami wielotorowymi przystosowanymi do załączania i wyłączania prądów. Łączniki krzywkowe znajdują zastosowanie w obudowach instalacji elektrycznych niskiego napięcia zwłaszcza jako wyłączniki, rozłączniki, przełączniki oraz łączniki sterownicze. Łączniki krzywkowe mogą być zainstalowane w pomieszczeniach zamkniętych (3 stopień zanieczyszczenia - przeznaczenie przemysłowe) w temp. -40...+70°C (ŁK40, 63) i -25...+70°C (ŁK15). Łączniki krzywkowe spełniają wymagania normy PN-EN60947-3, IEC 60947-3. Ponadto mogą pracować w warunkach środowiskowych określonych w normach: IEC 60068-2-6 (wibracje), IEC 60068-2-27 (udary), IEC 60068-2-2 (suche gorąco), IEC 60068-2-1 (zimno), IEC 60068-2-30 (wilgotne gorąco), IEC 60068-2-52 (mgła solna). Budowa Segmentowa budowa łączników z podwójnymi krzywkami umożliwia tworzenie dowolnych programów łączeń w funkcji położenia pokrętła napędu. Stosując dobraną liczbę zębów zębatki w mechanizmie napędu można uzyskiwać kąty skoku pokrętła co 30°, 45° lub 90°, np.: przy 30° daje nam maksymalnie 12 pozycji pokrętła. Ze względu na sposób mocowania są oferowane łączniki: • Do pulpitu - P • Do bazy - B • Do szyny - S • W obudowie - OB1, OB2, OB3, OB4 • W obudowie podtynkowej - OBP1 Linki » Łączniki krzywkowe ŁK15 » Łączniki krzywkowe ŁK40/63 » Czoła do łączników ŁK » Wyszukiwarka łączników (schematy, diagramy) |  |  |  | łącznik krzywkowe, łączniki krzywkowe, łączniki pokrętne, pokrętła, rozłączniki, przełączniki, rozłącznik, przełącznik, wyłącznik, wyłączniki, krzywka, łk, łkr | ŁK40 |  | 0.411 | 0.437 | 0.066 | 0.066 | 0.165 | Zdzisław Wieteska | 071/3158201 w 280 | z.wieteska@spamel.com.pl
920 | ŁK40-3.8368\OB3 | Łącznik Krzywkowy 40A, Przełącznik zmiany kierunku obrotów L-O-P, w obudowie OB3, | szt | 1 | 106.62 | PLN | 23 |  |  |  | A | H |  | EDI | 5907723003002 |  |  | ŁK40-3.8368\OB3 | 902411 | [5 empty] | 1 | ob3.png | SPAMEL_PL_LK40_OB3.pdf | Certyfikat_bezpieczenstwa_lk25_40_63_pl.pdf |  | Certyfikat_zgodnosci_CE_LK_25_40_63_pl.pdf |  | Zastosowanie Łączniki krzywkowe są elektrycznymi obrotowymi łącznikami wielotorowymi przystosowanymi do załączania i wyłączania prądów. Łączniki krzywkowe znajdują zastosowanie w obudowach instalacji elektrycznych niskiego napięcia zwłaszcza jako wyłączniki, rozłączniki, przełączniki oraz łączniki sterownicze. Łączniki krzywkowe mogą być zainstalowane w pomieszczeniach zamkniętych (3 stopień zanieczyszczenia - przeznaczenie przemysłowe) w temp. -40...+70°C (ŁK40, 63) i -25...+70°C (ŁK15). Łączniki krzywkowe spełniają wymagania normy PN-EN60947-3, IEC 60947-3. Ponadto mogą pracować w warunkach środowiskowych określonych w normach: IEC 60068-2-6 (wibracje), IEC 60068-2-27 (udary), IEC 60068-2-2 (suche gorąco), IEC 60068-2-1 (zimno), IEC 60068-2-30 (wilgotne gorąco), IEC 60068-2-52 (mgła solna). Budowa Segmentowa budowa łączników z podwójnymi krzywkami umożliwia tworzenie dowolnych programów łączeń w funkcji położenia pokrętła napędu. Stosując dobraną liczbę zębów zębatki w mechanizmie napędu można uzyskiwać kąty skoku pokrętła co 30°, 45° lub 90°, np.: przy 30° daje nam maksymalnie 12 pozycji pokrętła. Ze względu na sposób mocowania są oferowane łączniki: • Do pulpitu - P • Do bazy - B • Do szyny - S • W obudowie - OB1, OB2, OB3, OB4 • W obudowie podtynkowej - OBP1 Linki » Łączniki krzywkowe ŁK15 » Łączniki krzywkowe ŁK40/63 » Czoła do łączników ŁK » Wyszukiwarka łączników (schematy, diagramy) |  |  |  | łącznik krzywkowe, łączniki krzywkowe, łączniki pokrętne, pokrętła, rozłączniki, przełączniki, rozłącznik, przełącznik, wyłącznik, wyłączniki, krzywka, łk, łkr | ŁK40 |  | 0.7373 | 0.7923 | 0.105 | 0.135 | 0.173 | Zdzisław Wieteska | 071/3158201 w 280 | z.wieteska@spamel.com.pl
921 | ŁK40-3.8368\OB3C | Łącznik Krzywkowy 40A, Przełącznik zmiany kierunku obrotów L-O-P, w obudowie OB3 z czołem żółto/czerwonym | szt | 1 | 106.62 | PLN | 23 |  |  |  | A | H |  | EDI | 5907723101982 |  |  | ŁK40-3.8368\OB3C | 902411 | [5 empty] | 1 | ob3.png | SPAMEL_PL_LK40_OB3.pdf | Certyfikat_bezpieczenstwa_lk25_40_63_pl.pdf |  | Certyfikat_zgodnosci_CE_LK_25_40_63_pl.pdf |  | Zastosowanie Łączniki krzywkowe są elektrycznymi obrotowymi łącznikami wielotorowymi przystosowanymi do załączania i wyłączania prądów. Łączniki krzywkowe znajdują zastosowanie w obudowach instalacji elektrycznych niskiego napięcia zwłaszcza jako wyłączniki, rozłączniki, przełączniki oraz łączniki sterownicze. Łączniki krzywkowe mogą być zainstalowane w pomieszczeniach zamkniętych (3 stopień zanieczyszczenia - przeznaczenie przemysłowe) w temp. -40...+70°C (ŁK40, 63) i -25...+70°C (ŁK15). Łączniki krzywkowe spełniają wymagania normy PN-EN60947-3, IEC 60947-3. Ponadto mogą pracować w warunkach środowiskowych określonych w normach: IEC 60068-2-6 (wibracje), IEC 60068-2-27 (udary), IEC 60068-2-2 (suche gorąco), IEC 60068-2-1 (zimno), IEC 60068-2-30 (wilgotne gorąco), IEC 60068-2-52 (mgła solna). Budowa Segmentowa budowa łączników z podwójnymi krzywkami umożliwia tworzenie dowolnych programów łączeń w funkcji położenia pokrętła napędu. Stosując dobraną liczbę zębów zębatki w mechanizmie napędu można uzyskiwać kąty skoku pokrętła co 30°, 45° lub 90°, np.: przy 30° daje nam maksymalnie 12 pozycji pokrętła. Ze względu na sposób mocowania są oferowane łączniki: • Do pulpitu - P • Do bazy - B • Do szyny - S • W obudowie - OB1, OB2, OB3, OB4 • W obudowie podtynkowej - OBP1 Linki » Łączniki krzywkowe ŁK15 » Łączniki krzywkowe ŁK40/63 » Czoła do łączników ŁK » Wyszukiwarka łączników (schematy, diagramy) |  |  |  | łącznik krzywkowe, łączniki krzywkowe, łączniki pokrętne, pokrętła, rozłączniki, przełączniki, rozłącznik, przełącznik, wyłącznik, wyłączniki, krzywka, łk, łkr | ŁK40 |  | 0.7373 | 0.7923 | 0.105 | 0.135 | 0.173 | Zdzisław Wieteska | 071/3158201 w 280 | z.wieteska@spamel.com.pl
922 | ŁK40-3.8368\OB3Z | Łącznik Krzywkowy 40A, Przełącznik zmiany kierunku obrotów L-O-P, w obudowie OB3 z czołem zamykanym | szt | 1 | 118.91 | PLN | 23 |  |  |  | A | H |  | EDI | 5907723012080 |  |  | ŁK40-3.8368\OB3Z | 902411 | [5 empty] | 1 | ob3.png | SPAMEL_PL_LK40_OB3.pdf | Certyfikat_bezpieczenstwa_lk25_40_63_pl.pdf |  | Certyfikat_zgodnosci_CE_LK_25_40_63_pl.pdf |  | Zastosowanie Łączniki krzywkowe są elektrycznymi obrotowymi łącznikami wielotorowymi przystosowanymi do załączania i wyłączania prądów. Łączniki krzywkowe znajdują zastosowanie w obudowach instalacji elektrycznych niskiego napięcia zwłaszcza jako wyłączniki, rozłączniki, przełączniki oraz łączniki sterownicze. Łączniki krzywkowe mogą być zainstalowane w pomieszczeniach zamkniętych (3 stopień zanieczyszczenia - przeznaczenie przemysłowe) w temp. -40...+70°C (ŁK40, 63) i -25...+70°C (ŁK15). Łączniki krzywkowe spełniają wymagania normy PN-EN60947-3, IEC 60947-3. Ponadto mogą pracować w warunkach środowiskowych określonych w normach: IEC 60068-2-6 (wibracje), IEC 60068-2-27 (udary), IEC 60068-2-2 (suche gorąco), IEC 60068-2-1 (zimno), IEC 60068-2-30 (wilgotne gorąco), IEC 60068-2-52 (mgła solna). Budowa Segmentowa budowa łączników z podwójnymi krzywkami umożliwia tworzenie dowolnych programów łączeń w funkcji położenia pokrętła napędu. Stosując dobraną liczbę zębów zębatki w mechanizmie napędu można uzyskiwać kąty skoku pokrętła co 30°, 45° lub 90°, np.: przy 30° daje nam maksymalnie 12 pozycji pokrętła. Ze względu na sposób mocowania są oferowane łączniki: • Do pulpitu - P • Do bazy - B • Do szyny - S • W obudowie - OB1, OB2, OB3, OB4 • W obudowie podtynkowej - OBP1 Linki » Łączniki krzywkowe ŁK15 » Łączniki krzywkowe ŁK40/63 » Czoła do łączników ŁK » Wyszukiwarka łączników (schematy, diagramy) |  |  |  | łącznik krzywkowe, łączniki krzywkowe, łączniki pokrętne, pokrętła, rozłączniki, przełączniki, rozłącznik, przełącznik, wyłącznik, wyłączniki, krzywka, łk, łkr | ŁK40 |  | 0.7429 | 0.7979 | 0.105 | 0.135 | 0.173 | Zdzisław Wieteska | 071/3158201 w 280 | z.wieteska@spamel.com.pl
923 | ŁK40-3.8368\OB3ZC | Łącznik Krzywkowy 40A, Przełącznik zmiany kierunku obrotów L-O-P, w obudowie OB3 z czołem zamykanym żółto/czerwonym | szt | 1 | 118.91 | PLN | 23 |  |  |  | A | H |  | EDI | 5907723005600 |  |  | ŁK40-3.8368\OB3ZC | 902411 | [5 empty] | 1 | ob3.png | SPAMEL_PL_LK40_OB3.pdf | Certyfikat_bezpieczenstwa_lk25_40_63_pl.pdf |  | Certyfikat_zgodnosci_CE_LK_25_40_63_pl.pdf |  | Zastosowanie Łączniki krzywkowe są elektrycznymi obrotowymi łącznikami wielotorowymi przystosowanymi do załączania i wyłączania prądów. Łączniki krzywkowe znajdują zastosowanie w obudowach instalacji elektrycznych niskiego napięcia zwłaszcza jako wyłączniki, rozłączniki, przełączniki oraz łączniki sterownicze. Łączniki krzywkowe mogą być zainstalowane w pomieszczeniach zamkniętych (3 stopień zanieczyszczenia - przeznaczenie przemysłowe) w temp. -40...+70°C (ŁK40, 63) i -25...+70°C (ŁK15). Łączniki krzywkowe spełniają wymagania normy PN-EN60947-3, IEC 60947-3. Ponadto mogą pracować w warunkach środowiskowych określonych w normach: IEC 60068-2-6 (wibracje), IEC 60068-2-27 (udary), IEC 60068-2-2 (suche gorąco), IEC 60068-2-1 (zimno), IEC 60068-2-30 (wilgotne gorąco), IEC 60068-2-52 (mgła solna). Budowa Segmentowa budowa łączników z podwójnymi krzywkami umożliwia tworzenie dowolnych programów łączeń w funkcji położenia pokrętła napędu. Stosując dobraną liczbę zębów zębatki w mechanizmie napędu można uzyskiwać kąty skoku pokrętła co 30°, 45° lub 90°, np.: przy 30° daje nam maksymalnie 12 pozycji pokrętła. Ze względu na sposób mocowania są oferowane łączniki: • Do pulpitu - P • Do bazy - B • Do szyny - S • W obudowie - OB1, OB2, OB3, OB4 • W obudowie podtynkowej - OBP1 Linki » Łączniki krzywkowe ŁK15 » Łączniki krzywkowe ŁK40/63 » Czoła do łączników ŁK » Wyszukiwarka łączników (schematy, diagramy) |  |  |  | łącznik krzywkowe, łączniki krzywkowe, łączniki pokrętne, pokrętła, rozłączniki, przełączniki, rozłącznik, przełącznik, wyłącznik, wyłączniki, krzywka, łk, łkr | ŁK40 |  | 0.7429 | 0.7979 | 0.105 | 0.135 | 0.173 | Zdzisław Wieteska | 071/3158201 w 280 | z.wieteska@spamel.com.pl
924 | ŁK40-3.8368\OB4 | Łącznik Krzywkowy 40A, Przełącznik zmiany kierunku obrotów L-O-P, w obudowie OB4, | szt | 1 | 106.62 | PLN | 23 |  |  |  | A | H |  | EDI | 5907723026773 |  |  | ŁK40-3.8368\OB4 | 902411 | [5 empty] | 1 | ob4.png | SPAMEL_PL_LK40_OB4.pdf | Certyfikat_bezpieczenstwa_lk25_40_63_pl.pdf |  | Certyfikat_zgodnosci_CE_LK_25_40_63_pl.pdf |  | Zastosowanie Łączniki krzywkowe są elektrycznymi obrotowymi łącznikami wielotorowymi przystosowanymi do załączania i wyłączania prądów. Łączniki krzywkowe znajdują zastosowanie w obudowach instalacji elektrycznych niskiego napięcia zwłaszcza jako wyłączniki, rozłączniki, przełączniki oraz łączniki sterownicze. Łączniki krzywkowe mogą być zainstalowane w pomieszczeniach zamkniętych (3 stopień zanieczyszczenia - przeznaczenie przemysłowe) w temp. -40...+70°C (ŁK40, 63) i -25...+70°C (ŁK15). Łączniki krzywkowe spełniają wymagania normy PN-EN60947-3, IEC 60947-3. Ponadto mogą pracować w warunkach środowiskowych określonych w normach: IEC 60068-2-6 (wibracje), IEC 60068-2-27 (udary), IEC 60068-2-2 (suche gorąco), IEC 60068-2-1 (zimno), IEC 60068-2-30 (wilgotne gorąco), IEC 60068-2-52 (mgła solna). Budowa Segmentowa budowa łączników z podwójnymi krzywkami umożliwia tworzenie dowolnych programów łączeń w funkcji położenia pokrętła napędu. Stosując dobraną liczbę zębów zębatki w mechanizmie napędu można uzyskiwać kąty skoku pokrętła co 30°, 45° lub 90°, np.: przy 30° daje nam maksymalnie 12 pozycji pokrętła. Ze względu na sposób mocowania są oferowane łączniki: • Do pulpitu - P • Do bazy - B • Do szyny - S • W obudowie - OB1, OB2, OB3, OB4 • W obudowie podtynkowej - OBP1 Linki » Łączniki krzywkowe ŁK15 » Łączniki krzywkowe ŁK40/63 » Czoła do łączników ŁK » Wyszukiwarka łączników (schematy, diagramy) |  |  |  | łącznik krzywkowe, łączniki krzywkowe, łączniki pokrętne, pokrętła, rozłączniki, przełączniki, rozłącznik, przełącznik, wyłącznik, wyłączniki, krzywka, łk, łkr | ŁK40 |  | 0.835 | 0.92 | 0.15 | 0.213 | 0.15 | Zdzisław Wieteska | 071/3158201 w 280 | z.wieteska@spamel.com.pl
925 | ŁK40-3.8368\OB4Z | Łącznik Krzywkowy 40A, Przełącznik zmiany kierunku obrotów L-O-P, w obudowie OB4 z czołem zamykanym | szt | 1 | 118.91 | PLN | 23 |  |  |  | A | H |  | EDI | 5907723092501 |  |  | ŁK40-3.8368\OB4Z | 902411 | [5 empty] | 1 | ob4.png | SPAMEL_PL_LK40_OB4.pdf | Certyfikat_bezpieczenstwa_lk25_40_63_pl.pdf |  | Certyfikat_zgodnosci_CE_LK_25_40_63_pl.pdf |  | Zastosowanie Łączniki krzywkowe są elektrycznymi obrotowymi łącznikami wielotorowymi przystosowanymi do załączania i wyłączania prądów. Łączniki krzywkowe znajdują zastosowanie w obudowach instalacji elektrycznych niskiego napięcia zwłaszcza jako wyłączniki, rozłączniki, przełączniki oraz łączniki sterownicze. Łączniki krzywkowe mogą być zainstalowane w pomieszczeniach zamkniętych (3 stopień zanieczyszczenia - przeznaczenie przemysłowe) w temp. -40...+70°C (ŁK40, 63) i -25...+70°C (ŁK15). Łączniki krzywkowe spełniają wymagania normy PN-EN60947-3, IEC 60947-3. Ponadto mogą pracować w warunkach środowiskowych określonych w normach: IEC 60068-2-6 (wibracje), IEC 60068-2-27 (udary), IEC 60068-2-2 (suche gorąco), IEC 60068-2-1 (zimno), IEC 60068-2-30 (wilgotne gorąco), IEC 60068-2-52 (mgła solna). Budowa Segmentowa budowa łączników z podwójnymi krzywkami umożliwia tworzenie dowolnych programów łączeń w funkcji położenia pokrętła napędu. Stosując dobraną liczbę zębów zębatki w mechanizmie napędu można uzyskiwać kąty skoku pokrętła co 30°, 45° lub 90°, np.: przy 30° daje nam maksymalnie 12 pozycji pokrętła. Ze względu na sposób mocowania są oferowane łączniki: • Do pulpitu - P • Do bazy - B • Do szyny - S • W obudowie - OB1, OB2, OB3, OB4 • W obudowie podtynkowej - OBP1 Linki » Łączniki krzywkowe ŁK15 » Łączniki krzywkowe ŁK40/63 » Czoła do łączników ŁK » Wyszukiwarka łączników (schematy, diagramy) |  |  |  | łącznik krzywkowe, łączniki krzywkowe, łączniki pokrętne, pokrętła, rozłączniki, przełączniki, rozłącznik, przełącznik, wyłącznik, wyłączniki, krzywka, łk, łkr | ŁK40 |  | 0.8407 | 0.9257 | 0.15 | 0.213 | 0.15 | Zdzisław Wieteska | 071/3158201 w 280 | z.wieteska@spamel.com.pl
926 | ŁK40-3.8368\OB4ZC | Łącznik Krzywkowy 40A, Przełącznik zmiany kierunku obrotów L-O-P, w obudowie OB4 z czołem zamykanym żółto/czerwonym | szt | 1 | 118.91 | PLN | 23 |  |  |  | A | H |  | EDI | 5907723058644 |  |  | ŁK40-3.8368\OB4ZC | 902411 | [5 empty] | 1 | ob4.png | SPAMEL_PL_LK40_OB4.pdf | Certyfikat_bezpieczenstwa_lk25_40_63_pl.pdf |  | Certyfikat_zgodnosci_CE_LK_25_40_63_pl.pdf |  | Zastosowanie Łączniki krzywkowe są elektrycznymi obrotowymi łącznikami wielotorowymi przystosowanymi do załączania i wyłączania prądów. Łączniki krzywkowe znajdują zastosowanie w obudowach instalacji elektrycznych niskiego napięcia zwłaszcza jako wyłączniki, rozłączniki, przełączniki oraz łączniki sterownicze. Łączniki krzywkowe mogą być zainstalowane w pomieszczeniach zamkniętych (3 stopień zanieczyszczenia - przeznaczenie przemysłowe) w temp. -40...+70°C (ŁK40, 63) i -25...+70°C (ŁK15). Łączniki krzywkowe spełniają wymagania normy PN-EN60947-3, IEC 60947-3. Ponadto mogą pracować w warunkach środowiskowych określonych w normach: IEC 60068-2-6 (wibracje), IEC 60068-2-27 (udary), IEC 60068-2-2 (suche gorąco), IEC 60068-2-1 (zimno), IEC 60068-2-30 (wilgotne gorąco), IEC 60068-2-52 (mgła solna). Budowa Segmentowa budowa łączników z podwójnymi krzywkami umożliwia tworzenie dowolnych programów łączeń w funkcji położenia pokrętła napędu. Stosując dobraną liczbę zębów zębatki w mechanizmie napędu można uzyskiwać kąty skoku pokrętła co 30°, 45° lub 90°, np.: przy 30° daje nam maksymalnie 12 pozycji pokrętła. Ze względu na sposób mocowania są oferowane łączniki: • Do pulpitu - P • Do bazy - B • Do szyny - S • W obudowie - OB1, OB2, OB3, OB4 • W obudowie podtynkowej - OBP1 Linki » Łączniki krzywkowe ŁK15 » Łączniki krzywkowe ŁK40/63 » Czoła do łączników ŁK » Wyszukiwarka łączników (schematy, diagramy) |  |  |  | łącznik krzywkowe, łączniki krzywkowe, łączniki pokrętne, pokrętła, rozłączniki, przełączniki, rozłącznik, przełącznik, wyłącznik, wyłączniki, krzywka, łk, łkr | ŁK40 |  | 0.8407 | 0.9257 | 0.15 | 0.213 | 0.15 | Zdzisław Wieteska | 071/3158201 w 280 | z.wieteska@spamel.com.pl
927 | ŁK40-3.8368\P03 | Łącznik Krzywkowy 40A, Przełącznik zmiany kierunku obrotów L-O-P, mocowany do pulpitu czoło szare pokrętło czarne | szt | 1 | 77.18 | PLN | 23 |  |  |  | A | H |  | EDI | 5907723006850 |  |  | ŁK40-3.8368\P03 | 902410 | [5 empty] | 1 | lk40-63-p03.png | SPAMEL_PL_LK40_P.pdf | Certyfikat_bezpieczenstwa_lk25_40_63_pl.pdf |  | Certyfikat_zgodnosci_CE_LK_25_40_63_pl.pdf |  | Zastosowanie Łączniki krzywkowe są elektrycznymi obrotowymi łącznikami wielotorowymi przystosowanymi do załączania i wyłączania prądów. Łączniki krzywkowe znajdują zastosowanie w obudowach instalacji elektrycznych niskiego napięcia zwłaszcza jako wyłączniki, rozłączniki, przełączniki oraz łączniki sterownicze. Łączniki krzywkowe mogą być zainstalowane w pomieszczeniach zamkniętych (3 stopień zanieczyszczenia - przeznaczenie przemysłowe) w temp. -40...+70°C (ŁK40, 63) i -25...+70°C (ŁK15). Łączniki krzywkowe spełniają wymagania normy PN-EN60947-3, IEC 60947-3. Ponadto mogą pracować w warunkach środowiskowych określonych w normach: IEC 60068-2-6 (wibracje), IEC 60068-2-27 (udary), IEC 60068-2-2 (suche gorąco), IEC 60068-2-1 (zimno), IEC 60068-2-30 (wilgotne gorąco), IEC 60068-2-52 (mgła solna). Budowa Segmentowa budowa łączników z podwójnymi krzywkami umożliwia tworzenie dowolnych programów łączeń w funkcji położenia pokrętła napędu. Stosując dobraną liczbę zębów zębatki w mechanizmie napędu można uzyskiwać kąty skoku pokrętła co 30°, 45° lub 90°, np.: przy 30° daje nam maksymalnie 12 pozycji pokrętła. Ze względu na sposób mocowania są oferowane łączniki: • Do pulpitu - P • Do bazy - B • Do szyny - S • W obudowie - OB1, OB2, OB3, OB4 • W obudowie podtynkowej - OBP1 Linki » Łączniki krzywkowe ŁK15 » Łączniki krzywkowe ŁK40/63 » Czoła do łączników ŁK » Wyszukiwarka łączników (schematy, diagramy) |  |  |  | łącznik krzywkowe, łączniki krzywkowe, łączniki pokrętne, pokrętła, rozłączniki, przełączniki, rozłącznik, przełącznik, wyłącznik, wyłączniki, krzywka, łk, łkr | ŁK40 |  | 0.4054 | 0.4314 | 0.066 | 0.066 | 0.165 | Zdzisław Wieteska | 071/3158201 w 280 | z.wieteska@spamel.com.pl
928 | ŁK40-3.8368\P04 | Łącznik Krzywkowy 40A, Przełącznik zmiany kierunku obrotów L-O-P, mocowany do pulpitu czoło źółto szare pokrętło czerwone | szt | 1 | 77.18 | PLN | 23 |  |  |  | A | H |  | EDI | 5907723048119 |  |  | ŁK40-3.8368\P04 | 902410 | [5 empty] | 1 | lk40-63-p03.png | SPAMEL_PL_LK40_P.pdf | Certyfikat_bezpieczenstwa_lk25_40_63_pl.pdf |  | Certyfikat_zgodnosci_CE_LK_25_40_63_pl.pdf |  | Zastosowanie Łączniki krzywkowe są elektrycznymi obrotowymi łącznikami wielotorowymi przystosowanymi do załączania i wyłączania prądów. Łączniki krzywkowe znajdują zastosowanie w obudowach instalacji elektrycznych niskiego napięcia zwłaszcza jako wyłączniki, rozłączniki, przełączniki oraz łączniki sterownicze. Łączniki krzywkowe mogą być zainstalowane w pomieszczeniach zamkniętych (3 stopień zanieczyszczenia - przeznaczenie przemysłowe) w temp. -40...+70°C (ŁK40, 63) i -25...+70°C (ŁK15). Łączniki krzywkowe spełniają wymagania normy PN-EN60947-3, IEC 60947-3. Ponadto mogą pracować w warunkach środowiskowych określonych w normach: IEC 60068-2-6 (wibracje), IEC 60068-2-27 (udary), IEC 60068-2-2 (suche gorąco), IEC 60068-2-1 (zimno), IEC 60068-2-30 (wilgotne gorąco), IEC 60068-2-52 (mgła solna). Budowa Segmentowa budowa łączników z podwójnymi krzywkami umożliwia tworzenie dowolnych programów łączeń w funkcji położenia pokrętła napędu. Stosując dobraną liczbę zębów zębatki w mechanizmie napędu można uzyskiwać kąty skoku pokrętła co 30°, 45° lub 90°, np.: przy 30° daje nam maksymalnie 12 pozycji pokrętła. Ze względu na sposób mocowania są oferowane łączniki: • Do pulpitu - P • Do bazy - B • Do szyny - S • W obudowie - OB1, OB2, OB3, OB4 • W obudowie podtynkowej - OBP1 Linki » Łączniki krzywkowe ŁK15 » Łączniki krzywkowe ŁK40/63 » Czoła do łączników ŁK » Wyszukiwarka łączników (schematy, diagramy) |  |  |  | łącznik krzywkowe, łączniki krzywkowe, łączniki pokrętne, pokrętła, rozłączniki, przełączniki, rozłącznik, przełącznik, wyłącznik, wyłączniki, krzywka, łk, łkr | ŁK40 |  | 0.4054 | 0.4314 | 0.066 | 0.066 | 0.165 | Zdzisław Wieteska | 071/3158201 w 280 | z.wieteska@spamel.com.pl
929 | ŁK40-3.8368\P08 | Łącznik Krzywkowy 40A, Przełącznik zmiany kierunku obrotów L-O-P, mocowanie do pulpitu czoło zamykane żółto/czerwone | szt | 1 | 89.47 | PLN | 23 |  |  |  | A | H |  | EDI | 5907723016149 |  |  | ŁK40-3.8368\P08 | 902410 | [5 empty] | 1 | lk40-63-p03.png | SPAMEL_PL_LK40_P.pdf | Certyfikat_bezpieczenstwa_lk25_40_63_pl.pdf |  | Certyfikat_zgodnosci_CE_LK_25_40_63_pl.pdf |  | Zastosowanie Łączniki krzywkowe są elektrycznymi obrotowymi łącznikami wielotorowymi przystosowanymi do załączania i wyłączania prądów. Łączniki krzywkowe znajdują zastosowanie w obudowach instalacji elektrycznych niskiego napięcia zwłaszcza jako wyłączniki, rozłączniki, przełączniki oraz łączniki sterownicze. Łączniki krzywkowe mogą być zainstalowane w pomieszczeniach zamkniętych (3 stopień zanieczyszczenia - przeznaczenie przemysłowe) w temp. -40...+70°C (ŁK40, 63) i -25...+70°C (ŁK15). Łączniki krzywkowe spełniają wymagania normy PN-EN60947-3, IEC 60947-3. Ponadto mogą pracować w warunkach środowiskowych określonych w normach: IEC 60068-2-6 (wibracje), IEC 60068-2-27 (udary), IEC 60068-2-2 (suche gorąco), IEC 60068-2-1 (zimno), IEC 60068-2-30 (wilgotne gorąco), IEC 60068-2-52 (mgła solna). Budowa Segmentowa budowa łączników z podwójnymi krzywkami umożliwia tworzenie dowolnych programów łączeń w funkcji położenia pokrętła napędu. Stosując dobraną liczbę zębów zębatki w mechanizmie napędu można uzyskiwać kąty skoku pokrętła co 30°, 45° lub 90°, np.: przy 30° daje nam maksymalnie 12 pozycji pokrętła. Ze względu na sposób mocowania są oferowane łączniki: • Do pulpitu - P • Do bazy - B • Do szyny - S • W obudowie - OB1, OB2, OB3, OB4 • W obudowie podtynkowej - OBP1 Linki » Łączniki krzywkowe ŁK15 » Łączniki krzywkowe ŁK40/63 » Czoła do łączników ŁK » Wyszukiwarka łączników (schematy, diagramy) |  |  |  | łącznik krzywkowe, łączniki krzywkowe, łączniki pokrętne, pokrętła, rozłączniki, przełączniki, rozłącznik, przełącznik, wyłącznik, wyłączniki, krzywka, łk, łkr | ŁK40 |  | 0.411 | 0.437 | 0.066 | 0.066 | 0.165 | Zdzisław Wieteska | 071/3158201 w 280 | z.wieteska@spamel.com.pl
930 | ŁK40-3.8368\S03 | Łącznik Krzywkowy 40A, Przełącznik zmiany kierunku obrotów L-O-P, mocowany na szynie czoło szare pokrętło czarne | szt | 1 | 84.2 | PLN | 23 |  |  |  | A | H |  | EDI | 5907723048126 |  |  | ŁK40-3.8368\S03 | 902412 | [5 empty] | 1 | lk40-63-s03.png | SPAMEL_PL_LK40_S.pdf | Certyfikat_bezpieczenstwa_lk25_40_63_pl.pdf |  | Certyfikat_zgodnosci_CE_LK_25_40_63_pl.pdf |  | Zastosowanie Łączniki krzywkowe są elektrycznymi obrotowymi łącznikami wielotorowymi przystosowanymi do załączania i wyłączania prądów. Łączniki krzywkowe znajdują zastosowanie w obudowach instalacji elektrycznych niskiego napięcia zwłaszcza jako wyłączniki, rozłączniki, przełączniki oraz łączniki sterownicze. Łączniki krzywkowe mogą być zainstalowane w pomieszczeniach zamkniętych (3 stopień zanieczyszczenia - przeznaczenie przemysłowe) w temp. -40...+70°C (ŁK40, 63) i -25...+70°C (ŁK15). Łączniki krzywkowe spełniają wymagania normy PN-EN60947-3, IEC 60947-3. Ponadto mogą pracować w warunkach środowiskowych określonych w normach: IEC 60068-2-6 (wibracje), IEC 60068-2-27 (udary), IEC 60068-2-2 (suche gorąco), IEC 60068-2-1 (zimno), IEC 60068-2-30 (wilgotne gorąco), IEC 60068-2-52 (mgła solna). Budowa Segmentowa budowa łączników z podwójnymi krzywkami umożliwia tworzenie dowolnych programów łączeń w funkcji położenia pokrętła napędu. Stosując dobraną liczbę zębów zębatki w mechanizmie napędu można uzyskiwać kąty skoku pokrętła co 30°, 45° lub 90°, np.: przy 30° daje nam maksymalnie 12 pozycji pokrętła. Ze względu na sposób mocowania są oferowane łączniki: • Do pulpitu - P • Do bazy - B • Do szyny - S • W obudowie - OB1, OB2, OB3, OB4 • W obudowie podtynkowej - OBP1 Linki » Łączniki krzywkowe ŁK15 » Łączniki krzywkowe ŁK40/63 » Czoła do łączników ŁK » Wyszukiwarka łączników (schematy, diagramy) |  |  |  | łącznik krzywkowe, łączniki krzywkowe, łączniki pokrętne, pokrętła, rozłączniki, przełączniki, rozłącznik, przełącznik, wyłącznik, wyłączniki, krzywka, łk, łkr | ŁK40 |  | 0.4236 | 0.4496 | 0.066 | 0.066 | 0.165 | Zdzisław Wieteska | 071/3158201 w 280 | z.wieteska@spamel.com.pl
931 | ŁK40-3.8380\B03 | Łącznik Krzywkowy 40A, Rozłącznik 1-0-2 (3 - biegunowy), mocowanie do bazy czoło szare pokrętło czarne | szt | 1 | 83.61 | PLN | 23 |  |  |  | A | H |  | EDI | 5907723048133 |  |  | ŁK40-3.8380\B03 | 902412 | [5 empty] | 1 | lk40-63-b03.png | SPAMEL_PL_LK40_B.pdf | Certyfikat_bezpieczenstwa_lk25_40_63_pl.pdf |  | Certyfikat_zgodnosci_CE_LK_25_40_63_pl.pdf |  | Zastosowanie Łączniki krzywkowe są elektrycznymi obrotowymi łącznikami wielotorowymi przystosowanymi do załączania i wyłączania prądów. Łączniki krzywkowe znajdują zastosowanie w obudowach instalacji elektrycznych niskiego napięcia zwłaszcza jako wyłączniki, rozłączniki, przełączniki oraz łączniki sterownicze. Łączniki krzywkowe mogą być zainstalowane w pomieszczeniach zamkniętych (3 stopień zanieczyszczenia - przeznaczenie przemysłowe) w temp. -40...+70°C (ŁK40, 63) i -25...+70°C (ŁK15). Łączniki krzywkowe spełniają wymagania normy PN-EN60947-3, IEC 60947-3. Ponadto mogą pracować w warunkach środowiskowych określonych w normach: IEC 60068-2-6 (wibracje), IEC 60068-2-27 (udary), IEC 60068-2-2 (suche gorąco), IEC 60068-2-1 (zimno), IEC 60068-2-30 (wilgotne gorąco), IEC 60068-2-52 (mgła solna). Budowa Segmentowa budowa łączników z podwójnymi krzywkami umożliwia tworzenie dowolnych programów łączeń w funkcji położenia pokrętła napędu. Stosując dobraną liczbę zębów zębatki w mechanizmie napędu można uzyskiwać kąty skoku pokrętła co 30°, 45° lub 90°, np.: przy 30° daje nam maksymalnie 12 pozycji pokrętła. Ze względu na sposób mocowania są oferowane łączniki: • Do pulpitu - P • Do bazy - B • Do szyny - S • W obudowie - OB1, OB2, OB3, OB4 • W obudowie podtynkowej - OBP1 Linki » Łączniki krzywkowe ŁK15 » Łączniki krzywkowe ŁK40/63 » Czoła do łączników ŁK » Wyszukiwarka łączników (schematy, diagramy) |  |  |  | łącznik krzywkowe, łączniki krzywkowe, łączniki pokrętne, pokrętła, rozłączniki, przełączniki, rozłącznik, przełącznik, wyłącznik, wyłączniki, krzywka, łk, łkr | ŁK40 |  | 0.414 | 0.44 | 0.066 | 0.066 | 0.165 | Zdzisław Wieteska | 071/3158201 w 280 | z.wieteska@spamel.com.pl
932 | ŁK40-3.8380\B04 | Łącznik Krzywkowy 40A, Rozłącznik 1-0-2 (3 - biegunowy), mocowanie do bazy czoło żółto-szare pokrętło czerwone | szt | 1 | 83.61 | PLN | 23 |  |  |  | A | H |  | EDI | 5907723130876 |  |  | ŁK40-3.8380\B04 | 902412 | [5 empty] | 1 | lk40-63-b03.png | SPAMEL_PL_LK40_B.pdf | Certyfikat_bezpieczenstwa_lk25_40_63_pl.pdf |  | Certyfikat_zgodnosci_CE_LK_25_40_63_pl.pdf |  | Zastosowanie Łączniki krzywkowe są elektrycznymi obrotowymi łącznikami wielotorowymi przystosowanymi do załączania i wyłączania prądów. Łączniki krzywkowe znajdują zastosowanie w obudowach instalacji elektrycznych niskiego napięcia zwłaszcza jako wyłączniki, rozłączniki, przełączniki oraz łączniki sterownicze. Łączniki krzywkowe mogą być zainstalowane w pomieszczeniach zamkniętych (3 stopień zanieczyszczenia - przeznaczenie przemysłowe) w temp. -40...+70°C (ŁK40, 63) i -25...+70°C (ŁK15). Łączniki krzywkowe spełniają wymagania normy PN-EN60947-3, IEC 60947-3. Ponadto mogą pracować w warunkach środowiskowych określonych w normach: IEC 60068-2-6 (wibracje), IEC 60068-2-27 (udary), IEC 60068-2-2 (suche gorąco), IEC 60068-2-1 (zimno), IEC 60068-2-30 (wilgotne gorąco), IEC 60068-2-52 (mgła solna). Budowa Segmentowa budowa łączników z podwójnymi krzywkami umożliwia tworzenie dowolnych programów łączeń w funkcji położenia pokrętła napędu. Stosując dobraną liczbę zębów zębatki w mechanizmie napędu można uzyskiwać kąty skoku pokrętła co 30°, 45° lub 90°, np.: przy 30° daje nam maksymalnie 12 pozycji pokrętła. Ze względu na sposób mocowania są oferowane łączniki: • Do pulpitu - P • Do bazy - B • Do szyny - S • W obudowie - OB1, OB2, OB3, OB4 • W obudowie podtynkowej - OBP1 Linki » Łączniki krzywkowe ŁK15 » Łączniki krzywkowe ŁK40/63 » Czoła do łączników ŁK » Wyszukiwarka łączników (schematy, diagramy) |  |  |  | łącznik krzywkowe, łączniki krzywkowe, łączniki pokrętne, pokrętła, rozłączniki, przełączniki, rozłącznik, przełącznik, wyłącznik, wyłączniki, krzywka, łk, łkr | ŁK40 |  | 0.414 | 0.44 | 0.066 | 0.066 | 0.165 | Zdzisław Wieteska | 071/3158201 w 280 | z.wieteska@spamel.com.pl
933 | ŁK40-3.8380\OB3 | Łącznik Krzywkowy 40A, Rozłącznik 1-0-2 (3 - biegunowy), w obudowie OB3, | szt | 1 | 114.37 | PLN | 23 |  |  |  | A | H |  | EDI | 5907723003583 |  |  | ŁK40-3.8380\OB3 | 902411 | [5 empty] | 1 | ob3.png | SPAMEL_PL_LK40_OB3.pdf | Certyfikat_bezpieczenstwa_lk25_40_63_pl.pdf |  | Certyfikat_zgodnosci_CE_LK_25_40_63_pl.pdf |  | Zastosowanie Łączniki krzywkowe są elektrycznymi obrotowymi łącznikami wielotorowymi przystosowanymi do załączania i wyłączania prądów. Łączniki krzywkowe znajdują zastosowanie w obudowach instalacji elektrycznych niskiego napięcia zwłaszcza jako wyłączniki, rozłączniki, przełączniki oraz łączniki sterownicze. Łączniki krzywkowe mogą być zainstalowane w pomieszczeniach zamkniętych (3 stopień zanieczyszczenia - przeznaczenie przemysłowe) w temp. -40...+70°C (ŁK40, 63) i -25...+70°C (ŁK15). Łączniki krzywkowe spełniają wymagania normy PN-EN60947-3, IEC 60947-3. Ponadto mogą pracować w warunkach środowiskowych określonych w normach: IEC 60068-2-6 (wibracje), IEC 60068-2-27 (udary), IEC 60068-2-2 (suche gorąco), IEC 60068-2-1 (zimno), IEC 60068-2-30 (wilgotne gorąco), IEC 60068-2-52 (mgła solna). Budowa Segmentowa budowa łączników z podwójnymi krzywkami umożliwia tworzenie dowolnych programów łączeń w funkcji położenia pokrętła napędu. Stosując dobraną liczbę zębów zębatki w mechanizmie napędu można uzyskiwać kąty skoku pokrętła co 30°, 45° lub 90°, np.: przy 30° daje nam maksymalnie 12 pozycji pokrętła. Ze względu na sposób mocowania są oferowane łączniki: • Do pulpitu - P • Do bazy - B • Do szyny - S • W obudowie - OB1, OB2, OB3, OB4 • W obudowie podtynkowej - OBP1 Linki » Łączniki krzywkowe ŁK15 » Łączniki krzywkowe ŁK40/63 » Czoła do łączników ŁK » Wyszukiwarka łączników (schematy, diagramy) |  |  |  | łącznik krzywkowe, łączniki krzywkowe, łączniki pokrętne, pokrętła, rozłączniki, przełączniki, rozłącznik, przełącznik, wyłącznik, wyłączniki, krzywka, łk, łkr | ŁK40 |  | 0.7414 | 0.7964 | 0.105 | 0.135 | 0.173 | Zdzisław Wieteska | 071/3158201 w 280 | z.wieteska@spamel.com.pl
934 | ŁK40-3.8380\OB3C | Łącznik Krzywkowy 40A, Rozłącznik 1-0-2 (3 - biegunowy), w obudowie OB3 z czołem żółto/czerwonym | szt | 1 | 114.37 | PLN | 23 |  |  |  | A | H |  | EDI | 5907723048140 |  |  | ŁK40-3.8380\OB3C | 902411 | [5 empty] | 1 | ob3.png | SPAMEL_PL_LK40_OB3.pdf | Certyfikat_bezpieczenstwa_lk25_40_63_pl.pdf |  | Certyfikat_zgodnosci_CE_LK_25_40_63_pl.pdf |  | Zastosowanie Łączniki krzywkowe są elektrycznymi obrotowymi łącznikami wielotorowymi przystosowanymi do załączania i wyłączania prądów. Łączniki krzywkowe znajdują zastosowanie w obudowach instalacji elektrycznych niskiego napięcia zwłaszcza jako wyłączniki, rozłączniki, przełączniki oraz łączniki sterownicze. Łączniki krzywkowe mogą być zainstalowane w pomieszczeniach zamkniętych (3 stopień zanieczyszczenia - przeznaczenie przemysłowe) w temp. -40...+70°C (ŁK40, 63) i -25...+70°C (ŁK15). Łączniki krzywkowe spełniają wymagania normy PN-EN60947-3, IEC 60947-3. Ponadto mogą pracować w warunkach środowiskowych określonych w normach: IEC 60068-2-6 (wibracje), IEC 60068-2-27 (udary), IEC 60068-2-2 (suche gorąco), IEC 60068-2-1 (zimno), IEC 60068-2-30 (wilgotne gorąco), IEC 60068-2-52 (mgła solna). Budowa Segmentowa budowa łączników z podwójnymi krzywkami umożliwia tworzenie dowolnych programów łączeń w funkcji położenia pokrętła napędu. Stosując dobraną liczbę zębów zębatki w mechanizmie napędu można uzyskiwać kąty skoku pokrętła co 30°, 45° lub 90°, np.: przy 30° daje nam maksymalnie 12 pozycji pokrętła. Ze względu na sposób mocowania są oferowane łączniki: • Do pulpitu - P • Do bazy - B • Do szyny - S • W obudowie - OB1, OB2, OB3, OB4 • W obudowie podtynkowej - OBP1 Linki » Łączniki krzywkowe ŁK15 » Łączniki krzywkowe ŁK40/63 » Czoła do łączników ŁK » Wyszukiwarka łączników (schematy, diagramy) |  |  |  | łącznik krzywkowe, łączniki krzywkowe, łączniki pokrętne, pokrętła, rozłączniki, przełączniki, rozłącznik, przełącznik, wyłącznik, wyłączniki, krzywka, łk, łkr | ŁK40 |  | 0.7414 | 0.7964 | 0.105 | 0.135 | 0.173 | Zdzisław Wieteska | 071/3158201 w 280 | z.wieteska@spamel.com.pl
935 | ŁK40-3.8380\OB3Z | Łącznik Krzywkowy 40A, Rozłącznik 1-0-2 (3 - biegunowy), w obudowie OB3 z czołem zamykanym | szt | 1 | 126.64 | PLN | 23 |  |  |  | A | H |  | EDI | 5907723022065 |  |  | ŁK40-3.8380\OB3Z | 902411 | [5 empty] | 1 | ob3.png | SPAMEL_PL_LK40_OB3.pdf | Certyfikat_bezpieczenstwa_lk25_40_63_pl.pdf |  | Certyfikat_zgodnosci_CE_LK_25_40_63_pl.pdf |  | Zastosowanie Łączniki krzywkowe są elektrycznymi obrotowymi łącznikami wielotorowymi przystosowanymi do załączania i wyłączania prądów. Łączniki krzywkowe znajdują zastosowanie w obudowach instalacji elektrycznych niskiego napięcia zwłaszcza jako wyłączniki, rozłączniki, przełączniki oraz łączniki sterownicze. Łączniki krzywkowe mogą być zainstalowane w pomieszczeniach zamkniętych (3 stopień zanieczyszczenia - przeznaczenie przemysłowe) w temp. -40...+70°C (ŁK40, 63) i -25...+70°C (ŁK15). Łączniki krzywkowe spełniają wymagania normy PN-EN60947-3, IEC 60947-3. Ponadto mogą pracować w warunkach środowiskowych określonych w normach: IEC 60068-2-6 (wibracje), IEC 60068-2-27 (udary), IEC 60068-2-2 (suche gorąco), IEC 60068-2-1 (zimno), IEC 60068-2-30 (wilgotne gorąco), IEC 60068-2-52 (mgła solna). Budowa Segmentowa budowa łączników z podwójnymi krzywkami umożliwia tworzenie dowolnych programów łączeń w funkcji położenia pokrętła napędu. Stosując dobraną liczbę zębów zębatki w mechanizmie napędu można uzyskiwać kąty skoku pokrętła co 30°, 45° lub 90°, np.: przy 30° daje nam maksymalnie 12 pozycji pokrętła. Ze względu na sposób mocowania są oferowane łączniki: • Do pulpitu - P • Do bazy - B • Do szyny - S • W obudowie - OB1, OB2, OB3, OB4 • W obudowie podtynkowej - OBP1 Linki » Łączniki krzywkowe ŁK15 » Łączniki krzywkowe ŁK40/63 » Czoła do łączników ŁK » Wyszukiwarka łączników (schematy, diagramy) |  |  |  | łącznik krzywkowe, łączniki krzywkowe, łączniki pokrętne, pokrętła, rozłączniki, przełączniki, rozłącznik, przełącznik, wyłącznik, wyłączniki, krzywka, łk, łkr | ŁK40 |  | 0.7476 | 0.8026 | 0.105 | 0.135 | 0.173 | Zdzisław Wieteska | 071/3158201 w 280 | z.wieteska@spamel.com.pl
936 | ŁK40-3.8380\OB3ZC | Łącznik Krzywkowy 40A, Rozłącznik 1-0-2 (3 - biegunowy), w obudowie OB3 z czołem zamykanym żółto/czerwonym | szt | 1 | 126.64 | PLN | 23 |  |  |  | A | H |  | EDI | 5907723007901 |  |  | ŁK40-3.8380\OB3ZC | 902411 | [5 empty] | 1 | ob3.png | SPAMEL_PL_LK40_OB3.pdf | Certyfikat_bezpieczenstwa_lk25_40_63_pl.pdf |  | Certyfikat_zgodnosci_CE_LK_25_40_63_pl.pdf |  | Zastosowanie Łączniki krzywkowe są elektrycznymi obrotowymi łącznikami wielotorowymi przystosowanymi do załączania i wyłączania prądów. Łączniki krzywkowe znajdują zastosowanie w obudowach instalacji elektrycznych niskiego napięcia zwłaszcza jako wyłączniki, rozłączniki, przełączniki oraz łączniki sterownicze. Łączniki krzywkowe mogą być zainstalowane w pomieszczeniach zamkniętych (3 stopień zanieczyszczenia - przeznaczenie przemysłowe) w temp. -40...+70°C (ŁK40, 63) i -25...+70°C (ŁK15). Łączniki krzywkowe spełniają wymagania normy PN-EN60947-3, IEC 60947-3. Ponadto mogą pracować w warunkach środowiskowych określonych w normach: IEC 60068-2-6 (wibracje), IEC 60068-2-27 (udary), IEC 60068-2-2 (suche gorąco), IEC 60068-2-1 (zimno), IEC 60068-2-30 (wilgotne gorąco), IEC 60068-2-52 (mgła solna). Budowa Segmentowa budowa łączników z podwójnymi krzywkami umożliwia tworzenie dowolnych programów łączeń w funkcji położenia pokrętła napędu. Stosując dobraną liczbę zębów zębatki w mechanizmie napędu można uzyskiwać kąty skoku pokrętła co 30°, 45° lub 90°, np.: przy 30° daje nam maksymalnie 12 pozycji pokrętła. Ze względu na sposób mocowania są oferowane łączniki: • Do pulpitu - P • Do bazy - B • Do szyny - S • W obudowie - OB1, OB2, OB3, OB4 • W obudowie podtynkowej - OBP1 Linki » Łączniki krzywkowe ŁK15 » Łączniki krzywkowe ŁK40/63 » Czoła do łączników ŁK » Wyszukiwarka łączników (schematy, diagramy) |  |  |  | łącznik krzywkowe, łączniki krzywkowe, łączniki pokrętne, pokrętła, rozłączniki, przełączniki, rozłącznik, przełącznik, wyłącznik, wyłączniki, krzywka, łk, łkr | ŁK40 |  | 0.7476 | 0.8026 | 0.105 | 0.135 | 0.173 | Zdzisław Wieteska | 071/3158201 w 280 | z.wieteska@spamel.com.pl
937 | ŁK40-3.8380\OB4 | Łącznik Krzywkowy 40A, Rozłącznik 1-0-2 (3 - biegunowy), w obudowie OB4, | szt | 1 | 114.37 | PLN | 23 |  |  |  | A | H |  | EDI | 5907723013278 |  |  | ŁK40-3.8380\OB4 | 902411 | [5 empty] | 1 | ob4.png | SPAMEL_PL_LK40_OB4.pdf | Certyfikat_bezpieczenstwa_lk25_40_63_pl.pdf |  | Certyfikat_zgodnosci_CE_LK_25_40_63_pl.pdf |  | Zastosowanie Łączniki krzywkowe są elektrycznymi obrotowymi łącznikami wielotorowymi przystosowanymi do załączania i wyłączania prądów. Łączniki krzywkowe znajdują zastosowanie w obudowach instalacji elektrycznych niskiego napięcia zwłaszcza jako wyłączniki, rozłączniki, przełączniki oraz łączniki sterownicze. Łączniki krzywkowe mogą być zainstalowane w pomieszczeniach zamkniętych (3 stopień zanieczyszczenia - przeznaczenie przemysłowe) w temp. -40...+70°C (ŁK40, 63) i -25...+70°C (ŁK15). Łączniki krzywkowe spełniają wymagania normy PN-EN60947-3, IEC 60947-3. Ponadto mogą pracować w warunkach środowiskowych określonych w normach: IEC 60068-2-6 (wibracje), IEC 60068-2-27 (udary), IEC 60068-2-2 (suche gorąco), IEC 60068-2-1 (zimno), IEC 60068-2-30 (wilgotne gorąco), IEC 60068-2-52 (mgła solna). Budowa Segmentowa budowa łączników z podwójnymi krzywkami umożliwia tworzenie dowolnych programów łączeń w funkcji położenia pokrętła napędu. Stosując dobraną liczbę zębów zębatki w mechanizmie napędu można uzyskiwać kąty skoku pokrętła co 30°, 45° lub 90°, np.: przy 30° daje nam maksymalnie 12 pozycji pokrętła. Ze względu na sposób mocowania są oferowane łączniki: • Do pulpitu - P • Do bazy - B • Do szyny - S • W obudowie - OB1, OB2, OB3, OB4 • W obudowie podtynkowej - OBP1 Linki » Łączniki krzywkowe ŁK15 » Łączniki krzywkowe ŁK40/63 » Czoła do łączników ŁK » Wyszukiwarka łączników (schematy, diagramy) |  |  |  | łącznik krzywkowe, łączniki krzywkowe, łączniki pokrętne, pokrętła, rozłączniki, przełączniki, rozłącznik, przełącznik, wyłącznik, wyłączniki, krzywka, łk, łkr | ŁK40 |  | 0.8759 | 0.9609 | 0.15 | 0.213 | 0.15 | Zdzisław Wieteska | 071/3158201 w 280 | z.wieteska@spamel.com.pl
938 | ŁK40-3.8380\P03 | Łącznik Krzywkowy 40A, Rozłącznik 1-0-2 (3 - biegunowy), mocowany do pulpitu czoło szare pokrętło czarne | szt | 1 | 83.61 | PLN | 23 |  |  |  | A | H |  | EDI | 5907723007086 |  |  | ŁK40-3.8380\P03 | 902410 | [5 empty] | 1 | lk40-63-p03.png | SPAMEL_PL_LK40_P.pdf | Certyfikat_bezpieczenstwa_lk25_40_63_pl.pdf |  | Certyfikat_zgodnosci_CE_LK_25_40_63_pl.pdf |  | Zastosowanie Łączniki krzywkowe są elektrycznymi obrotowymi łącznikami wielotorowymi przystosowanymi do załączania i wyłączania prądów. Łączniki krzywkowe znajdują zastosowanie w obudowach instalacji elektrycznych niskiego napięcia zwłaszcza jako wyłączniki, rozłączniki, przełączniki oraz łączniki sterownicze. Łączniki krzywkowe mogą być zainstalowane w pomieszczeniach zamkniętych (3 stopień zanieczyszczenia - przeznaczenie przemysłowe) w temp. -40...+70°C (ŁK40, 63) i -25...+70°C (ŁK15). Łączniki krzywkowe spełniają wymagania normy PN-EN60947-3, IEC 60947-3. Ponadto mogą pracować w warunkach środowiskowych określonych w normach: IEC 60068-2-6 (wibracje), IEC 60068-2-27 (udary), IEC 60068-2-2 (suche gorąco), IEC 60068-2-1 (zimno), IEC 60068-2-30 (wilgotne gorąco), IEC 60068-2-52 (mgła solna). Budowa Segmentowa budowa łączników z podwójnymi krzywkami umożliwia tworzenie dowolnych programów łączeń w funkcji położenia pokrętła napędu. Stosując dobraną liczbę zębów zębatki w mechanizmie napędu można uzyskiwać kąty skoku pokrętła co 30°, 45° lub 90°, np.: przy 30° daje nam maksymalnie 12 pozycji pokrętła. Ze względu na sposób mocowania są oferowane łączniki: • Do pulpitu - P • Do bazy - B • Do szyny - S • W obudowie - OB1, OB2, OB3, OB4 • W obudowie podtynkowej - OBP1 Linki » Łączniki krzywkowe ŁK15 » Łączniki krzywkowe ŁK40/63 » Czoła do łączników ŁK » Wyszukiwarka łączników (schematy, diagramy) |  |  |  | łącznik krzywkowe, łączniki krzywkowe, łączniki pokrętne, pokrętła, rozłączniki, przełączniki, rozłącznik, przełącznik, wyłącznik, wyłączniki, krzywka, łk, łkr | ŁK40 |  | 0.414 | 0.44 | 0.066 | 0.066 | 0.165 | Zdzisław Wieteska | 071/3158201 w 280 | z.wieteska@spamel.com.pl
939 | ŁK40-3.8380\P04 | Łącznik Krzywkowy 40A, Rozłącznik 1-0-2 (3 - biegunowy), mocowany do pulpitu czoło źółto szare pokrętło czerwone | szt | 1 | 83.61 | PLN | 23 |  |  |  | A | H |  | EDI | 5907723048157 |  |  | ŁK40-3.8380\P04 | 902410 | [5 empty] | 1 | lk40-63-p03.png | SPAMEL_PL_LK40_P.pdf | Certyfikat_bezpieczenstwa_lk25_40_63_pl.pdf |  | Certyfikat_zgodnosci_CE_LK_25_40_63_pl.pdf |  | Zastosowanie Łączniki krzywkowe są elektrycznymi obrotowymi łącznikami wielotorowymi przystosowanymi do załączania i wyłączania prądów. Łączniki krzywkowe znajdują zastosowanie w obudowach instalacji elektrycznych niskiego napięcia zwłaszcza jako wyłączniki, rozłączniki, przełączniki oraz łączniki sterownicze. Łączniki krzywkowe mogą być zainstalowane w pomieszczeniach zamkniętych (3 stopień zanieczyszczenia - przeznaczenie przemysłowe) w temp. -40...+70°C (ŁK40, 63) i -25...+70°C (ŁK15). Łączniki krzywkowe spełniają wymagania normy PN-EN60947-3, IEC 60947-3. Ponadto mogą pracować w warunkach środowiskowych określonych w normach: IEC 60068-2-6 (wibracje), IEC 60068-2-27 (udary), IEC 60068-2-2 (suche gorąco), IEC 60068-2-1 (zimno), IEC 60068-2-30 (wilgotne gorąco), IEC 60068-2-52 (mgła solna). Budowa Segmentowa budowa łączników z podwójnymi krzywkami umożliwia tworzenie dowolnych programów łączeń w funkcji położenia pokrętła napędu. Stosując dobraną liczbę zębów zębatki w mechanizmie napędu można uzyskiwać kąty skoku pokrętła co 30°, 45° lub 90°, np.: przy 30° daje nam maksymalnie 12 pozycji pokrętła. Ze względu na sposób mocowania są oferowane łączniki: • Do pulpitu - P • Do bazy - B • Do szyny - S • W obudowie - OB1, OB2, OB3, OB4 • W obudowie podtynkowej - OBP1 Linki » Łączniki krzywkowe ŁK15 » Łączniki krzywkowe ŁK40/63 » Czoła do łączników ŁK » Wyszukiwarka łączników (schematy, diagramy) |  |  |  | łącznik krzywkowe, łączniki krzywkowe, łączniki pokrętne, pokrętła, rozłączniki, przełączniki, rozłącznik, przełącznik, wyłącznik, wyłączniki, krzywka, łk, łkr | ŁK40 |  | 0.414 | 0.44 | 0.066 | 0.066 | 0.165 | Zdzisław Wieteska | 071/3158201 w 280 | z.wieteska@spamel.com.pl
940 | ŁK40-3.8380\P06 | Łącznik Krzywkowy 40A, Rozłącznik 1-0-2 (3 - biegunowy), \P06 | szt | 1 | 95.92 | PLN | 23 |  |  |  | A | H |  | EDI | 5907723004191 |  |  | ŁK40-3.8380\P06 | 902410 | [5 empty] | 1 | lk40-63-p03.png | SPAMEL_PL_LK40_P.pdf | Certyfikat_bezpieczenstwa_lk25_40_63_pl.pdf |  | Certyfikat_zgodnosci_CE_LK_25_40_63_pl.pdf |  | Zastosowanie Łączniki krzywkowe są elektrycznymi obrotowymi łącznikami wielotorowymi przystosowanymi do załączania i wyłączania prądów. Łączniki krzywkowe znajdują zastosowanie w obudowach instalacji elektrycznych niskiego napięcia zwłaszcza jako wyłączniki, rozłączniki, przełączniki oraz łączniki sterownicze. Łączniki krzywkowe mogą być zainstalowane w pomieszczeniach zamkniętych (3 stopień zanieczyszczenia - przeznaczenie przemysłowe) w temp. -40...+70°C (ŁK40, 63) i -25...+70°C (ŁK15). Łączniki krzywkowe spełniają wymagania normy PN-EN60947-3, IEC 60947-3. Ponadto mogą pracować w warunkach środowiskowych określonych w normach: IEC 60068-2-6 (wibracje), IEC 60068-2-27 (udary), IEC 60068-2-2 (suche gorąco), IEC 60068-2-1 (zimno), IEC 60068-2-30 (wilgotne gorąco), IEC 60068-2-52 (mgła solna). Budowa Segmentowa budowa łączników z podwójnymi krzywkami umożliwia tworzenie dowolnych programów łączeń w funkcji położenia pokrętła napędu. Stosując dobraną liczbę zębów zębatki w mechanizmie napędu można uzyskiwać kąty skoku pokrętła co 30°, 45° lub 90°, np.: przy 30° daje nam maksymalnie 12 pozycji pokrętła. Ze względu na sposób mocowania są oferowane łączniki: • Do pulpitu - P • Do bazy - B • Do szyny - S • W obudowie - OB1, OB2, OB3, OB4 • W obudowie podtynkowej - OBP1 Linki » Łączniki krzywkowe ŁK15 » Łączniki krzywkowe ŁK40/63 » Czoła do łączników ŁK » Wyszukiwarka łączników (schematy, diagramy) |  |  |  | łącznik krzywkowe, łączniki krzywkowe, łączniki pokrętne, pokrętła, rozłączniki, przełączniki, rozłącznik, przełącznik, wyłącznik, wyłączniki, krzywka, łk, łkr | ŁK40 |  | 0.4202 | 0.4462 | 0.066 | 0.066 | 0.165 | Zdzisław Wieteska | 071/3158201 w 280 | z.wieteska@spamel.com.pl
941 | ŁK40-3.8380\P08 | Łącznik Krzywkowy 40A, Rozłącznik 1-0-2 (3 - biegunowy), mocowanie do pulpitu czoło zamykane żółto/czerwone | szt | 1 | 95.92 | PLN | 23 |  |  |  | A | H |  | EDI | 5907723007314 |  |  | ŁK40-3.8380\P08 | 902410 | [5 empty] | 1 | lk40-63-p03.png | SPAMEL_PL_LK40_P.pdf | Certyfikat_bezpieczenstwa_lk25_40_63_pl.pdf |  | Certyfikat_zgodnosci_CE_LK_25_40_63_pl.pdf |  | Zastosowanie Łączniki krzywkowe są elektrycznymi obrotowymi łącznikami wielotorowymi przystosowanymi do załączania i wyłączania prądów. Łączniki krzywkowe znajdują zastosowanie w obudowach instalacji elektrycznych niskiego napięcia zwłaszcza jako wyłączniki, rozłączniki, przełączniki oraz łączniki sterownicze. Łączniki krzywkowe mogą być zainstalowane w pomieszczeniach zamkniętych (3 stopień zanieczyszczenia - przeznaczenie przemysłowe) w temp. -40...+70°C (ŁK40, 63) i -25...+70°C (ŁK15). Łączniki krzywkowe spełniają wymagania normy PN-EN60947-3, IEC 60947-3. Ponadto mogą pracować w warunkach środowiskowych określonych w normach: IEC 60068-2-6 (wibracje), IEC 60068-2-27 (udary), IEC 60068-2-2 (suche gorąco), IEC 60068-2-1 (zimno), IEC 60068-2-30 (wilgotne gorąco), IEC 60068-2-52 (mgła solna). Budowa Segmentowa budowa łączników z podwójnymi krzywkami umożliwia tworzenie dowolnych programów łączeń w funkcji położenia pokrętła napędu. Stosując dobraną liczbę zębów zębatki w mechanizmie napędu można uzyskiwać kąty skoku pokrętła co 30°, 45° lub 90°, np.: przy 30° daje nam maksymalnie 12 pozycji pokrętła. Ze względu na sposób mocowania są oferowane łączniki: • Do pulpitu - P • Do bazy - B • Do szyny - S • W obudowie - OB1, OB2, OB3, OB4 • W obudowie podtynkowej - OBP1 Linki » Łączniki krzywkowe ŁK15 » Łączniki krzywkowe ŁK40/63 » Czoła do łączników ŁK » Wyszukiwarka łączników (schematy, diagramy) |  |  |  | łącznik krzywkowe, łączniki krzywkowe, łączniki pokrętne, pokrętła, rozłączniki, przełączniki, rozłącznik, przełącznik, wyłącznik, wyłączniki, krzywka, łk, łkr | ŁK40 |  | 0.4202 | 0.4462 | 0.066 | 0.066 | 0.165 | Zdzisław Wieteska | 071/3158201 w 280 | z.wieteska@spamel.com.pl
942 | ŁK40-3.8380\P10 | Łącznik Krzywkowy 40A, Rozłącznik 1-0-2 (3 - biegunowy), pokrętło długie żółto czerwone | szt | 1 | 83.61 | PLN | 23 |  |  |  | A | H |  | EDI | 5907723048164 |  |  | ŁK40-3.8380\P10 | 902410 | [5 empty] | 1 | lk40-63-p03.png | SPAMEL_PL_LK40_P.pdf | Certyfikat_bezpieczenstwa_lk25_40_63_pl.pdf |  | Certyfikat_zgodnosci_CE_LK_25_40_63_pl.pdf |  | Zastosowanie Łączniki krzywkowe są elektrycznymi obrotowymi łącznikami wielotorowymi przystosowanymi do załączania i wyłączania prądów. Łączniki krzywkowe znajdują zastosowanie w obudowach instalacji elektrycznych niskiego napięcia zwłaszcza jako wyłączniki, rozłączniki, przełączniki oraz łączniki sterownicze. Łączniki krzywkowe mogą być zainstalowane w pomieszczeniach zamkniętych (3 stopień zanieczyszczenia - przeznaczenie przemysłowe) w temp. -40...+70°C (ŁK40, 63) i -25...+70°C (ŁK15). Łączniki krzywkowe spełniają wymagania normy PN-EN60947-3, IEC 60947-3. Ponadto mogą pracować w warunkach środowiskowych określonych w normach: IEC 60068-2-6 (wibracje), IEC 60068-2-27 (udary), IEC 60068-2-2 (suche gorąco), IEC 60068-2-1 (zimno), IEC 60068-2-30 (wilgotne gorąco), IEC 60068-2-52 (mgła solna). Budowa Segmentowa budowa łączników z podwójnymi krzywkami umożliwia tworzenie dowolnych programów łączeń w funkcji położenia pokrętła napędu. Stosując dobraną liczbę zębów zębatki w mechanizmie napędu można uzyskiwać kąty skoku pokrętła co 30°, 45° lub 90°, np.: przy 30° daje nam maksymalnie 12 pozycji pokrętła. Ze względu na sposób mocowania są oferowane łączniki: • Do pulpitu - P • Do bazy - B • Do szyny - S • W obudowie - OB1, OB2, OB3, OB4 • W obudowie podtynkowej - OBP1 Linki » Łączniki krzywkowe ŁK15 » Łączniki krzywkowe ŁK40/63 » Czoła do łączników ŁK » Wyszukiwarka łączników (schematy, diagramy) |  |  |  | łącznik krzywkowe, łączniki krzywkowe, łączniki pokrętne, pokrętła, rozłączniki, przełączniki, rozłącznik, przełącznik, wyłącznik, wyłączniki, krzywka, łk, łkr | ŁK40 |  | 0.4186 | 0.4446 | 0.066 | 0.066 | 0.165 | Zdzisław Wieteska | 071/3158201 w 280 | z.wieteska@spamel.com.pl
943 | ŁK40-3.8380\S03 | Łącznik Krzywkowy 40A, Rozłącznik 1-0-2 (3 - biegunowy), mocowany na szynie czoło szare pokrętło czarne | szt | 1 | 90.65 | PLN | 23 |  |  |  | A | H |  | EDI | 5907723019614 |  |  | ŁK40-3.8380\S03 | 902412 | [5 empty] | 1 | lk40-63-s03.png | SPAMEL_PL_LK40_S.pdf | Certyfikat_bezpieczenstwa_lk25_40_63_pl.pdf |  | Certyfikat_zgodnosci_CE_LK_25_40_63_pl.pdf |  | Zastosowanie Łączniki krzywkowe są elektrycznymi obrotowymi łącznikami wielotorowymi przystosowanymi do załączania i wyłączania prądów. Łączniki krzywkowe znajdują zastosowanie w obudowach instalacji elektrycznych niskiego napięcia zwłaszcza jako wyłączniki, rozłączniki, przełączniki oraz łączniki sterownicze. Łączniki krzywkowe mogą być zainstalowane w pomieszczeniach zamkniętych (3 stopień zanieczyszczenia - przeznaczenie przemysłowe) w temp. -40...+70°C (ŁK40, 63) i -25...+70°C (ŁK15). Łączniki krzywkowe spełniają wymagania normy PN-EN60947-3, IEC 60947-3. Ponadto mogą pracować w warunkach środowiskowych określonych w normach: IEC 60068-2-6 (wibracje), IEC 60068-2-27 (udary), IEC 60068-2-2 (suche gorąco), IEC 60068-2-1 (zimno), IEC 60068-2-30 (wilgotne gorąco), IEC 60068-2-52 (mgła solna). Budowa Segmentowa budowa łączników z podwójnymi krzywkami umożliwia tworzenie dowolnych programów łączeń w funkcji położenia pokrętła napędu. Stosując dobraną liczbę zębów zębatki w mechanizmie napędu można uzyskiwać kąty skoku pokrętła co 30°, 45° lub 90°, np.: przy 30° daje nam maksymalnie 12 pozycji pokrętła. Ze względu na sposób mocowania są oferowane łączniki: • Do pulpitu - P • Do bazy - B • Do szyny - S • W obudowie - OB1, OB2, OB3, OB4 • W obudowie podtynkowej - OBP1 Linki » Łączniki krzywkowe ŁK15 » Łączniki krzywkowe ŁK40/63 » Czoła do łączników ŁK » Wyszukiwarka łączników (schematy, diagramy) |  |  |  | łącznik krzywkowe, łączniki krzywkowe, łączniki pokrętne, pokrętła, rozłączniki, przełączniki, rozłącznik, przełącznik, wyłącznik, wyłączniki, krzywka, łk, łkr | ŁK40 |  | 0.4321 | 0.4581 | 0.066 | 0.066 | 0.165 | Zdzisław Wieteska | 071/3158201 w 280 | z.wieteska@spamel.com.pl
944 | ŁK40-3.8380\S07 | Łącznik Krzywkowy 40A, Rozłącznik 1-0-2 (3 - biegunowy), mocowanie na szynie czoło zamykane czarne | szt | 1 | 102.94 | PLN | 23 |  |  |  | A | H |  | EDI | 5907723019720 |  |  | ŁK40-3.8380\S07 | 902412 | [5 empty] | 1 | lk40-63-s03.png | SPAMEL_PL_LK40_S.pdf | Certyfikat_bezpieczenstwa_lk25_40_63_pl.pdf |  | Certyfikat_zgodnosci_CE_LK_25_40_63_pl.pdf |  | Zastosowanie Łączniki krzywkowe są elektrycznymi obrotowymi łącznikami wielotorowymi przystosowanymi do załączania i wyłączania prądów. Łączniki krzywkowe znajdują zastosowanie w obudowach instalacji elektrycznych niskiego napięcia zwłaszcza jako wyłączniki, rozłączniki, przełączniki oraz łączniki sterownicze. Łączniki krzywkowe mogą być zainstalowane w pomieszczeniach zamkniętych (3 stopień zanieczyszczenia - przeznaczenie przemysłowe) w temp. -40...+70°C (ŁK40, 63) i -25...+70°C (ŁK15). Łączniki krzywkowe spełniają wymagania normy PN-EN60947-3, IEC 60947-3. Ponadto mogą pracować w warunkach środowiskowych określonych w normach: IEC 60068-2-6 (wibracje), IEC 60068-2-27 (udary), IEC 60068-2-2 (suche gorąco), IEC 60068-2-1 (zimno), IEC 60068-2-30 (wilgotne gorąco), IEC 60068-2-52 (mgła solna). Budowa Segmentowa budowa łączników z podwójnymi krzywkami umożliwia tworzenie dowolnych programów łączeń w funkcji położenia pokrętła napędu. Stosując dobraną liczbę zębów zębatki w mechanizmie napędu można uzyskiwać kąty skoku pokrętła co 30°, 45° lub 90°, np.: przy 30° daje nam maksymalnie 12 pozycji pokrętła. Ze względu na sposób mocowania są oferowane łączniki: • Do pulpitu - P • Do bazy - B • Do szyny - S • W obudowie - OB1, OB2, OB3, OB4 • W obudowie podtynkowej - OBP1 Linki » Łączniki krzywkowe ŁK15 » Łączniki krzywkowe ŁK40/63 » Czoła do łączników ŁK » Wyszukiwarka łączników (schematy, diagramy) |  |  |  | łącznik krzywkowe, łączniki krzywkowe, łączniki pokrętne, pokrętła, rozłączniki, przełączniki, rozłącznik, przełącznik, wyłącznik, wyłączniki, krzywka, łk, łkr | ŁK40 |  | 0.4383 | 0.4643 | 0.066 | 0.066 | 0.165 | Zdzisław Wieteska | 071/3158201 w 280 | z.wieteska@spamel.com.pl
945 | ŁK40-3.8380\S08 | Łącznik Krzywkowy 40A, Rozłącznik 1-0-2 (3 - biegunowy), mocowanie na szynie czoło zamykane żółto/czerwone | szt | 1 | 102.94 | PLN | 23 |  |  |  | A | H |  | EDI | 5907723048171 |  |  | ŁK40-3.8380\S08 | 902412 | [5 empty] | 1 | lk40-63-s03.png | SPAMEL_PL_LK40_S.pdf | Certyfikat_bezpieczenstwa_lk25_40_63_pl.pdf |  | Certyfikat_zgodnosci_CE_LK_25_40_63_pl.pdf |  | Zastosowanie Łączniki krzywkowe są elektrycznymi obrotowymi łącznikami wielotorowymi przystosowanymi do załączania i wyłączania prądów. Łączniki krzywkowe znajdują zastosowanie w obudowach instalacji elektrycznych niskiego napięcia zwłaszcza jako wyłączniki, rozłączniki, przełączniki oraz łączniki sterownicze. Łączniki krzywkowe mogą być zainstalowane w pomieszczeniach zamkniętych (3 stopień zanieczyszczenia - przeznaczenie przemysłowe) w temp. -40...+70°C (ŁK40, 63) i -25...+70°C (ŁK15). Łączniki krzywkowe spełniają wymagania normy PN-EN60947-3, IEC 60947-3. Ponadto mogą pracować w warunkach środowiskowych określonych w normach: IEC 60068-2-6 (wibracje), IEC 60068-2-27 (udary), IEC 60068-2-2 (suche gorąco), IEC 60068-2-1 (zimno), IEC 60068-2-30 (wilgotne gorąco), IEC 60068-2-52 (mgła solna). Budowa Segmentowa budowa łączników z podwójnymi krzywkami umożliwia tworzenie dowolnych programów łączeń w funkcji położenia pokrętła napędu. Stosując dobraną liczbę zębów zębatki w mechanizmie napędu można uzyskiwać kąty skoku pokrętła co 30°, 45° lub 90°, np.: przy 30° daje nam maksymalnie 12 pozycji pokrętła. Ze względu na sposób mocowania są oferowane łączniki: • Do pulpitu - P • Do bazy - B • Do szyny - S • W obudowie - OB1, OB2, OB3, OB4 • W obudowie podtynkowej - OBP1 Linki » Łączniki krzywkowe ŁK15 » Łączniki krzywkowe ŁK40/63 » Czoła do łączników ŁK » Wyszukiwarka łączników (schematy, diagramy) |  |  |  | łącznik krzywkowe, łączniki krzywkowe, łączniki pokrętne, pokrętła, rozłączniki, przełączniki, rozłącznik, przełącznik, wyłącznik, wyłączniki, krzywka, łk, łkr | ŁK40 |  | 0.4383 | 0.4643 | 0.066 | 0.066 | 0.165 | Zdzisław Wieteska | 071/3158201 w 280 | z.wieteska@spamel.com.pl
946 | ŁK40-4.8240\OB3 | Łącznik Krzywkowy 40A, -4.8240 w obudowie OB3, | szt | 1 | 150.33 | PLN | 23 |  |  |  | A | H |  | EDI | 5907723112452 |  |  | ŁK40-4.8240\OB3 | 902411 | [5 empty] | 1 | ob3.png | SPAMEL_PL_LK40_OB3.pdf | Certyfikat_bezpieczenstwa_lk25_40_63_pl.pdf |  | Certyfikat_zgodnosci_CE_LK_25_40_63_pl.pdf |  | Zastosowanie Łączniki krzywkowe są elektrycznymi obrotowymi łącznikami wielotorowymi przystosowanymi do załączania i wyłączania prądów. Łączniki krzywkowe znajdują zastosowanie w obudowach instalacji elektrycznych niskiego napięcia zwłaszcza jako wyłączniki, rozłączniki, przełączniki oraz łączniki sterownicze. Łączniki krzywkowe mogą być zainstalowane w pomieszczeniach zamkniętych (3 stopień zanieczyszczenia - przeznaczenie przemysłowe) w temp. -40...+70°C (ŁK40, 63) i -25...+70°C (ŁK15). Łączniki krzywkowe spełniają wymagania normy PN-EN60947-3, IEC 60947-3. Ponadto mogą pracować w warunkach środowiskowych określonych w normach: IEC 60068-2-6 (wibracje), IEC 60068-2-27 (udary), IEC 60068-2-2 (suche gorąco), IEC 60068-2-1 (zimno), IEC 60068-2-30 (wilgotne gorąco), IEC 60068-2-52 (mgła solna). Budowa Segmentowa budowa łączników z podwójnymi krzywkami umożliwia tworzenie dowolnych programów łączeń w funkcji położenia pokrętła napędu. Stosując dobraną liczbę zębów zębatki w mechanizmie napędu można uzyskiwać kąty skoku pokrętła co 30°, 45° lub 90°, np.: przy 30° daje nam maksymalnie 12 pozycji pokrętła. Ze względu na sposób mocowania są oferowane łączniki: • Do pulpitu - P • Do bazy - B • Do szyny - S • W obudowie - OB1, OB2, OB3, OB4 • W obudowie podtynkowej - OBP1 Linki » Łączniki krzywkowe ŁK15 » Łączniki krzywkowe ŁK40/63 » Czoła do łączników ŁK » Wyszukiwarka łączników (schematy, diagramy) |  |  |  | łącznik krzywkowe, łączniki krzywkowe, łączniki pokrętne, pokrętła, rozłączniki, przełączniki, rozłącznik, przełącznik, wyłącznik, wyłączniki, krzywka, łk, łkr | ŁK40 |  | 0.7744 | 0.8294 | 0.105 | 0.135 | 0.173 | Zdzisław Wieteska | 071/3158201 w 280 | z.wieteska@spamel.com.pl
947 | ŁK40-4.8240\OB3C | Łącznik Krzywkowy 40A, -4.8240 w obudowie OB3 z czołem żółto/czerwonym | szt | 1 | 150.33 | PLN | 23 |  |  |  | A | H |  | EDI | 5907723059856 |  |  | ŁK40-4.8240\OB3C | 902411 | [5 empty] | 1 | ob3.png | SPAMEL_PL_LK40_OB3.pdf | Certyfikat_bezpieczenstwa_lk25_40_63_pl.pdf |  | Certyfikat_zgodnosci_CE_LK_25_40_63_pl.pdf |  | Zastosowanie Łączniki krzywkowe są elektrycznymi obrotowymi łącznikami wielotorowymi przystosowanymi do załączania i wyłączania prądów. Łączniki krzywkowe znajdują zastosowanie w obudowach instalacji elektrycznych niskiego napięcia zwłaszcza jako wyłączniki, rozłączniki, przełączniki oraz łączniki sterownicze. Łączniki krzywkowe mogą być zainstalowane w pomieszczeniach zamkniętych (3 stopień zanieczyszczenia - przeznaczenie przemysłowe) w temp. -40...+70°C (ŁK40, 63) i -25...+70°C (ŁK15). Łączniki krzywkowe spełniają wymagania normy PN-EN60947-3, IEC 60947-3. Ponadto mogą pracować w warunkach środowiskowych określonych w normach: IEC 60068-2-6 (wibracje), IEC 60068-2-27 (udary), IEC 60068-2-2 (suche gorąco), IEC 60068-2-1 (zimno), IEC 60068-2-30 (wilgotne gorąco), IEC 60068-2-52 (mgła solna). Budowa Segmentowa budowa łączników z podwójnymi krzywkami umożliwia tworzenie dowolnych programów łączeń w funkcji położenia pokrętła napędu. Stosując dobraną liczbę zębów zębatki w mechanizmie napędu można uzyskiwać kąty skoku pokrętła co 30°, 45° lub 90°, np.: przy 30° daje nam maksymalnie 12 pozycji pokrętła. Ze względu na sposób mocowania są oferowane łączniki: • Do pulpitu - P • Do bazy - B • Do szyny - S • W obudowie - OB1, OB2, OB3, OB4 • W obudowie podtynkowej - OBP1 Linki » Łączniki krzywkowe ŁK15 » Łączniki krzywkowe ŁK40/63 » Czoła do łączników ŁK » Wyszukiwarka łączników (schematy, diagramy) |  |  |  | łącznik krzywkowe, łączniki krzywkowe, łączniki pokrętne, pokrętła, rozłączniki, przełączniki, rozłącznik, przełącznik, wyłącznik, wyłączniki, krzywka, łk, łkr | ŁK40 |  | 0.7744 | 0.8294 | 0.105 | 0.135 | 0.173 | Zdzisław Wieteska | 071/3158201 w 280 | z.wieteska@spamel.com.pl
948 | ŁK40-4.8240\OB3ZC | Łącznik Krzywkowy 40A, -4.8240 w obudowie OB3 z czołem zamykanym żółto/czerwonym | szt | 1 | 162.6 | PLN | 23 |  |  |  | A | H |  | EDI | 5907723090675 |  |  | ŁK40-4.8240\OB3ZC | 902411 | [5 empty] | 1 | ob3.png | SPAMEL_PL_LK40_OB3.pdf | Certyfikat_bezpieczenstwa_lk25_40_63_pl.pdf |  | Certyfikat_zgodnosci_CE_LK_25_40_63_pl.pdf |  | Zastosowanie Łączniki krzywkowe są elektrycznymi obrotowymi łącznikami wielotorowymi przystosowanymi do załączania i wyłączania prądów. Łączniki krzywkowe znajdują zastosowanie w obudowach instalacji elektrycznych niskiego napięcia zwłaszcza jako wyłączniki, rozłączniki, przełączniki oraz łączniki sterownicze. Łączniki krzywkowe mogą być zainstalowane w pomieszczeniach zamkniętych (3 stopień zanieczyszczenia - przeznaczenie przemysłowe) w temp. -40...+70°C (ŁK40, 63) i -25...+70°C (ŁK15). Łączniki krzywkowe spełniają wymagania normy PN-EN60947-3, IEC 60947-3. Ponadto mogą pracować w warunkach środowiskowych określonych w normach: IEC 60068-2-6 (wibracje), IEC 60068-2-27 (udary), IEC 60068-2-2 (suche gorąco), IEC 60068-2-1 (zimno), IEC 60068-2-30 (wilgotne gorąco), IEC 60068-2-52 (mgła solna). Budowa Segmentowa budowa łączników z podwójnymi krzywkami umożliwia tworzenie dowolnych programów łączeń w funkcji położenia pokrętła napędu. Stosując dobraną liczbę zębów zębatki w mechanizmie napędu można uzyskiwać kąty skoku pokrętła co 30°, 45° lub 90°, np.: przy 30° daje nam maksymalnie 12 pozycji pokrętła. Ze względu na sposób mocowania są oferowane łączniki: • Do pulpitu - P • Do bazy - B • Do szyny - S • W obudowie - OB1, OB2, OB3, OB4 • W obudowie podtynkowej - OBP1 Linki » Łączniki krzywkowe ŁK15 » Łączniki krzywkowe ŁK40/63 » Czoła do łączników ŁK » Wyszukiwarka łączników (schematy, diagramy) |  |  |  | łącznik krzywkowe, łączniki krzywkowe, łączniki pokrętne, pokrętła, rozłączniki, przełączniki, rozłącznik, przełącznik, wyłącznik, wyłączniki, krzywka, łk, łkr | ŁK40 |  | 0.78 | 0.835 | 0.105 | 0.135 | 0.173 | Zdzisław Wieteska | 071/3158201 w 280 | z.wieteska@spamel.com.pl
949 | ŁK40-4.8240\P03 | Łącznik Krzywkowy 40A, -4.8240mocowany do pulpitu czoło szare pokrętło czarne | szt | 1 | 124.43 | PLN | 23 |  |  |  | A | H |  | EDI | 5907723089327 |  |  | ŁK40-4.8240\P03 | 902410 | [5 empty] | 1 | lk40-63-p03.png | SPAMEL_PL_LK40_P.pdf | Certyfikat_bezpieczenstwa_lk25_40_63_pl.pdf |  | Certyfikat_zgodnosci_CE_LK_25_40_63_pl.pdf |  | Zastosowanie Łączniki krzywkowe są elektrycznymi obrotowymi łącznikami wielotorowymi przystosowanymi do załączania i wyłączania prądów. Łączniki krzywkowe znajdują zastosowanie w obudowach instalacji elektrycznych niskiego napięcia zwłaszcza jako wyłączniki, rozłączniki, przełączniki oraz łączniki sterownicze. Łączniki krzywkowe mogą być zainstalowane w pomieszczeniach zamkniętych (3 stopień zanieczyszczenia - przeznaczenie przemysłowe) w temp. -40...+70°C (ŁK40, 63) i -25...+70°C (ŁK15). Łączniki krzywkowe spełniają wymagania normy PN-EN60947-3, IEC 60947-3. Ponadto mogą pracować w warunkach środowiskowych określonych w normach: IEC 60068-2-6 (wibracje), IEC 60068-2-27 (udary), IEC 60068-2-2 (suche gorąco), IEC 60068-2-1 (zimno), IEC 60068-2-30 (wilgotne gorąco), IEC 60068-2-52 (mgła solna). Budowa Segmentowa budowa łączników z podwójnymi krzywkami umożliwia tworzenie dowolnych programów łączeń w funkcji położenia pokrętła napędu. Stosując dobraną liczbę zębów zębatki w mechanizmie napędu można uzyskiwać kąty skoku pokrętła co 30°, 45° lub 90°, np.: przy 30° daje nam maksymalnie 12 pozycji pokrętła. Ze względu na sposób mocowania są oferowane łączniki: • Do pulpitu - P • Do bazy - B • Do szyny - S • W obudowie - OB1, OB2, OB3, OB4 • W obudowie podtynkowej - OBP1 Linki » Łączniki krzywkowe ŁK15 » Łączniki krzywkowe ŁK40/63 » Czoła do łączników ŁK » Wyszukiwarka łączników (schematy, diagramy) |  |  |  | łącznik krzywkowe, łączniki krzywkowe, łączniki pokrętne, pokrętła, rozłączniki, przełączniki, rozłącznik, przełącznik, wyłącznik, wyłączniki, krzywka, łk, łkr | ŁK40 |  | 0.4678 | 0.4938 | 0.066 | 0.066 | 0.165 | Zdzisław Wieteska | 071/3158201 w 280 | z.wieteska@spamel.com.pl
950 | ŁK40-4.8240\P08 | Łącznik Krzywkowy 40A, -4.8240mocowanie do pulpitu czoło zamykane żółto/czerwone | szt | 1 | 136.72 | PLN | 23 |  |  |  | A | H |  | EDI | 5907723147584 |  |  | ŁK40-4.8240\P08 | 902410 | [5 empty] | 1 | lk40-63-p03.png | SPAMEL_PL_LK40_P.pdf | Certyfikat_bezpieczenstwa_lk25_40_63_pl.pdf |  | Certyfikat_zgodnosci_CE_LK_25_40_63_pl.pdf |  | Zastosowanie Łączniki krzywkowe są elektrycznymi obrotowymi łącznikami wielotorowymi przystosowanymi do załączania i wyłączania prądów. Łączniki krzywkowe znajdują zastosowanie w obudowach instalacji elektrycznych niskiego napięcia zwłaszcza jako wyłączniki, rozłączniki, przełączniki oraz łączniki sterownicze. Łączniki krzywkowe mogą być zainstalowane w pomieszczeniach zamkniętych (3 stopień zanieczyszczenia - przeznaczenie przemysłowe) w temp. -40...+70°C (ŁK40, 63) i -25...+70°C (ŁK15). Łączniki krzywkowe spełniają wymagania normy PN-EN60947-3, IEC 60947-3. Ponadto mogą pracować w warunkach środowiskowych określonych w normach: IEC 60068-2-6 (wibracje), IEC 60068-2-27 (udary), IEC 60068-2-2 (suche gorąco), IEC 60068-2-1 (zimno), IEC 60068-2-30 (wilgotne gorąco), IEC 60068-2-52 (mgła solna). Budowa Segmentowa budowa łączników z podwójnymi krzywkami umożliwia tworzenie dowolnych programów łączeń w funkcji położenia pokrętła napędu. Stosując dobraną liczbę zębów zębatki w mechanizmie napędu można uzyskiwać kąty skoku pokrętła co 30°, 45° lub 90°, np.: przy 30° daje nam maksymalnie 12 pozycji pokrętła. Ze względu na sposób mocowania są oferowane łączniki: • Do pulpitu - P • Do bazy - B • Do szyny - S • W obudowie - OB1, OB2, OB3, OB4 • W obudowie podtynkowej - OBP1 Linki » Łączniki krzywkowe ŁK15 » Łączniki krzywkowe ŁK40/63 » Czoła do łączników ŁK » Wyszukiwarka łączników (schematy, diagramy) |  |  |  | łącznik krzywkowe, łączniki krzywkowe, łączniki pokrętne, pokrętła, rozłączniki, przełączniki, rozłącznik, przełącznik, wyłącznik, wyłączniki, krzywka, łk, łkr | ŁK40 |  | 0.4733 | 0.4993 | 0.066 | 0.066 | 0.165 | Zdzisław Wieteska | 071/3158201 w 280 | z.wieteska@spamel.com.pl
951 | ŁK40-4.831\B03 | Łącznik Krzywkowy 40A, Przełącznik rozruchowy trójfazowy (0,Y,A), mocowanie do bazy czoło szare pokrętło czarne | szt | 1 | 106.04 | PLN | 23 |  |  |  | A | H |  | EDI | 5907723048188 |  |  | ŁK40-4.831\B03 | 902412 | [5 empty] | 1 | lk40-63-b03.png | SPAMEL_PL_LK40_B.pdf | Certyfikat_bezpieczenstwa_lk25_40_63_pl.pdf |  | Certyfikat_zgodnosci_CE_LK_25_40_63_pl.pdf |  | Zastosowanie Łączniki krzywkowe są elektrycznymi obrotowymi łącznikami wielotorowymi przystosowanymi do załączania i wyłączania prądów. Łączniki krzywkowe znajdują zastosowanie w obudowach instalacji elektrycznych niskiego napięcia zwłaszcza jako wyłączniki, rozłączniki, przełączniki oraz łączniki sterownicze. Łączniki krzywkowe mogą być zainstalowane w pomieszczeniach zamkniętych (3 stopień zanieczyszczenia - przeznaczenie przemysłowe) w temp. -40...+70°C (ŁK40, 63) i -25...+70°C (ŁK15). Łączniki krzywkowe spełniają wymagania normy PN-EN60947-3, IEC 60947-3. Ponadto mogą pracować w warunkach środowiskowych określonych w normach: IEC 60068-2-6 (wibracje), IEC 60068-2-27 (udary), IEC 60068-2-2 (suche gorąco), IEC 60068-2-1 (zimno), IEC 60068-2-30 (wilgotne gorąco), IEC 60068-2-52 (mgła solna). Budowa Segmentowa budowa łączników z podwójnymi krzywkami umożliwia tworzenie dowolnych programów łączeń w funkcji położenia pokrętła napędu. Stosując dobraną liczbę zębów zębatki w mechanizmie napędu można uzyskiwać kąty skoku pokrętła co 30°, 45° lub 90°, np.: przy 30° daje nam maksymalnie 12 pozycji pokrętła. Ze względu na sposób mocowania są oferowane łączniki: • Do pulpitu - P • Do bazy - B • Do szyny - S • W obudowie - OB1, OB2, OB3, OB4 • W obudowie podtynkowej - OBP1 Linki » Łączniki krzywkowe ŁK15 » Łączniki krzywkowe ŁK40/63 » Czoła do łączników ŁK » Wyszukiwarka łączników (schematy, diagramy) |  |  |  | łącznik krzywkowe, łączniki krzywkowe, łączniki pokrętne, pokrętła, rozłączniki, przełączniki, rozłącznik, przełącznik, wyłącznik, wyłączniki, krzywka, łk, łkr | ŁK40 |  | 0.5106 | 0.5366 | 0.066 | 0.066 | 0.165 | Zdzisław Wieteska | 071/3158201 w 280 | z.wieteska@spamel.com.pl
952 | ŁK40-4.831\OB3 | Łącznik Krzywkowy 40A, Przełącznik rozruchowy trójfazowy (0,Y,A), w obudowie OB3, | szt | 1 | 142.47 | PLN | 23 |  |  |  | A | H |  | EDI | 5907723000711 |  |  | ŁK40-4.831\OB3 | 902411 | [5 empty] | 1 | ob3.png | SPAMEL_PL_LK40_OB3.pdf | Certyfikat_bezpieczenstwa_lk25_40_63_pl.pdf |  | Certyfikat_zgodnosci_CE_LK_25_40_63_pl.pdf |  | Zastosowanie Łączniki krzywkowe są elektrycznymi obrotowymi łącznikami wielotorowymi przystosowanymi do załączania i wyłączania prądów. Łączniki krzywkowe znajdują zastosowanie w obudowach instalacji elektrycznych niskiego napięcia zwłaszcza jako wyłączniki, rozłączniki, przełączniki oraz łączniki sterownicze. Łączniki krzywkowe mogą być zainstalowane w pomieszczeniach zamkniętych (3 stopień zanieczyszczenia - przeznaczenie przemysłowe) w temp. -40...+70°C (ŁK40, 63) i -25...+70°C (ŁK15). Łączniki krzywkowe spełniają wymagania normy PN-EN60947-3, IEC 60947-3. Ponadto mogą pracować w warunkach środowiskowych określonych w normach: IEC 60068-2-6 (wibracje), IEC 60068-2-27 (udary), IEC 60068-2-2 (suche gorąco), IEC 60068-2-1 (zimno), IEC 60068-2-30 (wilgotne gorąco), IEC 60068-2-52 (mgła solna). Budowa Segmentowa budowa łączników z podwójnymi krzywkami umożliwia tworzenie dowolnych programów łączeń w funkcji położenia pokrętła napędu. Stosując dobraną liczbę zębów zębatki w mechanizmie napędu można uzyskiwać kąty skoku pokrętła co 30°, 45° lub 90°, np.: przy 30° daje nam maksymalnie 12 pozycji pokrętła. Ze względu na sposób mocowania są oferowane łączniki: • Do pulpitu - P • Do bazy - B • Do szyny - S • W obudowie - OB1, OB2, OB3, OB4 • W obudowie podtynkowej - OBP1 Linki » Łączniki krzywkowe ŁK15 » Łączniki krzywkowe ŁK40/63 » Czoła do łączników ŁK » Wyszukiwarka łączników (schematy, diagramy) |  |  |  | łącznik krzywkowe, łączniki krzywkowe, łączniki pokrętne, pokrętła, rozłączniki, przełączniki, rozłącznik, przełącznik, wyłącznik, wyłączniki, krzywka, łk, łkr | ŁK40 |  | 0.8333 | 0.8883 | 0.105 | 0.135 | 0.173 | Zdzisław Wieteska | 071/3158201 w 280 | z.wieteska@spamel.com.pl
953 | ŁK40-4.831\OB3C | Łącznik Krzywkowy 40A, Przełącznik rozruchowy trójfazowy (0,Y,A), w obudowie OB3 z czołem żółto/czerwonym | szt | 1 | 142.47 | PLN | 23 |  |  |  | A | H |  | EDI | 5907723035362 |  |  | ŁK40-4.831\OB3C | 902411 | [5 empty] | 1 | ob3.png | SPAMEL_PL_LK40_OB3.pdf | Certyfikat_bezpieczenstwa_lk25_40_63_pl.pdf |  | Certyfikat_zgodnosci_CE_LK_25_40_63_pl.pdf |  | Zastosowanie Łączniki krzywkowe są elektrycznymi obrotowymi łącznikami wielotorowymi przystosowanymi do załączania i wyłączania prądów. Łączniki krzywkowe znajdują zastosowanie w obudowach instalacji elektrycznych niskiego napięcia zwłaszcza jako wyłączniki, rozłączniki, przełączniki oraz łączniki sterownicze. Łączniki krzywkowe mogą być zainstalowane w pomieszczeniach zamkniętych (3 stopień zanieczyszczenia - przeznaczenie przemysłowe) w temp. -40...+70°C (ŁK40, 63) i -25...+70°C (ŁK15). Łączniki krzywkowe spełniają wymagania normy PN-EN60947-3, IEC 60947-3. Ponadto mogą pracować w warunkach środowiskowych określonych w normach: IEC 60068-2-6 (wibracje), IEC 60068-2-27 (udary), IEC 60068-2-2 (suche gorąco), IEC 60068-2-1 (zimno), IEC 60068-2-30 (wilgotne gorąco), IEC 60068-2-52 (mgła solna). Budowa Segmentowa budowa łączników z podwójnymi krzywkami umożliwia tworzenie dowolnych programów łączeń w funkcji położenia pokrętła napędu. Stosując dobraną liczbę zębów zębatki w mechanizmie napędu można uzyskiwać kąty skoku pokrętła co 30°, 45° lub 90°, np.: przy 30° daje nam maksymalnie 12 pozycji pokrętła. Ze względu na sposób mocowania są oferowane łączniki: • Do pulpitu - P • Do bazy - B • Do szyny - S • W obudowie - OB1, OB2, OB3, OB4 • W obudowie podtynkowej - OBP1 Linki » Łączniki krzywkowe ŁK15 » Łączniki krzywkowe ŁK40/63 » Czoła do łączników ŁK » Wyszukiwarka łączników (schematy, diagramy) |  |  |  | łącznik krzywkowe, łączniki krzywkowe, łączniki pokrętne, pokrętła, rozłączniki, przełączniki, rozłącznik, przełącznik, wyłącznik, wyłączniki, krzywka, łk, łkr | ŁK40 |  | 0.8333 | 0.8883 | 0.105 | 0.135 | 0.173 | Zdzisław Wieteska | 071/3158201 w 280 | z.wieteska@spamel.com.pl
954 | ŁK40-4.831\OB3Z | Łącznik Krzywkowy 40A, Przełącznik rozruchowy trójfazowy (0,Y,A), w obudowie OB3 z czołem zamykanym | szt | 1 | 154.78 | PLN | 23 |  |  |  | A | H |  | EDI | 5907723003873 |  |  | ŁK40-4.831\OB3Z | 902411 | [5 empty] | 1 | ob3.png | SPAMEL_PL_LK40_OB3.pdf | Certyfikat_bezpieczenstwa_lk25_40_63_pl.pdf |  | Certyfikat_zgodnosci_CE_LK_25_40_63_pl.pdf |  | Zastosowanie Łączniki krzywkowe są elektrycznymi obrotowymi łącznikami wielotorowymi przystosowanymi do załączania i wyłączania prądów. Łączniki krzywkowe znajdują zastosowanie w obudowach instalacji elektrycznych niskiego napięcia zwłaszcza jako wyłączniki, rozłączniki, przełączniki oraz łączniki sterownicze. Łączniki krzywkowe mogą być zainstalowane w pomieszczeniach zamkniętych (3 stopień zanieczyszczenia - przeznaczenie przemysłowe) w temp. -40...+70°C (ŁK40, 63) i -25...+70°C (ŁK15). Łączniki krzywkowe spełniają wymagania normy PN-EN60947-3, IEC 60947-3. Ponadto mogą pracować w warunkach środowiskowych określonych w normach: IEC 60068-2-6 (wibracje), IEC 60068-2-27 (udary), IEC 60068-2-2 (suche gorąco), IEC 60068-2-1 (zimno), IEC 60068-2-30 (wilgotne gorąco), IEC 60068-2-52 (mgła solna). Budowa Segmentowa budowa łączników z podwójnymi krzywkami umożliwia tworzenie dowolnych programów łączeń w funkcji położenia pokrętła napędu. Stosując dobraną liczbę zębów zębatki w mechanizmie napędu można uzyskiwać kąty skoku pokrętła co 30°, 45° lub 90°, np.: przy 30° daje nam maksymalnie 12 pozycji pokrętła. Ze względu na sposób mocowania są oferowane łączniki: • Do pulpitu - P • Do bazy - B • Do szyny - S • W obudowie - OB1, OB2, OB3, OB4 • W obudowie podtynkowej - OBP1 Linki » Łączniki krzywkowe ŁK15 » Łączniki krzywkowe ŁK40/63 » Czoła do łączników ŁK » Wyszukiwarka łączników (schematy, diagramy) |  |  |  | łącznik krzywkowe, łączniki krzywkowe, łączniki pokrętne, pokrętła, rozłączniki, przełączniki, rozłącznik, przełącznik, wyłącznik, wyłączniki, krzywka, łk, łkr | ŁK40 |  | 0.8388 | 0.8938 | 0.105 | 0.135 | 0.173 | Zdzisław Wieteska | 071/3158201 w 280 | z.wieteska@spamel.com.pl
955 | ŁK40-4.831\OB3ZC | Łącznik Krzywkowy 40A, Przełącznik rozruchowy trójfazowy (0,Y,A), w obudowie OB3 z czołem zamykanym żółto/czerwonym | szt | 1 | 154.78 | PLN | 23 |  |  |  | A | H |  | EDI | 5907723012400 |  |  | ŁK40-4.831\OB3ZC | 902411 | [5 empty] | 1 | ob3.png | SPAMEL_PL_LK40_OB3.pdf | Certyfikat_bezpieczenstwa_lk25_40_63_pl.pdf |  | Certyfikat_zgodnosci_CE_LK_25_40_63_pl.pdf |  | Zastosowanie Łączniki krzywkowe są elektrycznymi obrotowymi łącznikami wielotorowymi przystosowanymi do załączania i wyłączania prądów. Łączniki krzywkowe znajdują zastosowanie w obudowach instalacji elektrycznych niskiego napięcia zwłaszcza jako wyłączniki, rozłączniki, przełączniki oraz łączniki sterownicze. Łączniki krzywkowe mogą być zainstalowane w pomieszczeniach zamkniętych (3 stopień zanieczyszczenia - przeznaczenie przemysłowe) w temp. -40...+70°C (ŁK40, 63) i -25...+70°C (ŁK15). Łączniki krzywkowe spełniają wymagania normy PN-EN60947-3, IEC 60947-3. Ponadto mogą pracować w warunkach środowiskowych określonych w normach: IEC 60068-2-6 (wibracje), IEC 60068-2-27 (udary), IEC 60068-2-2 (suche gorąco), IEC 60068-2-1 (zimno), IEC 60068-2-30 (wilgotne gorąco), IEC 60068-2-52 (mgła solna). Budowa Segmentowa budowa łączników z podwójnymi krzywkami umożliwia tworzenie dowolnych programów łączeń w funkcji położenia pokrętła napędu. Stosując dobraną liczbę zębów zębatki w mechanizmie napędu można uzyskiwać kąty skoku pokrętła co 30°, 45° lub 90°, np.: przy 30° daje nam maksymalnie 12 pozycji pokrętła. Ze względu na sposób mocowania są oferowane łączniki: • Do pulpitu - P • Do bazy - B • Do szyny - S • W obudowie - OB1, OB2, OB3, OB4 • W obudowie podtynkowej - OBP1 Linki » Łączniki krzywkowe ŁK15 » Łączniki krzywkowe ŁK40/63 » Czoła do łączników ŁK » Wyszukiwarka łączników (schematy, diagramy) |  |  |  | łącznik krzywkowe, łączniki krzywkowe, łączniki pokrętne, pokrętła, rozłączniki, przełączniki, rozłącznik, przełącznik, wyłącznik, wyłączniki, krzywka, łk, łkr | ŁK40 |  | 0.8388 | 0.8938 | 0.105 | 0.135 | 0.173 | Zdzisław Wieteska | 071/3158201 w 280 | z.wieteska@spamel.com.pl
956 | ŁK40-4.831\OB4 | Łącznik Krzywkowy 40A, Przełącznik rozruchowy trójfazowy (0,Y,A), w obudowie OB4, | szt | 1 | 142.47 | PLN | 23 |  |  |  | A | H |  | EDI | 5907723043909 |  |  | ŁK40-4.831\OB4 | 902411 | [5 empty] | 1 | ob4.png | SPAMEL_PL_LK40_OB4.pdf | Certyfikat_bezpieczenstwa_lk25_40_63_pl.pdf |  | Certyfikat_zgodnosci_CE_LK_25_40_63_pl.pdf |  | Zastosowanie Łączniki krzywkowe są elektrycznymi obrotowymi łącznikami wielotorowymi przystosowanymi do załączania i wyłączania prądów. Łączniki krzywkowe znajdują zastosowanie w obudowach instalacji elektrycznych niskiego napięcia zwłaszcza jako wyłączniki, rozłączniki, przełączniki oraz łączniki sterownicze. Łączniki krzywkowe mogą być zainstalowane w pomieszczeniach zamkniętych (3 stopień zanieczyszczenia - przeznaczenie przemysłowe) w temp. -40...+70°C (ŁK40, 63) i -25...+70°C (ŁK15). Łączniki krzywkowe spełniają wymagania normy PN-EN60947-3, IEC 60947-3. Ponadto mogą pracować w warunkach środowiskowych określonych w normach: IEC 60068-2-6 (wibracje), IEC 60068-2-27 (udary), IEC 60068-2-2 (suche gorąco), IEC 60068-2-1 (zimno), IEC 60068-2-30 (wilgotne gorąco), IEC 60068-2-52 (mgła solna). Budowa Segmentowa budowa łączników z podwójnymi krzywkami umożliwia tworzenie dowolnych programów łączeń w funkcji położenia pokrętła napędu. Stosując dobraną liczbę zębów zębatki w mechanizmie napędu można uzyskiwać kąty skoku pokrętła co 30°, 45° lub 90°, np.: przy 30° daje nam maksymalnie 12 pozycji pokrętła. Ze względu na sposób mocowania są oferowane łączniki: • Do pulpitu - P • Do bazy - B • Do szyny - S • W obudowie - OB1, OB2, OB3, OB4 • W obudowie podtynkowej - OBP1 Linki » Łączniki krzywkowe ŁK15 » Łączniki krzywkowe ŁK40/63 » Czoła do łączników ŁK » Wyszukiwarka łączników (schematy, diagramy) |  |  |  | łącznik krzywkowe, łączniki krzywkowe, łączniki pokrętne, pokrętła, rozłączniki, przełączniki, rozłącznik, przełącznik, wyłącznik, wyłączniki, krzywka, łk, łkr | ŁK40 |  | 0.9458 | 1.0308 | 0.15 | 0.213 | 0.15 | Zdzisław Wieteska | 071/3158201 w 280 | z.wieteska@spamel.com.pl
957 | ŁK40-4.831\OB4Z | Łącznik Krzywkowy 40A, Przełącznik rozruchowy trójfazowy (0,Y,A), w obudowie OB4 z czołem zamykanym | szt | 1 | 154.78 | PLN | 23 |  |  |  | A | H |  | EDI | 5907723009776 |  |  | ŁK40-4.831\OB4Z | 902411 | [5 empty] | 1 | ob4.png | SPAMEL_PL_LK40_OB4.pdf | Certyfikat_bezpieczenstwa_lk25_40_63_pl.pdf |  | Certyfikat_zgodnosci_CE_LK_25_40_63_pl.pdf |  | Zastosowanie Łączniki krzywkowe są elektrycznymi obrotowymi łącznikami wielotorowymi przystosowanymi do załączania i wyłączania prądów. Łączniki krzywkowe znajdują zastosowanie w obudowach instalacji elektrycznych niskiego napięcia zwłaszcza jako wyłączniki, rozłączniki, przełączniki oraz łączniki sterownicze. Łączniki krzywkowe mogą być zainstalowane w pomieszczeniach zamkniętych (3 stopień zanieczyszczenia - przeznaczenie przemysłowe) w temp. -40...+70°C (ŁK40, 63) i -25...+70°C (ŁK15). Łączniki krzywkowe spełniają wymagania normy PN-EN60947-3, IEC 60947-3. Ponadto mogą pracować w warunkach środowiskowych określonych w normach: IEC 60068-2-6 (wibracje), IEC 60068-2-27 (udary), IEC 60068-2-2 (suche gorąco), IEC 60068-2-1 (zimno), IEC 60068-2-30 (wilgotne gorąco), IEC 60068-2-52 (mgła solna). Budowa Segmentowa budowa łączników z podwójnymi krzywkami umożliwia tworzenie dowolnych programów łączeń w funkcji położenia pokrętła napędu. Stosując dobraną liczbę zębów zębatki w mechanizmie napędu można uzyskiwać kąty skoku pokrętła co 30°, 45° lub 90°, np.: przy 30° daje nam maksymalnie 12 pozycji pokrętła. Ze względu na sposób mocowania są oferowane łączniki: • Do pulpitu - P • Do bazy - B • Do szyny - S • W obudowie - OB1, OB2, OB3, OB4 • W obudowie podtynkowej - OBP1 Linki » Łączniki krzywkowe ŁK15 » Łączniki krzywkowe ŁK40/63 » Czoła do łączników ŁK » Wyszukiwarka łączników (schematy, diagramy) |  |  |  | łącznik krzywkowe, łączniki krzywkowe, łączniki pokrętne, pokrętła, rozłączniki, przełączniki, rozłącznik, przełącznik, wyłącznik, wyłączniki, krzywka, łk, łkr | ŁK40 |  | 0.9515 | 1.0365 | 0.15 | 0.213 | 0.15 | Zdzisław Wieteska | 071/3158201 w 280 | z.wieteska@spamel.com.pl
958 | ŁK40-4.831\P03 | Łącznik Krzywkowy 40A, Przełącznik rozruchowy trójfazowy (0,Y,A), mocowany do pulpitu czoło szare pokrętło czarne | szt | 1 | 106.04 | PLN | 23 |  |  |  | A | H |  | EDI | 5907723006966 |  |  | ŁK40-4.831\P03 | 902410 | [5 empty] | 1 | lk40-63-p03.png | SPAMEL_PL_LK40_P.pdf | Certyfikat_bezpieczenstwa_lk25_40_63_pl.pdf |  | Certyfikat_zgodnosci_CE_LK_25_40_63_pl.pdf |  | Zastosowanie Łączniki krzywkowe są elektrycznymi obrotowymi łącznikami wielotorowymi przystosowanymi do załączania i wyłączania prądów. Łączniki krzywkowe znajdują zastosowanie w obudowach instalacji elektrycznych niskiego napięcia zwłaszcza jako wyłączniki, rozłączniki, przełączniki oraz łączniki sterownicze. Łączniki krzywkowe mogą być zainstalowane w pomieszczeniach zamkniętych (3 stopień zanieczyszczenia - przeznaczenie przemysłowe) w temp. -40...+70°C (ŁK40, 63) i -25...+70°C (ŁK15). Łączniki krzywkowe spełniają wymagania normy PN-EN60947-3, IEC 60947-3. Ponadto mogą pracować w warunkach środowiskowych określonych w normach: IEC 60068-2-6 (wibracje), IEC 60068-2-27 (udary), IEC 60068-2-2 (suche gorąco), IEC 60068-2-1 (zimno), IEC 60068-2-30 (wilgotne gorąco), IEC 60068-2-52 (mgła solna). Budowa Segmentowa budowa łączników z podwójnymi krzywkami umożliwia tworzenie dowolnych programów łączeń w funkcji położenia pokrętła napędu. Stosując dobraną liczbę zębów zębatki w mechanizmie napędu można uzyskiwać kąty skoku pokrętła co 30°, 45° lub 90°, np.: przy 30° daje nam maksymalnie 12 pozycji pokrętła. Ze względu na sposób mocowania są oferowane łączniki: • Do pulpitu - P • Do bazy - B • Do szyny - S • W obudowie - OB1, OB2, OB3, OB4 • W obudowie podtynkowej - OBP1 Linki » Łączniki krzywkowe ŁK15 » Łączniki krzywkowe ŁK40/63 » Czoła do łączników ŁK » Wyszukiwarka łączników (schematy, diagramy) |  |  |  | łącznik krzywkowe, łączniki krzywkowe, łączniki pokrętne, pokrętła, rozłączniki, przełączniki, rozłącznik, przełącznik, wyłącznik, wyłączniki, krzywka, łk, łkr | ŁK40 |  | 0.5171 | 0.5431 | 0.066 | 0.066 | 0.165 | Zdzisław Wieteska | 071/3158201 w 280 | z.wieteska@spamel.com.pl
959 | ŁK40-4.831\P09 | Łącznik Krzywkowy 40A, Przełącznik rozruchowy trójfazowy (0,Y,A), pokrętło długie czarne | szt | 1 | 106.04 | PLN | 23 |  |  |  | A | H |  | EDI | 5907723023314 |  |  | ŁK40-4.831\P09 | 902410 | [5 empty] | 1 | lk40-63-p03.png | SPAMEL_PL_LK40_P.pdf | Certyfikat_bezpieczenstwa_lk25_40_63_pl.pdf |  | Certyfikat_zgodnosci_CE_LK_25_40_63_pl.pdf |  | Zastosowanie Łączniki krzywkowe są elektrycznymi obrotowymi łącznikami wielotorowymi przystosowanymi do załączania i wyłączania prądów. Łączniki krzywkowe znajdują zastosowanie w obudowach instalacji elektrycznych niskiego napięcia zwłaszcza jako wyłączniki, rozłączniki, przełączniki oraz łączniki sterownicze. Łączniki krzywkowe mogą być zainstalowane w pomieszczeniach zamkniętych (3 stopień zanieczyszczenia - przeznaczenie przemysłowe) w temp. -40...+70°C (ŁK40, 63) i -25...+70°C (ŁK15). Łączniki krzywkowe spełniają wymagania normy PN-EN60947-3, IEC 60947-3. Ponadto mogą pracować w warunkach środowiskowych określonych w normach: IEC 60068-2-6 (wibracje), IEC 60068-2-27 (udary), IEC 60068-2-2 (suche gorąco), IEC 60068-2-1 (zimno), IEC 60068-2-30 (wilgotne gorąco), IEC 60068-2-52 (mgła solna). Budowa Segmentowa budowa łączników z podwójnymi krzywkami umożliwia tworzenie dowolnych programów łączeń w funkcji położenia pokrętła napędu. Stosując dobraną liczbę zębów zębatki w mechanizmie napędu można uzyskiwać kąty skoku pokrętła co 30°, 45° lub 90°, np.: przy 30° daje nam maksymalnie 12 pozycji pokrętła. Ze względu na sposób mocowania są oferowane łączniki: • Do pulpitu - P • Do bazy - B • Do szyny - S • W obudowie - OB1, OB2, OB3, OB4 • W obudowie podtynkowej - OBP1 Linki » Łączniki krzywkowe ŁK15 » Łączniki krzywkowe ŁK40/63 » Czoła do łączników ŁK » Wyszukiwarka łączników (schematy, diagramy) |  |  |  | łącznik krzywkowe, łączniki krzywkowe, łączniki pokrętne, pokrętła, rozłączniki, przełączniki, rozłącznik, przełącznik, wyłącznik, wyłączniki, krzywka, łk, łkr | ŁK40 |  | 0.5216 | 0.5476 | 0.066 | 0.066 | 0.165 | Zdzisław Wieteska | 071/3158201 w 280 | z.wieteska@spamel.com.pl
960 | ŁK40-4.831\S03 | Łącznik Krzywkowy 40A, Przełącznik rozruchowy trójfazowy (0,Y,A), mocowany na szynie czoło szare pokrętło czarne | szt | 1 | 113.06 | PLN | 23 |  |  |  | A | H |  | EDI | 5907723048195 |  |  | ŁK40-4.831\S03 | 902412 | [5 empty] | 1 | lk40-63-s03.png | SPAMEL_PL_LK40_S.pdf | Certyfikat_bezpieczenstwa_lk25_40_63_pl.pdf |  | Certyfikat_zgodnosci_CE_LK_25_40_63_pl.pdf |  | Zastosowanie Łączniki krzywkowe są elektrycznymi obrotowymi łącznikami wielotorowymi przystosowanymi do załączania i wyłączania prądów. Łączniki krzywkowe znajdują zastosowanie w obudowach instalacji elektrycznych niskiego napięcia zwłaszcza jako wyłączniki, rozłączniki, przełączniki oraz łączniki sterownicze. Łączniki krzywkowe mogą być zainstalowane w pomieszczeniach zamkniętych (3 stopień zanieczyszczenia - przeznaczenie przemysłowe) w temp. -40...+70°C (ŁK40, 63) i -25...+70°C (ŁK15). Łączniki krzywkowe spełniają wymagania normy PN-EN60947-3, IEC 60947-3. Ponadto mogą pracować w warunkach środowiskowych określonych w normach: IEC 60068-2-6 (wibracje), IEC 60068-2-27 (udary), IEC 60068-2-2 (suche gorąco), IEC 60068-2-1 (zimno), IEC 60068-2-30 (wilgotne gorąco), IEC 60068-2-52 (mgła solna). Budowa Segmentowa budowa łączników z podwójnymi krzywkami umożliwia tworzenie dowolnych programów łączeń w funkcji położenia pokrętła napędu. Stosując dobraną liczbę zębów zębatki w mechanizmie napędu można uzyskiwać kąty skoku pokrętła co 30°, 45° lub 90°, np.: przy 30° daje nam maksymalnie 12 pozycji pokrętła. Ze względu na sposób mocowania są oferowane łączniki: • Do pulpitu - P • Do bazy - B • Do szyny - S • W obudowie - OB1, OB2, OB3, OB4 • W obudowie podtynkowej - OBP1 Linki » Łączniki krzywkowe ŁK15 » Łączniki krzywkowe ŁK40/63 » Czoła do łączników ŁK » Wyszukiwarka łączników (schematy, diagramy) |  |  |  | łącznik krzywkowe, łączniki krzywkowe, łączniki pokrętne, pokrętła, rozłączniki, przełączniki, rozłącznik, przełącznik, wyłącznik, wyłączniki, krzywka, łk, łkr | ŁK40 |  | 0.5286 | 0.5546 | 0.066 | 0.066 | 0.165 | Zdzisław Wieteska | 071/3158201 w 280 | z.wieteska@spamel.com.pl
961 | ŁK40-4.8390\B03 | Łącznik Krzywkowy 40A, Przełącznik Dahlander'a dwubiegowy, mocowanie do bazy czoło szare pokrętło czarne | szt | 1 | 124.43 | PLN | 23 |  |  |  | A | H |  | EDI | 5907723048201 |  |  | ŁK40-4.8390\B03 | 902412 | [5 empty] | 1 | lk40-63-b03.png | SPAMEL_PL_LK40_B.pdf | Certyfikat_bezpieczenstwa_lk25_40_63_pl.pdf |  | Certyfikat_zgodnosci_CE_LK_25_40_63_pl.pdf |  | Zastosowanie Łączniki krzywkowe są elektrycznymi obrotowymi łącznikami wielotorowymi przystosowanymi do załączania i wyłączania prądów. Łączniki krzywkowe znajdują zastosowanie w obudowach instalacji elektrycznych niskiego napięcia zwłaszcza jako wyłączniki, rozłączniki, przełączniki oraz łączniki sterownicze. Łączniki krzywkowe mogą być zainstalowane w pomieszczeniach zamkniętych (3 stopień zanieczyszczenia - przeznaczenie przemysłowe) w temp. -40...+70°C (ŁK40, 63) i -25...+70°C (ŁK15). Łączniki krzywkowe spełniają wymagania normy PN-EN60947-3, IEC 60947-3. Ponadto mogą pracować w warunkach środowiskowych określonych w normach: IEC 60068-2-6 (wibracje), IEC 60068-2-27 (udary), IEC 60068-2-2 (suche gorąco), IEC 60068-2-1 (zimno), IEC 60068-2-30 (wilgotne gorąco), IEC 60068-2-52 (mgła solna). Budowa Segmentowa budowa łączników z podwójnymi krzywkami umożliwia tworzenie dowolnych programów łączeń w funkcji położenia pokrętła napędu. Stosując dobraną liczbę zębów zębatki w mechanizmie napędu można uzyskiwać kąty skoku pokrętła co 30°, 45° lub 90°, np.: przy 30° daje nam maksymalnie 12 pozycji pokrętła. Ze względu na sposób mocowania są oferowane łączniki: • Do pulpitu - P • Do bazy - B • Do szyny - S • W obudowie - OB1, OB2, OB3, OB4 • W obudowie podtynkowej - OBP1 Linki » Łączniki krzywkowe ŁK15 » Łączniki krzywkowe ŁK40/63 » Czoła do łączników ŁK » Wyszukiwarka łączników (schematy, diagramy) |  |  |  | łącznik krzywkowe, łączniki krzywkowe, łączniki pokrętne, pokrętła, rozłączniki, przełączniki, rozłącznik, przełącznik, wyłącznik, wyłączniki, krzywka, łk, łkr | ŁK40 |  | 0.513 | 0.539 | 0.066 | 0.066 | 0.165 | Zdzisław Wieteska | 071/3158201 w 280 | z.wieteska@spamel.com.pl
962 | ŁK40-4.8390\OB3 | Łącznik Krzywkowy 40A, Przełącznik Dahlander'a dwubiegowy, w obudowie OB3, | szt | 1 | 150.33 | PLN | 23 |  |  |  | A | H |  | EDI | 5907723021242 |  |  | ŁK40-4.8390\OB3 | 902411 | [5 empty] | 1 | ob3.png | SPAMEL_PL_LK40_OB3.pdf | Certyfikat_bezpieczenstwa_lk25_40_63_pl.pdf |  | Certyfikat_zgodnosci_CE_LK_25_40_63_pl.pdf |  | Zastosowanie Łączniki krzywkowe są elektrycznymi obrotowymi łącznikami wielotorowymi przystosowanymi do załączania i wyłączania prądów. Łączniki krzywkowe znajdują zastosowanie w obudowach instalacji elektrycznych niskiego napięcia zwłaszcza jako wyłączniki, rozłączniki, przełączniki oraz łączniki sterownicze. Łączniki krzywkowe mogą być zainstalowane w pomieszczeniach zamkniętych (3 stopień zanieczyszczenia - przeznaczenie przemysłowe) w temp. -40...+70°C (ŁK40, 63) i -25...+70°C (ŁK15). Łączniki krzywkowe spełniają wymagania normy PN-EN60947-3, IEC 60947-3. Ponadto mogą pracować w warunkach środowiskowych określonych w normach: IEC 60068-2-6 (wibracje), IEC 60068-2-27 (udary), IEC 60068-2-2 (suche gorąco), IEC 60068-2-1 (zimno), IEC 60068-2-30 (wilgotne gorąco), IEC 60068-2-52 (mgła solna). Budowa Segmentowa budowa łączników z podwójnymi krzywkami umożliwia tworzenie dowolnych programów łączeń w funkcji położenia pokrętła napędu. Stosując dobraną liczbę zębów zębatki w mechanizmie napędu można uzyskiwać kąty skoku pokrętła co 30°, 45° lub 90°, np.: przy 30° daje nam maksymalnie 12 pozycji pokrętła. Ze względu na sposób mocowania są oferowane łączniki: • Do pulpitu - P • Do bazy - B • Do szyny - S • W obudowie - OB1, OB2, OB3, OB4 • W obudowie podtynkowej - OBP1 Linki » Łączniki krzywkowe ŁK15 » Łączniki krzywkowe ŁK40/63 » Czoła do łączników ŁK » Wyszukiwarka łączników (schematy, diagramy) |  |  |  | łącznik krzywkowe, łączniki krzywkowe, łączniki pokrętne, pokrętła, rozłączniki, przełączniki, rozłącznik, przełącznik, wyłącznik, wyłączniki, krzywka, łk, łkr | ŁK40 |  | 0.8357 | 0.8907 | 0.105 | 0.135 | 0.173 | Zdzisław Wieteska | 071/3158201 w 280 | z.wieteska@spamel.com.pl
963 | ŁK40-4.8390\OB4 | Łącznik Krzywkowy 40A, Przełącznik Dahlander'a dwubiegowy, w obudowie OB4, | szt | 1 | 150.33 | PLN | 23 |  |  |  | A | H |  | EDI | 5907723088696 |  |  | ŁK40-4.8390\OB4 | 902411 | [5 empty] | 1 | ob4.png | SPAMEL_PL_LK40_OB4.pdf | Certyfikat_bezpieczenstwa_lk25_40_63_pl.pdf |  | Certyfikat_zgodnosci_CE_LK_25_40_63_pl.pdf |  | Zastosowanie Łączniki krzywkowe są elektrycznymi obrotowymi łącznikami wielotorowymi przystosowanymi do załączania i wyłączania prądów. Łączniki krzywkowe znajdują zastosowanie w obudowach instalacji elektrycznych niskiego napięcia zwłaszcza jako wyłączniki, rozłączniki, przełączniki oraz łączniki sterownicze. Łączniki krzywkowe mogą być zainstalowane w pomieszczeniach zamkniętych (3 stopień zanieczyszczenia - przeznaczenie przemysłowe) w temp. -40...+70°C (ŁK40, 63) i -25...+70°C (ŁK15). Łączniki krzywkowe spełniają wymagania normy PN-EN60947-3, IEC 60947-3. Ponadto mogą pracować w warunkach środowiskowych określonych w normach: IEC 60068-2-6 (wibracje), IEC 60068-2-27 (udary), IEC 60068-2-2 (suche gorąco), IEC 60068-2-1 (zimno), IEC 60068-2-30 (wilgotne gorąco), IEC 60068-2-52 (mgła solna). Budowa Segmentowa budowa łączników z podwójnymi krzywkami umożliwia tworzenie dowolnych programów łączeń w funkcji położenia pokrętła napędu. Stosując dobraną liczbę zębów zębatki w mechanizmie napędu można uzyskiwać kąty skoku pokrętła co 30°, 45° lub 90°, np.: przy 30° daje nam maksymalnie 12 pozycji pokrętła. Ze względu na sposób mocowania są oferowane łączniki: • Do pulpitu - P • Do bazy - B • Do szyny - S • W obudowie - OB1, OB2, OB3, OB4 • W obudowie podtynkowej - OBP1 Linki » Łączniki krzywkowe ŁK15 » Łączniki krzywkowe ŁK40/63 » Czoła do łączników ŁK » Wyszukiwarka łączników (schematy, diagramy) |  |  |  | łącznik krzywkowe, łączniki krzywkowe, łączniki pokrętne, pokrętła, rozłączniki, przełączniki, rozłącznik, przełącznik, wyłącznik, wyłączniki, krzywka, łk, łkr | ŁK40 |  | 0.9393 | 1.0243 | 0.15 | 0.213 | 0.15 | Zdzisław Wieteska | 071/3158201 w 280 | z.wieteska@spamel.com.pl
964 | ŁK40-4.8390\P03 | Łącznik Krzywkowy 40A, Przełącznik Dahlander'a dwubiegowy, mocowany do pulpitu czoło szare pokrętło czarne | szt | 1 | 124.43 | PLN | 23 |  |  |  | A | H |  | EDI | 5907723048218 |  |  | ŁK40-4.8390\P03 | 902410 | [5 empty] | 1 | lk40-63-p03.png | SPAMEL_PL_LK40_P.pdf | Certyfikat_bezpieczenstwa_lk25_40_63_pl.pdf |  | Certyfikat_zgodnosci_CE_LK_25_40_63_pl.pdf |  | Zastosowanie Łączniki krzywkowe są elektrycznymi obrotowymi łącznikami wielotorowymi przystosowanymi do załączania i wyłączania prądów. Łączniki krzywkowe znajdują zastosowanie w obudowach instalacji elektrycznych niskiego napięcia zwłaszcza jako wyłączniki, rozłączniki, przełączniki oraz łączniki sterownicze. Łączniki krzywkowe mogą być zainstalowane w pomieszczeniach zamkniętych (3 stopień zanieczyszczenia - przeznaczenie przemysłowe) w temp. -40...+70°C (ŁK40, 63) i -25...+70°C (ŁK15). Łączniki krzywkowe spełniają wymagania normy PN-EN60947-3, IEC 60947-3. Ponadto mogą pracować w warunkach środowiskowych określonych w normach: IEC 60068-2-6 (wibracje), IEC 60068-2-27 (udary), IEC 60068-2-2 (suche gorąco), IEC 60068-2-1 (zimno), IEC 60068-2-30 (wilgotne gorąco), IEC 60068-2-52 (mgła solna). Budowa Segmentowa budowa łączników z podwójnymi krzywkami umożliwia tworzenie dowolnych programów łączeń w funkcji położenia pokrętła napędu. Stosując dobraną liczbę zębów zębatki w mechanizmie napędu można uzyskiwać kąty skoku pokrętła co 30°, 45° lub 90°, np.: przy 30° daje nam maksymalnie 12 pozycji pokrętła. Ze względu na sposób mocowania są oferowane łączniki: • Do pulpitu - P • Do bazy - B • Do szyny - S • W obudowie - OB1, OB2, OB3, OB4 • W obudowie podtynkowej - OBP1 Linki » Łączniki krzywkowe ŁK15 » Łączniki krzywkowe ŁK40/63 » Czoła do łączników ŁK » Wyszukiwarka łączników (schematy, diagramy) |  |  |  | łącznik krzywkowe, łączniki krzywkowe, łączniki pokrętne, pokrętła, rozłączniki, przełączniki, rozłącznik, przełącznik, wyłącznik, wyłączniki, krzywka, łk, łkr | ŁK40 |  | 0.513 | 0.539 | 0.066 | 0.066 | 0.165 | Zdzisław Wieteska | 071/3158201 w 280 | z.wieteska@spamel.com.pl
965 | ŁK40-4.8390\P09 | Łącznik Krzywkowy 40A, Przełącznik Dahlander'a dwubiegowy, pokrętło długie czarne | szt | 1 | 124.43 | PLN | 23 |  |  |  | A | H |  | EDI | 5907723134737 |  |  | ŁK40-4.8390\P09 | 902410 | [5 empty] | 1 | lk40-63-p03.png | SPAMEL_PL_LK40_P.pdf | Certyfikat_bezpieczenstwa_lk25_40_63_pl.pdf |  | Certyfikat_zgodnosci_CE_LK_25_40_63_pl.pdf |  | Zastosowanie Łączniki krzywkowe są elektrycznymi obrotowymi łącznikami wielotorowymi przystosowanymi do załączania i wyłączania prądów. Łączniki krzywkowe znajdują zastosowanie w obudowach instalacji elektrycznych niskiego napięcia zwłaszcza jako wyłączniki, rozłączniki, przełączniki oraz łączniki sterownicze. Łączniki krzywkowe mogą być zainstalowane w pomieszczeniach zamkniętych (3 stopień zanieczyszczenia - przeznaczenie przemysłowe) w temp. -40...+70°C (ŁK40, 63) i -25...+70°C (ŁK15). Łączniki krzywkowe spełniają wymagania normy PN-EN60947-3, IEC 60947-3. Ponadto mogą pracować w warunkach środowiskowych określonych w normach: IEC 60068-2-6 (wibracje), IEC 60068-2-27 (udary), IEC 60068-2-2 (suche gorąco), IEC 60068-2-1 (zimno), IEC 60068-2-30 (wilgotne gorąco), IEC 60068-2-52 (mgła solna). Budowa Segmentowa budowa łączników z podwójnymi krzywkami umożliwia tworzenie dowolnych programów łączeń w funkcji położenia pokrętła napędu. Stosując dobraną liczbę zębów zębatki w mechanizmie napędu można uzyskiwać kąty skoku pokrętła co 30°, 45° lub 90°, np.: przy 30° daje nam maksymalnie 12 pozycji pokrętła. Ze względu na sposób mocowania są oferowane łączniki: • Do pulpitu - P • Do bazy - B • Do szyny - S • W obudowie - OB1, OB2, OB3, OB4 • W obudowie podtynkowej - OBP1 Linki » Łączniki krzywkowe ŁK15 » Łączniki krzywkowe ŁK40/63 » Czoła do łączników ŁK » Wyszukiwarka łączników (schematy, diagramy) |  |  |  | łącznik krzywkowe, łączniki krzywkowe, łączniki pokrętne, pokrętła, rozłączniki, przełączniki, rozłącznik, przełącznik, wyłącznik, wyłączniki, krzywka, łk, łkr | ŁK40 |  | 0.5176 | 0.5436 | 0.066 | 0.066 | 0.165 | Zdzisław Wieteska | 071/3158201 w 280 | z.wieteska@spamel.com.pl
966 | ŁK40-4.8390\S03 | Łącznik Krzywkowy 40A, Przełącznik Dahlander'a dwubiegowy, mocowany na szynie czoło szare pokrętło czarne | szt | 1 | 131.46 | PLN | 23 |  |  |  | A | H |  | EDI | 5907723104600 |  |  | ŁK40-4.8390\S03 | 902412 | [5 empty] | 1 | lk40-63-s03.png | SPAMEL_PL_LK40_S.pdf | Certyfikat_bezpieczenstwa_lk25_40_63_pl.pdf |  | Certyfikat_zgodnosci_CE_LK_25_40_63_pl.pdf |  | Zastosowanie Łączniki krzywkowe są elektrycznymi obrotowymi łącznikami wielotorowymi przystosowanymi do załączania i wyłączania prądów. Łączniki krzywkowe znajdują zastosowanie w obudowach instalacji elektrycznych niskiego napięcia zwłaszcza jako wyłączniki, rozłączniki, przełączniki oraz łączniki sterownicze. Łączniki krzywkowe mogą być zainstalowane w pomieszczeniach zamkniętych (3 stopień zanieczyszczenia - przeznaczenie przemysłowe) w temp. -40...+70°C (ŁK40, 63) i -25...+70°C (ŁK15). Łączniki krzywkowe spełniają wymagania normy PN-EN60947-3, IEC 60947-3. Ponadto mogą pracować w warunkach środowiskowych określonych w normach: IEC 60068-2-6 (wibracje), IEC 60068-2-27 (udary), IEC 60068-2-2 (suche gorąco), IEC 60068-2-1 (zimno), IEC 60068-2-30 (wilgotne gorąco), IEC 60068-2-52 (mgła solna). Budowa Segmentowa budowa łączników z podwójnymi krzywkami umożliwia tworzenie dowolnych programów łączeń w funkcji położenia pokrętła napędu. Stosując dobraną liczbę zębów zębatki w mechanizmie napędu można uzyskiwać kąty skoku pokrętła co 30°, 45° lub 90°, np.: przy 30° daje nam maksymalnie 12 pozycji pokrętła. Ze względu na sposób mocowania są oferowane łączniki: • Do pulpitu - P • Do bazy - B • Do szyny - S • W obudowie - OB1, OB2, OB3, OB4 • W obudowie podtynkowej - OBP1 Linki » Łączniki krzywkowe ŁK15 » Łączniki krzywkowe ŁK40/63 » Czoła do łączników ŁK » Wyszukiwarka łączników (schematy, diagramy) |  |  |  | łącznik krzywkowe, łączniki krzywkowe, łączniki pokrętne, pokrętła, rozłączniki, przełączniki, rozłącznik, przełącznik, wyłącznik, wyłączniki, krzywka, łk, łkr | ŁK40 |  | 0.5311 | 0.5571 | 0.066 | 0.066 | 0.165 | Zdzisław Wieteska | 071/3158201 w 280 | z.wieteska@spamel.com.pl
967 | ŁK40-4.8396\OB3 | Łącznik Krzywkowy 40A, Rozłącznik 1-0-2 (4 - biegunowy), w obudowie OB3, | szt | 1 | 150.33 | PLN | 23 |  |  |  | A | H |  | EDI | 5907723103948 |  |  | ŁK40-4.8396\OB3 | 902411 | [5 empty] | 1 | ob3.png | SPAMEL_PL_LK40_OB3.pdf | Certyfikat_bezpieczenstwa_lk25_40_63_pl.pdf |  | Certyfikat_zgodnosci_CE_LK_25_40_63_pl.pdf |  | Zastosowanie Łączniki krzywkowe są elektrycznymi obrotowymi łącznikami wielotorowymi przystosowanymi do załączania i wyłączania prądów. Łączniki krzywkowe znajdują zastosowanie w obudowach instalacji elektrycznych niskiego napięcia zwłaszcza jako wyłączniki, rozłączniki, przełączniki oraz łączniki sterownicze. Łączniki krzywkowe mogą być zainstalowane w pomieszczeniach zamkniętych (3 stopień zanieczyszczenia - przeznaczenie przemysłowe) w temp. -40...+70°C (ŁK40, 63) i -25...+70°C (ŁK15). Łączniki krzywkowe spełniają wymagania normy PN-EN60947-3, IEC 60947-3. Ponadto mogą pracować w warunkach środowiskowych określonych w normach: IEC 60068-2-6 (wibracje), IEC 60068-2-27 (udary), IEC 60068-2-2 (suche gorąco), IEC 60068-2-1 (zimno), IEC 60068-2-30 (wilgotne gorąco), IEC 60068-2-52 (mgła solna). Budowa Segmentowa budowa łączników z podwójnymi krzywkami umożliwia tworzenie dowolnych programów łączeń w funkcji położenia pokrętła napędu. Stosując dobraną liczbę zębów zębatki w mechanizmie napędu można uzyskiwać kąty skoku pokrętła co 30°, 45° lub 90°, np.: przy 30° daje nam maksymalnie 12 pozycji pokrętła. Ze względu na sposób mocowania są oferowane łączniki: • Do pulpitu - P • Do bazy - B • Do szyny - S • W obudowie - OB1, OB2, OB3, OB4 • W obudowie podtynkowej - OBP1 Linki » Łączniki krzywkowe ŁK15 » Łączniki krzywkowe ŁK40/63 » Czoła do łączników ŁK » Wyszukiwarka łączników (schematy, diagramy) |  |  |  | łącznik krzywkowe, łączniki krzywkowe, łączniki pokrętne, pokrętła, rozłączniki, przełączniki, rozłącznik, przełącznik, wyłącznik, wyłączniki, krzywka, łk, łkr | ŁK40 |  | 0.8031 | 0.8581 | 0.105 | 0.135 | 0.173 | Zdzisław Wieteska | 071/3158201 w 280 | z.wieteska@spamel.com.pl
968 | ŁK40-4.8396\OB4 | Łącznik Krzywkowy 40A, Rozłącznik 1-0-2 (4 - biegunowy), w obudowie OB4, | szt | 1 | 150.33 | PLN | 23 |  |  |  | A | H |  | EDI | 5907723081345 |  |  | ŁK40-4.8396\OB4 | 902411 | [5 empty] | 1 | ob4.png | SPAMEL_PL_LK40_OB4.pdf | Certyfikat_bezpieczenstwa_lk25_40_63_pl.pdf |  | Certyfikat_zgodnosci_CE_LK_25_40_63_pl.pdf |  | Zastosowanie Łączniki krzywkowe są elektrycznymi obrotowymi łącznikami wielotorowymi przystosowanymi do załączania i wyłączania prądów. Łączniki krzywkowe znajdują zastosowanie w obudowach instalacji elektrycznych niskiego napięcia zwłaszcza jako wyłączniki, rozłączniki, przełączniki oraz łączniki sterownicze. Łączniki krzywkowe mogą być zainstalowane w pomieszczeniach zamkniętych (3 stopień zanieczyszczenia - przeznaczenie przemysłowe) w temp. -40...+70°C (ŁK40, 63) i -25...+70°C (ŁK15). Łączniki krzywkowe spełniają wymagania normy PN-EN60947-3, IEC 60947-3. Ponadto mogą pracować w warunkach środowiskowych określonych w normach: IEC 60068-2-6 (wibracje), IEC 60068-2-27 (udary), IEC 60068-2-2 (suche gorąco), IEC 60068-2-1 (zimno), IEC 60068-2-30 (wilgotne gorąco), IEC 60068-2-52 (mgła solna). Budowa Segmentowa budowa łączników z podwójnymi krzywkami umożliwia tworzenie dowolnych programów łączeń w funkcji położenia pokrętła napędu. Stosując dobraną liczbę zębów zębatki w mechanizmie napędu można uzyskiwać kąty skoku pokrętła co 30°, 45° lub 90°, np.: przy 30° daje nam maksymalnie 12 pozycji pokrętła. Ze względu na sposób mocowania są oferowane łączniki: • Do pulpitu - P • Do bazy - B • Do szyny - S • W obudowie - OB1, OB2, OB3, OB4 • W obudowie podtynkowej - OBP1 Linki » Łączniki krzywkowe ŁK15 » Łączniki krzywkowe ŁK40/63 » Czoła do łączników ŁK » Wyszukiwarka łączników (schematy, diagramy) |  |  |  | łącznik krzywkowe, łączniki krzywkowe, łączniki pokrętne, pokrętła, rozłączniki, przełączniki, rozłącznik, przełącznik, wyłącznik, wyłączniki, krzywka, łk, łkr | ŁK40 |  | 0.9254 | 1.0104 | 0.15 | 0.213 | 0.15 | Zdzisław Wieteska | 071/3158201 w 280 | z.wieteska@spamel.com.pl
969 | ŁK40-4.8396\P03 | Łącznik Krzywkowy 40A, Rozłącznik 1-0-2 (4 - biegunowy), mocowany do pulpitu czoło szare pokrętło czarne | szt | 1 | 124.43 | PLN | 23 |  |  |  | A | H |  | EDI | 5907723124929 |  |  | ŁK40-4.8396\P03 | 902410 | [5 empty] | 1 | lk40-63-p03.png | SPAMEL_PL_LK40_P.pdf | Certyfikat_bezpieczenstwa_lk25_40_63_pl.pdf |  | Certyfikat_zgodnosci_CE_LK_25_40_63_pl.pdf |  | Zastosowanie Łączniki krzywkowe są elektrycznymi obrotowymi łącznikami wielotorowymi przystosowanymi do załączania i wyłączania prądów. Łączniki krzywkowe znajdują zastosowanie w obudowach instalacji elektrycznych niskiego napięcia zwłaszcza jako wyłączniki, rozłączniki, przełączniki oraz łączniki sterownicze. Łączniki krzywkowe mogą być zainstalowane w pomieszczeniach zamkniętych (3 stopień zanieczyszczenia - przeznaczenie przemysłowe) w temp. -40...+70°C (ŁK40, 63) i -25...+70°C (ŁK15). Łączniki krzywkowe spełniają wymagania normy PN-EN60947-3, IEC 60947-3. Ponadto mogą pracować w warunkach środowiskowych określonych w normach: IEC 60068-2-6 (wibracje), IEC 60068-2-27 (udary), IEC 60068-2-2 (suche gorąco), IEC 60068-2-1 (zimno), IEC 60068-2-30 (wilgotne gorąco), IEC 60068-2-52 (mgła solna). Budowa Segmentowa budowa łączników z podwójnymi krzywkami umożliwia tworzenie dowolnych programów łączeń w funkcji położenia pokrętła napędu. Stosując dobraną liczbę zębów zębatki w mechanizmie napędu można uzyskiwać kąty skoku pokrętła co 30°, 45° lub 90°, np.: przy 30° daje nam maksymalnie 12 pozycji pokrętła. Ze względu na sposób mocowania są oferowane łączniki: • Do pulpitu - P • Do bazy - B • Do szyny - S • W obudowie - OB1, OB2, OB3, OB4 • W obudowie podtynkowej - OBP1 Linki » Łączniki krzywkowe ŁK15 » Łączniki krzywkowe ŁK40/63 » Czoła do łączników ŁK » Wyszukiwarka łączników (schematy, diagramy) |  |  |  | łącznik krzywkowe, łączniki krzywkowe, łączniki pokrętne, pokrętła, rozłączniki, przełączniki, rozłącznik, przełącznik, wyłącznik, wyłączniki, krzywka, łk, łkr | ŁK40 |  | 0.4965 | 0.5225 | 0.066 | 0.066 | 0.165 | Zdzisław Wieteska | 071/3158201 w 280 | z.wieteska@spamel.com.pl
970 | ŁK40-4.8396\S03 | Łącznik Krzywkowy 40A, Rozłącznik 1-0-2 (4 - biegunowy), mocowany na szynie czoło szare pokrętło czarne | szt | 1 | 131.46 | PLN | 23 |  |  |  | A | H |  | EDI | 5907723145870 |  |  | ŁK40-4.8396\S03 | 902412 | [5 empty] | 1 | lk40-63-s03.png | SPAMEL_PL_LK40_S.pdf | Certyfikat_bezpieczenstwa_lk25_40_63_pl.pdf |  | Certyfikat_zgodnosci_CE_LK_25_40_63_pl.pdf |  | Zastosowanie Łączniki krzywkowe są elektrycznymi obrotowymi łącznikami wielotorowymi przystosowanymi do załączania i wyłączania prądów. Łączniki krzywkowe znajdują zastosowanie w obudowach instalacji elektrycznych niskiego napięcia zwłaszcza jako wyłączniki, rozłączniki, przełączniki oraz łączniki sterownicze. Łączniki krzywkowe mogą być zainstalowane w pomieszczeniach zamkniętych (3 stopień zanieczyszczenia - przeznaczenie przemysłowe) w temp. -40...+70°C (ŁK40, 63) i -25...+70°C (ŁK15). Łączniki krzywkowe spełniają wymagania normy PN-EN60947-3, IEC 60947-3. Ponadto mogą pracować w warunkach środowiskowych określonych w normach: IEC 60068-2-6 (wibracje), IEC 60068-2-27 (udary), IEC 60068-2-2 (suche gorąco), IEC 60068-2-1 (zimno), IEC 60068-2-30 (wilgotne gorąco), IEC 60068-2-52 (mgła solna). Budowa Segmentowa budowa łączników z podwójnymi krzywkami umożliwia tworzenie dowolnych programów łączeń w funkcji położenia pokrętła napędu. Stosując dobraną liczbę zębów zębatki w mechanizmie napędu można uzyskiwać kąty skoku pokrętła co 30°, 45° lub 90°, np.: przy 30° daje nam maksymalnie 12 pozycji pokrętła. Ze względu na sposób mocowania są oferowane łączniki: • Do pulpitu - P • Do bazy - B • Do szyny - S • W obudowie - OB1, OB2, OB3, OB4 • W obudowie podtynkowej - OBP1 Linki » Łączniki krzywkowe ŁK15 » Łączniki krzywkowe ŁK40/63 » Czoła do łączników ŁK » Wyszukiwarka łączników (schematy, diagramy) |  |  |  | łącznik krzywkowe, łączniki krzywkowe, łączniki pokrętne, pokrętła, rozłączniki, przełączniki, rozłącznik, przełącznik, wyłącznik, wyłączniki, krzywka, łk, łkr | ŁK40 |  | 0.5145 | 0.5405 | 0.066 | 0.066 | 0.165 | Zdzisław Wieteska | 071/3158201 w 280 | z.wieteska@spamel.com.pl
971 | ŁK40-4.8396\S04 | Łącznik Krzywkowy 40A, Rozłącznik 1-0-2 (4 - biegunowy), mocowany na szynie czoło źółto szare pokrętło czerwone | szt | 1 | 131.46 | PLN | 23 |  |  |  | A | H |  | EDI | 0 |  |  | ŁK40-4.8396\S04 | 902412 | [5 empty] | 1 | lk40-63-s03.png | SPAMEL_PL_LK40_S.pdf | Certyfikat_bezpieczenstwa_lk25_40_63_pl.pdf |  | Certyfikat_zgodnosci_CE_LK_25_40_63_pl.pdf |  | Zastosowanie Łączniki krzywkowe są elektrycznymi obrotowymi łącznikami wielotorowymi przystosowanymi do załączania i wyłączania prądów. Łączniki krzywkowe znajdują zastosowanie w obudowach instalacji elektrycznych niskiego napięcia zwłaszcza jako wyłączniki, rozłączniki, przełączniki oraz łączniki sterownicze. Łączniki krzywkowe mogą być zainstalowane w pomieszczeniach zamkniętych (3 stopień zanieczyszczenia - przeznaczenie przemysłowe) w temp. -40...+70°C (ŁK40, 63) i -25...+70°C (ŁK15). Łączniki krzywkowe spełniają wymagania normy PN-EN60947-3, IEC 60947-3. Ponadto mogą pracować w warunkach środowiskowych określonych w normach: IEC 60068-2-6 (wibracje), IEC 60068-2-27 (udary), IEC 60068-2-2 (suche gorąco), IEC 60068-2-1 (zimno), IEC 60068-2-30 (wilgotne gorąco), IEC 60068-2-52 (mgła solna). Budowa Segmentowa budowa łączników z podwójnymi krzywkami umożliwia tworzenie dowolnych programów łączeń w funkcji położenia pokrętła napędu. Stosując dobraną liczbę zębów zębatki w mechanizmie napędu można uzyskiwać kąty skoku pokrętła co 30°, 45° lub 90°, np.: przy 30° daje nam maksymalnie 12 pozycji pokrętła. Ze względu na sposób mocowania są oferowane łączniki: • Do pulpitu - P • Do bazy - B • Do szyny - S • W obudowie - OB1, OB2, OB3, OB4 • W obudowie podtynkowej - OBP1 Linki » Łączniki krzywkowe ŁK15 » Łączniki krzywkowe ŁK40/63 » Czoła do łączników ŁK » Wyszukiwarka łączników (schematy, diagramy) |  |  |  | łącznik krzywkowe, łączniki krzywkowe, łączniki pokrętne, pokrętła, rozłączniki, przełączniki, rozłącznik, przełącznik, wyłącznik, wyłączniki, krzywka, łk, łkr | ŁK40 |  | 0.5145 | 0.5405 | 0.066 | 0.066 | 0.165 | Zdzisław Wieteska | 071/3158201 w 280 | z.wieteska@spamel.com.pl
972 | ŁK40-4.883\P01 | Łącznik Krzywkowy 40A, Przełącznik Pomiaru Napięcia, \P01 | szt | 1 | 124.43 | PLN | 23 |  |  |  | A | H |  | EDI | 5907723048225 |  |  | ŁK40-4.883\P01 | 902410 | [5 empty] | 1 | lk40-63-p03.png | SPAMEL_PL_LK40_P.pdf | Certyfikat_bezpieczenstwa_lk25_40_63_pl.pdf |  | Certyfikat_zgodnosci_CE_LK_25_40_63_pl.pdf |  | Zastosowanie Łączniki krzywkowe są elektrycznymi obrotowymi łącznikami wielotorowymi przystosowanymi do załączania i wyłączania prądów. Łączniki krzywkowe znajdują zastosowanie w obudowach instalacji elektrycznych niskiego napięcia zwłaszcza jako wyłączniki, rozłączniki, przełączniki oraz łączniki sterownicze. Łączniki krzywkowe mogą być zainstalowane w pomieszczeniach zamkniętych (3 stopień zanieczyszczenia - przeznaczenie przemysłowe) w temp. -40...+70°C (ŁK40, 63) i -25...+70°C (ŁK15). Łączniki krzywkowe spełniają wymagania normy PN-EN60947-3, IEC 60947-3. Ponadto mogą pracować w warunkach środowiskowych określonych w normach: IEC 60068-2-6 (wibracje), IEC 60068-2-27 (udary), IEC 60068-2-2 (suche gorąco), IEC 60068-2-1 (zimno), IEC 60068-2-30 (wilgotne gorąco), IEC 60068-2-52 (mgła solna). Budowa Segmentowa budowa łączników z podwójnymi krzywkami umożliwia tworzenie dowolnych programów łączeń w funkcji położenia pokrętła napędu. Stosując dobraną liczbę zębów zębatki w mechanizmie napędu można uzyskiwać kąty skoku pokrętła co 30°, 45° lub 90°, np.: przy 30° daje nam maksymalnie 12 pozycji pokrętła. Ze względu na sposób mocowania są oferowane łączniki: • Do pulpitu - P • Do bazy - B • Do szyny - S • W obudowie - OB1, OB2, OB3, OB4 • W obudowie podtynkowej - OBP1 Linki » Łączniki krzywkowe ŁK15 » Łączniki krzywkowe ŁK40/63 » Czoła do łączników ŁK » Wyszukiwarka łączników (schematy, diagramy) |  |  |  | łącznik krzywkowe, łączniki krzywkowe, łączniki pokrętne, pokrętła, rozłączniki, przełączniki, rozłącznik, przełącznik, wyłącznik, wyłączniki, krzywka, łk, łkr | ŁK40 |  | 0.5187 | 0.5447 | 0.066 | 0.066 | 0.165 | Zdzisław Wieteska | 071/3158201 w 280 | z.wieteska@spamel.com.pl
973 | ŁK40-4.883\P03 | Łącznik Krzywkowy 40A, Przełącznik Pomiaru Napięcia, mocowany do pulpitu czoło szare pokrętło czarne | szt | 1 | 124.43 | PLN | 23 |  |  |  | A | H |  | EDI | 5907723048232 |  |  | ŁK40-4.883\P03 | 902410 | [5 empty] | 1 | lk40-63-p03.png | SPAMEL_PL_LK40_P.pdf | Certyfikat_bezpieczenstwa_lk25_40_63_pl.pdf |  | Certyfikat_zgodnosci_CE_LK_25_40_63_pl.pdf |  | Zastosowanie Łączniki krzywkowe są elektrycznymi obrotowymi łącznikami wielotorowymi przystosowanymi do załączania i wyłączania prądów. Łączniki krzywkowe znajdują zastosowanie w obudowach instalacji elektrycznych niskiego napięcia zwłaszcza jako wyłączniki, rozłączniki, przełączniki oraz łączniki sterownicze. Łączniki krzywkowe mogą być zainstalowane w pomieszczeniach zamkniętych (3 stopień zanieczyszczenia - przeznaczenie przemysłowe) w temp. -40...+70°C (ŁK40, 63) i -25...+70°C (ŁK15). Łączniki krzywkowe spełniają wymagania normy PN-EN60947-3, IEC 60947-3. Ponadto mogą pracować w warunkach środowiskowych określonych w normach: IEC 60068-2-6 (wibracje), IEC 60068-2-27 (udary), IEC 60068-2-2 (suche gorąco), IEC 60068-2-1 (zimno), IEC 60068-2-30 (wilgotne gorąco), IEC 60068-2-52 (mgła solna). Budowa Segmentowa budowa łączników z podwójnymi krzywkami umożliwia tworzenie dowolnych programów łączeń w funkcji położenia pokrętła napędu. Stosując dobraną liczbę zębów zębatki w mechanizmie napędu można uzyskiwać kąty skoku pokrętła co 30°, 45° lub 90°, np.: przy 30° daje nam maksymalnie 12 pozycji pokrętła. Ze względu na sposób mocowania są oferowane łączniki: • Do pulpitu - P • Do bazy - B • Do szyny - S • W obudowie - OB1, OB2, OB3, OB4 • W obudowie podtynkowej - OBP1 Linki » Łączniki krzywkowe ŁK15 » Łączniki krzywkowe ŁK40/63 » Czoła do łączników ŁK » Wyszukiwarka łączników (schematy, diagramy) |  |  |  | łącznik krzywkowe, łączniki krzywkowe, łączniki pokrętne, pokrętła, rozłączniki, przełączniki, rozłącznik, przełącznik, wyłącznik, wyłączniki, krzywka, łk, łkr | ŁK40 |  | 0.5356 | 0.5616 | 0.066 | 0.066 | 0.165 | Zdzisław Wieteska | 071/3158201 w 280 | z.wieteska@spamel.com.pl
974 | ŁK40-5.8380\P03 | Łącznik Krzywkowy 40A, Rozłącznik 1-0-2 (5 - biegunowy), mocowany do pulpitu czoło szare pokrętło czarne | szt | 1 | 143.35 | PLN | 23 |  |  |  | A | H |  | EDI | 5907723087675 |  |  | ŁK40-5.8380\P03 | 902410 | [5 empty] | 1 | lk40-63-p03.png | SPAMEL_PL_LK40_P.pdf | Certyfikat_bezpieczenstwa_lk25_40_63_pl.pdf |  | Certyfikat_zgodnosci_CE_LK_25_40_63_pl.pdf |  | Zastosowanie Łączniki krzywkowe są elektrycznymi obrotowymi łącznikami wielotorowymi przystosowanymi do załączania i wyłączania prądów. Łączniki krzywkowe znajdują zastosowanie w obudowach instalacji elektrycznych niskiego napięcia zwłaszcza jako wyłączniki, rozłączniki, przełączniki oraz łączniki sterownicze. Łączniki krzywkowe mogą być zainstalowane w pomieszczeniach zamkniętych (3 stopień zanieczyszczenia - przeznaczenie przemysłowe) w temp. -40...+70°C (ŁK40, 63) i -25...+70°C (ŁK15). Łączniki krzywkowe spełniają wymagania normy PN-EN60947-3, IEC 60947-3. Ponadto mogą pracować w warunkach środowiskowych określonych w normach: IEC 60068-2-6 (wibracje), IEC 60068-2-27 (udary), IEC 60068-2-2 (suche gorąco), IEC 60068-2-1 (zimno), IEC 60068-2-30 (wilgotne gorąco), IEC 60068-2-52 (mgła solna). Budowa Segmentowa budowa łączników z podwójnymi krzywkami umożliwia tworzenie dowolnych programów łączeń w funkcji położenia pokrętła napędu. Stosując dobraną liczbę zębów zębatki w mechanizmie napędu można uzyskiwać kąty skoku pokrętła co 30°, 45° lub 90°, np.: przy 30° daje nam maksymalnie 12 pozycji pokrętła. Ze względu na sposób mocowania są oferowane łączniki: • Do pulpitu - P • Do bazy - B • Do szyny - S • W obudowie - OB1, OB2, OB3, OB4 • W obudowie podtynkowej - OBP1 Linki » Łączniki krzywkowe ŁK15 » Łączniki krzywkowe ŁK40/63 » Czoła do łączników ŁK » Wyszukiwarka łączników (schematy, diagramy) |  |  |  | łącznik krzywkowe, łączniki krzywkowe, łączniki pokrętne, pokrętła, rozłączniki, przełączniki, rozłącznik, przełącznik, wyłącznik, wyłączniki, krzywka, łk, łkr | ŁK40 |  | 0.5227 | 0.5487 | 0.066 | 0.066 | 0.165 | Zdzisław Wieteska | 071/3158201 w 280 | z.wieteska@spamel.com.pl
975 | ŁK40-5.8380\P08 | Łącznik Krzywkowy 40A, Rozłącznik 1-0-2 (5 - biegunowy), mocowanie do pulpitu czoło zamykane żółto/czerwone | szt | 1 | 156.29 | PLN | 23 |  |  |  | A | H |  | EDI | 5907723132726 |  |  | ŁK40-5.8380\P08 | 902410 | [5 empty] | 1 | lk40-63-p03.png | SPAMEL_PL_LK40_P.pdf | Certyfikat_bezpieczenstwa_lk25_40_63_pl.pdf |  | Certyfikat_zgodnosci_CE_LK_25_40_63_pl.pdf |  | Zastosowanie Łączniki krzywkowe są elektrycznymi obrotowymi łącznikami wielotorowymi przystosowanymi do załączania i wyłączania prądów. Łączniki krzywkowe znajdują zastosowanie w obudowach instalacji elektrycznych niskiego napięcia zwłaszcza jako wyłączniki, rozłączniki, przełączniki oraz łączniki sterownicze. Łączniki krzywkowe mogą być zainstalowane w pomieszczeniach zamkniętych (3 stopień zanieczyszczenia - przeznaczenie przemysłowe) w temp. -40...+70°C (ŁK40, 63) i -25...+70°C (ŁK15). Łączniki krzywkowe spełniają wymagania normy PN-EN60947-3, IEC 60947-3. Ponadto mogą pracować w warunkach środowiskowych określonych w normach: IEC 60068-2-6 (wibracje), IEC 60068-2-27 (udary), IEC 60068-2-2 (suche gorąco), IEC 60068-2-1 (zimno), IEC 60068-2-30 (wilgotne gorąco), IEC 60068-2-52 (mgła solna). Budowa Segmentowa budowa łączników z podwójnymi krzywkami umożliwia tworzenie dowolnych programów łączeń w funkcji położenia pokrętła napędu. Stosując dobraną liczbę zębów zębatki w mechanizmie napędu można uzyskiwać kąty skoku pokrętła co 30°, 45° lub 90°, np.: przy 30° daje nam maksymalnie 12 pozycji pokrętła. Ze względu na sposób mocowania są oferowane łączniki: • Do pulpitu - P • Do bazy - B • Do szyny - S • W obudowie - OB1, OB2, OB3, OB4 • W obudowie podtynkowej - OBP1 Linki » Łączniki krzywkowe ŁK15 » Łączniki krzywkowe ŁK40/63 » Czoła do łączników ŁK » Wyszukiwarka łączników (schematy, diagramy) |  |  |  | łącznik krzywkowe, łączniki krzywkowe, łączniki pokrętne, pokrętła, rozłączniki, przełączniki, rozłącznik, przełącznik, wyłącznik, wyłączniki, krzywka, łk, łkr | ŁK40 |  | 0.5289 | 0.5549 | 0.066 | 0.066 | 0.165 | Zdzisław Wieteska | 071/3158201 w 280 | z.wieteska@spamel.com.pl
976 | ŁK40-5.8538\P03 | Łącznik Krzywkowy 40A, Przełącznik rozruchowy trójfazowy ze zmianą kierunku obrotów, mocowany do pulpitu czoło szare pokrętło czarne | szt | 1 | 143.35 | PLN | 23 |  |  |  | A | H |  | EDI | 5907723020429 |  |  | ŁK40-5.8538\P03 | 902410 | [5 empty] | 1 | lk40-63-p03.png | SPAMEL_PL_LK40_P.pdf | Certyfikat_bezpieczenstwa_lk25_40_63_pl.pdf |  | Certyfikat_zgodnosci_CE_LK_25_40_63_pl.pdf |  | Zastosowanie Łączniki krzywkowe są elektrycznymi obrotowymi łącznikami wielotorowymi przystosowanymi do załączania i wyłączania prądów. Łączniki krzywkowe znajdują zastosowanie w obudowach instalacji elektrycznych niskiego napięcia zwłaszcza jako wyłączniki, rozłączniki, przełączniki oraz łączniki sterownicze. Łączniki krzywkowe mogą być zainstalowane w pomieszczeniach zamkniętych (3 stopień zanieczyszczenia - przeznaczenie przemysłowe) w temp. -40...+70°C (ŁK40, 63) i -25...+70°C (ŁK15). Łączniki krzywkowe spełniają wymagania normy PN-EN60947-3, IEC 60947-3. Ponadto mogą pracować w warunkach środowiskowych określonych w normach: IEC 60068-2-6 (wibracje), IEC 60068-2-27 (udary), IEC 60068-2-2 (suche gorąco), IEC 60068-2-1 (zimno), IEC 60068-2-30 (wilgotne gorąco), IEC 60068-2-52 (mgła solna). Budowa Segmentowa budowa łączników z podwójnymi krzywkami umożliwia tworzenie dowolnych programów łączeń w funkcji położenia pokrętła napędu. Stosując dobraną liczbę zębów zębatki w mechanizmie napędu można uzyskiwać kąty skoku pokrętła co 30°, 45° lub 90°, np.: przy 30° daje nam maksymalnie 12 pozycji pokrętła. Ze względu na sposób mocowania są oferowane łączniki: • Do pulpitu - P • Do bazy - B • Do szyny - S • W obudowie - OB1, OB2, OB3, OB4 • W obudowie podtynkowej - OBP1 Linki » Łączniki krzywkowe ŁK15 » Łączniki krzywkowe ŁK40/63 » Czoła do łączników ŁK » Wyszukiwarka łączników (schematy, diagramy) |  |  |  | łącznik krzywkowe, łączniki krzywkowe, łączniki pokrętne, pokrętła, rozłączniki, przełączniki, rozłącznik, przełącznik, wyłącznik, wyłączniki, krzywka, łk, łkr | ŁK40 |  | 0.6201 | 0.6461 | 0.066 | 0.066 | 0.165 | Zdzisław Wieteska | 071/3158201 w 280 | z.wieteska@spamel.com.pl
977 | ŁK40-6.8380\P03 | Łącznik Krzywkowy 40A, Rozłącznik 1-0-2 (6 - biegunowy), mocowany do pulpitu czoło szare pokrętło czarne | szt | 1 | 173.62 | PLN | 23 |  |  |  | A | H |  | EDI | 5907723073449 |  |  | ŁK40-6.8380\P03 | 902410 | [5 empty] | 1 | lk40-63-p03.png | SPAMEL_PL_LK40_P.pdf | Certyfikat_bezpieczenstwa_lk25_40_63_pl.pdf |  | Certyfikat_zgodnosci_CE_LK_25_40_63_pl.pdf |  | Zastosowanie Łączniki krzywkowe są elektrycznymi obrotowymi łącznikami wielotorowymi przystosowanymi do załączania i wyłączania prądów. Łączniki krzywkowe znajdują zastosowanie w obudowach instalacji elektrycznych niskiego napięcia zwłaszcza jako wyłączniki, rozłączniki, przełączniki oraz łączniki sterownicze. Łączniki krzywkowe mogą być zainstalowane w pomieszczeniach zamkniętych (3 stopień zanieczyszczenia - przeznaczenie przemysłowe) w temp. -40...+70°C (ŁK40, 63) i -25...+70°C (ŁK15). Łączniki krzywkowe spełniają wymagania normy PN-EN60947-3, IEC 60947-3. Ponadto mogą pracować w warunkach środowiskowych określonych w normach: IEC 60068-2-6 (wibracje), IEC 60068-2-27 (udary), IEC 60068-2-2 (suche gorąco), IEC 60068-2-1 (zimno), IEC 60068-2-30 (wilgotne gorąco), IEC 60068-2-52 (mgła solna). Budowa Segmentowa budowa łączników z podwójnymi krzywkami umożliwia tworzenie dowolnych programów łączeń w funkcji położenia pokrętła napędu. Stosując dobraną liczbę zębów zębatki w mechanizmie napędu można uzyskiwać kąty skoku pokrętła co 30°, 45° lub 90°, np.: przy 30° daje nam maksymalnie 12 pozycji pokrętła. Ze względu na sposób mocowania są oferowane łączniki: • Do pulpitu - P • Do bazy - B • Do szyny - S • W obudowie - OB1, OB2, OB3, OB4 • W obudowie podtynkowej - OBP1 Linki » Łączniki krzywkowe ŁK15 » Łączniki krzywkowe ŁK40/63 » Czoła do łączników ŁK » Wyszukiwarka łączników (schematy, diagramy) |  |  |  | łącznik krzywkowe, łączniki krzywkowe, łączniki pokrętne, pokrętła, rozłączniki, przełączniki, rozłącznik, przełącznik, wyłącznik, wyłączniki, krzywka, łk, łkr | ŁK40 |  | 0.6969 | 0.7229 | 0.066 | 0.066 | 0.165 | Zdzisław Wieteska | 071/3158201 w 280 | z.wieteska@spamel.com.pl
978 | ŁK40-6.8380\P09 | Łącznik Krzywkowy 40A, Rozłącznik 1-0-2 (6 - biegunowy), pokrętło długie czarne | szt | 1 | 173.62 | PLN | 23 |  |  |  | A | H |  | EDI | 0 |  |  | ŁK40-6.8380\P09 | 902410 | [5 empty] | 1 | lk40-63-p03.png | SPAMEL_PL_LK40_P.pdf | Certyfikat_bezpieczenstwa_lk25_40_63_pl.pdf |  | Certyfikat_zgodnosci_CE_LK_25_40_63_pl.pdf |  | Zastosowanie Łączniki krzywkowe są elektrycznymi obrotowymi łącznikami wielotorowymi przystosowanymi do załączania i wyłączania prądów. Łączniki krzywkowe znajdują zastosowanie w obudowach instalacji elektrycznych niskiego napięcia zwłaszcza jako wyłączniki, rozłączniki, przełączniki oraz łączniki sterownicze. Łączniki krzywkowe mogą być zainstalowane w pomieszczeniach zamkniętych (3 stopień zanieczyszczenia - przeznaczenie przemysłowe) w temp. -40...+70°C (ŁK40, 63) i -25...+70°C (ŁK15). Łączniki krzywkowe spełniają wymagania normy PN-EN60947-3, IEC 60947-3. Ponadto mogą pracować w warunkach środowiskowych określonych w normach: IEC 60068-2-6 (wibracje), IEC 60068-2-27 (udary), IEC 60068-2-2 (suche gorąco), IEC 60068-2-1 (zimno), IEC 60068-2-30 (wilgotne gorąco), IEC 60068-2-52 (mgła solna). Budowa Segmentowa budowa łączników z podwójnymi krzywkami umożliwia tworzenie dowolnych programów łączeń w funkcji położenia pokrętła napędu. Stosując dobraną liczbę zębów zębatki w mechanizmie napędu można uzyskiwać kąty skoku pokrętła co 30°, 45° lub 90°, np.: przy 30° daje nam maksymalnie 12 pozycji pokrętła. Ze względu na sposób mocowania są oferowane łączniki: • Do pulpitu - P • Do bazy - B • Do szyny - S • W obudowie - OB1, OB2, OB3, OB4 • W obudowie podtynkowej - OBP1 Linki » Łączniki krzywkowe ŁK15 » Łączniki krzywkowe ŁK40/63 » Czoła do łączników ŁK » Wyszukiwarka łączników (schematy, diagramy) |  |  |  | łącznik krzywkowe, łączniki krzywkowe, łączniki pokrętne, pokrętła, rozłączniki, przełączniki, rozłącznik, przełącznik, wyłącznik, wyłączniki, krzywka, łk, łkr | ŁK40 |  | 0.7015 | 0.7275 | 0.066 | 0.066 | 0.165 | Zdzisław Wieteska | 071/3158201 w 280 | z.wieteska@spamel.com.pl
979 | ŁK40-6.8380\S03 | Łącznik Krzywkowy 40A, Rozłącznik 1-0-2 (6 - biegunowy), mocowany na szynie czoło szare pokrętło czarne | szt | 1 | 181.93 | PLN | 23 |  |  |  | A | H |  | EDI | 5907723154162 |  |  | ŁK40-6.8380\S03 | 902412 | [5 empty] | 1 | lk40-63-s03.png | SPAMEL_PL_LK40_S.pdf | Certyfikat_bezpieczenstwa_lk25_40_63_pl.pdf |  | Certyfikat_zgodnosci_CE_LK_25_40_63_pl.pdf |  | Zastosowanie Łączniki krzywkowe są elektrycznymi obrotowymi łącznikami wielotorowymi przystosowanymi do załączania i wyłączania prądów. Łączniki krzywkowe znajdują zastosowanie w obudowach instalacji elektrycznych niskiego napięcia zwłaszcza jako wyłączniki, rozłączniki, przełączniki oraz łączniki sterownicze. Łączniki krzywkowe mogą być zainstalowane w pomieszczeniach zamkniętych (3 stopień zanieczyszczenia - przeznaczenie przemysłowe) w temp. -40...+70°C (ŁK40, 63) i -25...+70°C (ŁK15). Łączniki krzywkowe spełniają wymagania normy PN-EN60947-3, IEC 60947-3. Ponadto mogą pracować w warunkach środowiskowych określonych w normach: IEC 60068-2-6 (wibracje), IEC 60068-2-27 (udary), IEC 60068-2-2 (suche gorąco), IEC 60068-2-1 (zimno), IEC 60068-2-30 (wilgotne gorąco), IEC 60068-2-52 (mgła solna). Budowa Segmentowa budowa łączników z podwójnymi krzywkami umożliwia tworzenie dowolnych programów łączeń w funkcji położenia pokrętła napędu. Stosując dobraną liczbę zębów zębatki w mechanizmie napędu można uzyskiwać kąty skoku pokrętła co 30°, 45° lub 90°, np.: przy 30° daje nam maksymalnie 12 pozycji pokrętła. Ze względu na sposób mocowania są oferowane łączniki: • Do pulpitu - P • Do bazy - B • Do szyny - S • W obudowie - OB1, OB2, OB3, OB4 • W obudowie podtynkowej - OBP1 Linki » Łączniki krzywkowe ŁK15 » Łączniki krzywkowe ŁK40/63 » Czoła do łączników ŁK » Wyszukiwarka łączników (schematy, diagramy) |  |  |  | łącznik krzywkowe, łączniki krzywkowe, łączniki pokrętne, pokrętła, rozłączniki, przełączniki, rozłącznik, przełącznik, wyłącznik, wyłączniki, krzywka, łk, łkr | ŁK40 |  | 0.7089 | 0.7349 | 0.066 | 0.066 | 0.165 | Zdzisław Wieteska | 071/3158201 w 280 | z.wieteska@spamel.com.pl
980 | ŁK40-7.8538\P03 | Łącznik Krzywkowy 40A, Przełącznik Dahlander'a dwubiegowy ze zmianą kierunku obrotów, mocowany do pulpitu czoło szare pokrętło czarne | szt | 1 | 192.19 | PLN | 23 |  |  |  | A | H |  | EDI | 5907723048249 |  |  | ŁK40-7.8538\P03 | 902410 | [5 empty] | 1 | lk40-63-p03.png | SPAMEL_PL_LK40_P.pdf | Certyfikat_bezpieczenstwa_lk25_40_63_pl.pdf |  | Certyfikat_zgodnosci_CE_LK_25_40_63_pl.pdf |  | Zastosowanie Łączniki krzywkowe są elektrycznymi obrotowymi łącznikami wielotorowymi przystosowanymi do załączania i wyłączania prądów. Łączniki krzywkowe znajdują zastosowanie w obudowach instalacji elektrycznych niskiego napięcia zwłaszcza jako wyłączniki, rozłączniki, przełączniki oraz łączniki sterownicze. Łączniki krzywkowe mogą być zainstalowane w pomieszczeniach zamkniętych (3 stopień zanieczyszczenia - przeznaczenie przemysłowe) w temp. -40...+70°C (ŁK40, 63) i -25...+70°C (ŁK15). Łączniki krzywkowe spełniają wymagania normy PN-EN60947-3, IEC 60947-3. Ponadto mogą pracować w warunkach środowiskowych określonych w normach: IEC 60068-2-6 (wibracje), IEC 60068-2-27 (udary), IEC 60068-2-2 (suche gorąco), IEC 60068-2-1 (zimno), IEC 60068-2-30 (wilgotne gorąco), IEC 60068-2-52 (mgła solna). Budowa Segmentowa budowa łączników z podwójnymi krzywkami umożliwia tworzenie dowolnych programów łączeń w funkcji położenia pokrętła napędu. Stosując dobraną liczbę zębów zębatki w mechanizmie napędu można uzyskiwać kąty skoku pokrętła co 30°, 45° lub 90°, np.: przy 30° daje nam maksymalnie 12 pozycji pokrętła. Ze względu na sposób mocowania są oferowane łączniki: • Do pulpitu - P • Do bazy - B • Do szyny - S • W obudowie - OB1, OB2, OB3, OB4 • W obudowie podtynkowej - OBP1 Linki » Łączniki krzywkowe ŁK15 » Łączniki krzywkowe ŁK40/63 » Czoła do łączników ŁK » Wyszukiwarka łączników (schematy, diagramy) |  |  |  | łącznik krzywkowe, łączniki krzywkowe, łączniki pokrętne, pokrętła, rozłączniki, przełączniki, rozłącznik, przełącznik, wyłącznik, wyłączniki, krzywka, łk, łkr | ŁK40 |  | 0.7708 | 0.7968 | 0.066 | 0.066 | 0.165 | Zdzisław Wieteska | 071/3158201 w 280 | z.wieteska@spamel.com.pl
981 | ŁK63-1.825\OB2 | Łącznik Krzywkowy 63A, Rozłącznik 0-1 (1 - biegunowy), w obudowie OB2, | szt | 1 | 80.57 | PLN | 23 |  |  |  | A | H |  | EDI | 5907723020436 |  |  | ŁK63-1.825\OB2 | 902511 | [5 empty] | 1 | ob2.png | SPAMEL_PL_LK63_OB2.pdf | Certyfikat_bezpieczenstwa_lk25_40_63_pl.pdf |  | Certyfikat_zgodnosci_CE_LK_25_40_63_pl.pdf |  | Zastosowanie Łączniki krzywkowe są elektrycznymi obrotowymi łącznikami wielotorowymi przystosowanymi do załączania i wyłączania prądów. Łączniki krzywkowe znajdują zastosowanie w obudowach instalacji elektrycznych niskiego napięcia zwłaszcza jako wyłączniki, rozłączniki, przełączniki oraz łączniki sterownicze. Łączniki krzywkowe mogą być zainstalowane w pomieszczeniach zamkniętych (3 stopień zanieczyszczenia - przeznaczenie przemysłowe) w temp. -40...+70°C (ŁK40, 63) i -25...+70°C (ŁK15). Łączniki krzywkowe spełniają wymagania normy PN-EN60947-3, IEC 60947-3. Ponadto mogą pracować w warunkach środowiskowych określonych w normach: IEC 60068-2-6 (wibracje), IEC 60068-2-27 (udary), IEC 60068-2-2 (suche gorąco), IEC 60068-2-1 (zimno), IEC 60068-2-30 (wilgotne gorąco), IEC 60068-2-52 (mgła solna). Budowa Segmentowa budowa łączników z podwójnymi krzywkami umożliwia tworzenie dowolnych programów łączeń w funkcji położenia pokrętła napędu. Stosując dobraną liczbę zębów zębatki w mechanizmie napędu można uzyskiwać kąty skoku pokrętła co 30°, 45° lub 90°, np.: przy 30° daje nam maksymalnie 12 pozycji pokrętła. Ze względu na sposób mocowania są oferowane łączniki: • Do pulpitu - P • Do bazy - B • Do szyny - S • W obudowie - OB1, OB2, OB3, OB4 • W obudowie podtynkowej - OBP1 Linki » Łączniki krzywkowe ŁK15 » Łączniki krzywkowe ŁK40/63 » Czoła do łączników ŁK » Wyszukiwarka łączników (schematy, diagramy) |  |  |  | łącznik krzywkowe, łączniki krzywkowe, łączniki pokrętne, pokrętła, rozłączniki, przełączniki, rozłącznik, przełącznik, wyłącznik, wyłączniki, krzywka, łk, łkr | ŁK63 |  | 0.4883 | 0.5373 | 0.105 | 0.135 | 0.14 | Zdzisław Wieteska | 071/3158201 w 280 | z.wieteska@spamel.com.pl
982 | ŁK63-1.825\OB4 | Łącznik Krzywkowy 63A, Rozłącznik 0-1 (1 - biegunowy), w obudowie OB4, | szt | 1 | 86.92 | PLN | 23 |  |  |  | A | H |  | EDI | 5907723012974 |  |  | ŁK63-1.825\OB4 | 902511 | [5 empty] | 1 | ob4.png | SPAMEL_PL_LK63_OB4.pdf | Certyfikat_bezpieczenstwa_lk25_40_63_pl.pdf |  | Certyfikat_zgodnosci_CE_LK_25_40_63_pl.pdf |  | Zastosowanie Łączniki krzywkowe są elektrycznymi obrotowymi łącznikami wielotorowymi przystosowanymi do załączania i wyłączania prądów. Łączniki krzywkowe znajdują zastosowanie w obudowach instalacji elektrycznych niskiego napięcia zwłaszcza jako wyłączniki, rozłączniki, przełączniki oraz łączniki sterownicze. Łączniki krzywkowe mogą być zainstalowane w pomieszczeniach zamkniętych (3 stopień zanieczyszczenia - przeznaczenie przemysłowe) w temp. -40...+70°C (ŁK40, 63) i -25...+70°C (ŁK15). Łączniki krzywkowe spełniają wymagania normy PN-EN60947-3, IEC 60947-3. Ponadto mogą pracować w warunkach środowiskowych określonych w normach: IEC 60068-2-6 (wibracje), IEC 60068-2-27 (udary), IEC 60068-2-2 (suche gorąco), IEC 60068-2-1 (zimno), IEC 60068-2-30 (wilgotne gorąco), IEC 60068-2-52 (mgła solna). Budowa Segmentowa budowa łączników z podwójnymi krzywkami umożliwia tworzenie dowolnych programów łączeń w funkcji położenia pokrętła napędu. Stosując dobraną liczbę zębów zębatki w mechanizmie napędu można uzyskiwać kąty skoku pokrętła co 30°, 45° lub 90°, np.: przy 30° daje nam maksymalnie 12 pozycji pokrętła. Ze względu na sposób mocowania są oferowane łączniki: • Do pulpitu - P • Do bazy - B • Do szyny - S • W obudowie - OB1, OB2, OB3, OB4 • W obudowie podtynkowej - OBP1 Linki » Łączniki krzywkowe ŁK15 » Łączniki krzywkowe ŁK40/63 » Czoła do łączników ŁK » Wyszukiwarka łączników (schematy, diagramy) |  |  |  | łącznik krzywkowe, łączniki krzywkowe, łączniki pokrętne, pokrętła, rozłączniki, przełączniki, rozłącznik, przełącznik, wyłącznik, wyłączniki, krzywka, łk, łkr | ŁK63 |  | 0 | 0.085 | 0.15 | 0.213 | 0.15 | Zdzisław Wieteska | 071/3158201 w 280 | z.wieteska@spamel.com.pl
983 | ŁK63-1.825\P01 | Łącznik Krzywkowy 63A, Rozłącznik 0-1 (1 - biegunowy), \P01 | szt | 1 | 61.06 | PLN | 23 |  |  |  | A | H |  | EDI | 5907723048256 |  |  | ŁK63-1.825\P01 | 902510 | [5 empty] | 1 | lk40-63-p03.png | SPAMEL_PL_LK63_P.pdf | Certyfikat_bezpieczenstwa_lk25_40_63_pl.pdf |  | Certyfikat_zgodnosci_CE_LK_25_40_63_pl.pdf |  | Zastosowanie Łączniki krzywkowe są elektrycznymi obrotowymi łącznikami wielotorowymi przystosowanymi do załączania i wyłączania prądów. Łączniki krzywkowe znajdują zastosowanie w obudowach instalacji elektrycznych niskiego napięcia zwłaszcza jako wyłączniki, rozłączniki, przełączniki oraz łączniki sterownicze. Łączniki krzywkowe mogą być zainstalowane w pomieszczeniach zamkniętych (3 stopień zanieczyszczenia - przeznaczenie przemysłowe) w temp. -40...+70°C (ŁK40, 63) i -25...+70°C (ŁK15). Łączniki krzywkowe spełniają wymagania normy PN-EN60947-3, IEC 60947-3. Ponadto mogą pracować w warunkach środowiskowych określonych w normach: IEC 60068-2-6 (wibracje), IEC 60068-2-27 (udary), IEC 60068-2-2 (suche gorąco), IEC 60068-2-1 (zimno), IEC 60068-2-30 (wilgotne gorąco), IEC 60068-2-52 (mgła solna). Budowa Segmentowa budowa łączników z podwójnymi krzywkami umożliwia tworzenie dowolnych programów łączeń w funkcji położenia pokrętła napędu. Stosując dobraną liczbę zębów zębatki w mechanizmie napędu można uzyskiwać kąty skoku pokrętła co 30°, 45° lub 90°, np.: przy 30° daje nam maksymalnie 12 pozycji pokrętła. Ze względu na sposób mocowania są oferowane łączniki: • Do pulpitu - P • Do bazy - B • Do szyny - S • W obudowie - OB1, OB2, OB3, OB4 • W obudowie podtynkowej - OBP1 Linki » Łączniki krzywkowe ŁK15 » Łączniki krzywkowe ŁK40/63 » Czoła do łączników ŁK » Wyszukiwarka łączników (schematy, diagramy) |  |  |  | łącznik krzywkowe, łączniki krzywkowe, łączniki pokrętne, pokrętła, rozłączniki, przełączniki, rozłącznik, przełącznik, wyłącznik, wyłączniki, krzywka, łk, łkr | ŁK63 |  | 0.2213 | 0.2363 | 0.066 | 0.066 | 0.115 | Zdzisław Wieteska | 071/3158201 w 280 | z.wieteska@spamel.com.pl
984 | ŁK63-1.825\P03 | Łącznik Krzywkowy 63A, Rozłącznik 0-1 (1 - biegunowy), mocowany do pulpitu czoło szare pokrętło czarne | szt | 1 | 61.06 | PLN | 23 |  |  |  | A | H |  | EDI | 5907723020450 |  |  | ŁK63-1.825\P03 | 902510 | [5 empty] | 1 | lk40-63-p03.png | SPAMEL_PL_LK63_P.pdf | Certyfikat_bezpieczenstwa_lk25_40_63_pl.pdf |  | Certyfikat_zgodnosci_CE_LK_25_40_63_pl.pdf |  | Zastosowanie Łączniki krzywkowe są elektrycznymi obrotowymi łącznikami wielotorowymi przystosowanymi do załączania i wyłączania prądów. Łączniki krzywkowe znajdują zastosowanie w obudowach instalacji elektrycznych niskiego napięcia zwłaszcza jako wyłączniki, rozłączniki, przełączniki oraz łączniki sterownicze. Łączniki krzywkowe mogą być zainstalowane w pomieszczeniach zamkniętych (3 stopień zanieczyszczenia - przeznaczenie przemysłowe) w temp. -40...+70°C (ŁK40, 63) i -25...+70°C (ŁK15). Łączniki krzywkowe spełniają wymagania normy PN-EN60947-3, IEC 60947-3. Ponadto mogą pracować w warunkach środowiskowych określonych w normach: IEC 60068-2-6 (wibracje), IEC 60068-2-27 (udary), IEC 60068-2-2 (suche gorąco), IEC 60068-2-1 (zimno), IEC 60068-2-30 (wilgotne gorąco), IEC 60068-2-52 (mgła solna). Budowa Segmentowa budowa łączników z podwójnymi krzywkami umożliwia tworzenie dowolnych programów łączeń w funkcji położenia pokrętła napędu. Stosując dobraną liczbę zębów zębatki w mechanizmie napędu można uzyskiwać kąty skoku pokrętła co 30°, 45° lub 90°, np.: przy 30° daje nam maksymalnie 12 pozycji pokrętła. Ze względu na sposób mocowania są oferowane łączniki: • Do pulpitu - P • Do bazy - B • Do szyny - S • W obudowie - OB1, OB2, OB3, OB4 • W obudowie podtynkowej - OBP1 Linki » Łączniki krzywkowe ŁK15 » Łączniki krzywkowe ŁK40/63 » Czoła do łączników ŁK » Wyszukiwarka łączników (schematy, diagramy) |  |  |  | łącznik krzywkowe, łączniki krzywkowe, łączniki pokrętne, pokrętła, rozłączniki, przełączniki, rozłącznik, przełącznik, wyłącznik, wyłączniki, krzywka, łk, łkr | ŁK63 |  | 0.2382 | 0.2532 | 0.066 | 0.066 | 0.115 | Zdzisław Wieteska | 071/3158201 w 280 | z.wieteska@spamel.com.pl
985 | ŁK63-1.825\P08 | Łącznik Krzywkowy 63A, Rozłącznik 0-1 (1 - biegunowy), mocowanie do pulpitu czoło zamykane żółto/czerwone | szt | 1 | 73.36 | PLN | 23 |  |  |  | A | H |  | EDI | 5907723020467 |  |  | ŁK63-1.825\P08 | 902510 | [5 empty] | 1 | lk40-63-p03.png | SPAMEL_PL_LK63_P.pdf | Certyfikat_bezpieczenstwa_lk25_40_63_pl.pdf |  | Certyfikat_zgodnosci_CE_LK_25_40_63_pl.pdf |  | Zastosowanie Łączniki krzywkowe są elektrycznymi obrotowymi łącznikami wielotorowymi przystosowanymi do załączania i wyłączania prądów. Łączniki krzywkowe znajdują zastosowanie w obudowach instalacji elektrycznych niskiego napięcia zwłaszcza jako wyłączniki, rozłączniki, przełączniki oraz łączniki sterownicze. Łączniki krzywkowe mogą być zainstalowane w pomieszczeniach zamkniętych (3 stopień zanieczyszczenia - przeznaczenie przemysłowe) w temp. -40...+70°C (ŁK40, 63) i -25...+70°C (ŁK15). Łączniki krzywkowe spełniają wymagania normy PN-EN60947-3, IEC 60947-3. Ponadto mogą pracować w warunkach środowiskowych określonych w normach: IEC 60068-2-6 (wibracje), IEC 60068-2-27 (udary), IEC 60068-2-2 (suche gorąco), IEC 60068-2-1 (zimno), IEC 60068-2-30 (wilgotne gorąco), IEC 60068-2-52 (mgła solna). Budowa Segmentowa budowa łączników z podwójnymi krzywkami umożliwia tworzenie dowolnych programów łączeń w funkcji położenia pokrętła napędu. Stosując dobraną liczbę zębów zębatki w mechanizmie napędu można uzyskiwać kąty skoku pokrętła co 30°, 45° lub 90°, np.: przy 30° daje nam maksymalnie 12 pozycji pokrętła. Ze względu na sposób mocowania są oferowane łączniki: • Do pulpitu - P • Do bazy - B • Do szyny - S • W obudowie - OB1, OB2, OB3, OB4 • W obudowie podtynkowej - OBP1 Linki » Łączniki krzywkowe ŁK15 » Łączniki krzywkowe ŁK40/63 » Czoła do łączników ŁK » Wyszukiwarka łączników (schematy, diagramy) |  |  |  | łącznik krzywkowe, łączniki krzywkowe, łączniki pokrętne, pokrętła, rozłączniki, przełączniki, rozłącznik, przełącznik, wyłącznik, wyłączniki, krzywka, łk, łkr | ŁK63 |  | 0.2438 | 0.2588 | 0.066 | 0.066 | 0.115 | Zdzisław Wieteska | 071/3158201 w 280 | z.wieteska@spamel.com.pl
986 | ŁK63-1.828\OB2 | Łącznik Krzywkowy 63A, Rozłącznik 0-1 (2 - biegunowy), w obudowie OB2, | szt | 1 | 85.49 | PLN | 23 |  |  |  | A | H |  | EDI | 5907723005525 |  |  | ŁK63-1.828\OB2 | 902511 | [5 empty] | 1 | ob2.png | SPAMEL_PL_LK63_OB2.pdf | Certyfikat_bezpieczenstwa_lk25_40_63_pl.pdf |  | Certyfikat_zgodnosci_CE_LK_25_40_63_pl.pdf |  | Zastosowanie Łączniki krzywkowe są elektrycznymi obrotowymi łącznikami wielotorowymi przystosowanymi do załączania i wyłączania prądów. Łączniki krzywkowe znajdują zastosowanie w obudowach instalacji elektrycznych niskiego napięcia zwłaszcza jako wyłączniki, rozłączniki, przełączniki oraz łączniki sterownicze. Łączniki krzywkowe mogą być zainstalowane w pomieszczeniach zamkniętych (3 stopień zanieczyszczenia - przeznaczenie przemysłowe) w temp. -40...+70°C (ŁK40, 63) i -25...+70°C (ŁK15). Łączniki krzywkowe spełniają wymagania normy PN-EN60947-3, IEC 60947-3. Ponadto mogą pracować w warunkach środowiskowych określonych w normach: IEC 60068-2-6 (wibracje), IEC 60068-2-27 (udary), IEC 60068-2-2 (suche gorąco), IEC 60068-2-1 (zimno), IEC 60068-2-30 (wilgotne gorąco), IEC 60068-2-52 (mgła solna). Budowa Segmentowa budowa łączników z podwójnymi krzywkami umożliwia tworzenie dowolnych programów łączeń w funkcji położenia pokrętła napędu. Stosując dobraną liczbę zębów zębatki w mechanizmie napędu można uzyskiwać kąty skoku pokrętła co 30°, 45° lub 90°, np.: przy 30° daje nam maksymalnie 12 pozycji pokrętła. Ze względu na sposób mocowania są oferowane łączniki: • Do pulpitu - P • Do bazy - B • Do szyny - S • W obudowie - OB1, OB2, OB3, OB4 • W obudowie podtynkowej - OBP1 Linki » Łączniki krzywkowe ŁK15 » Łączniki krzywkowe ŁK40/63 » Czoła do łączników ŁK » Wyszukiwarka łączników (schematy, diagramy) |  |  |  | łącznik krzywkowe, łączniki krzywkowe, łączniki pokrętne, pokrętła, rozłączniki, przełączniki, rozłącznik, przełącznik, wyłącznik, wyłączniki, krzywka, łk, łkr | ŁK63 |  | 0.5053 | 0.5543 | 0.105 | 0.135 | 0.14 | Zdzisław Wieteska | 071/3158201 w 280 | z.wieteska@spamel.com.pl
987 | ŁK63-1.828\P01 | Łącznik Krzywkowy 63A, Rozłącznik 0-1 (2 - biegunowy), \P01 | szt | 1 | 64.72 | PLN | 23 |  |  |  | A | H |  | EDI | 5907723048263 |  |  | ŁK63-1.828\P01 | 902510 | [5 empty] | 1 | lk40-63-p03.png | SPAMEL_PL_LK63_P.pdf | Certyfikat_bezpieczenstwa_lk25_40_63_pl.pdf |  | Certyfikat_zgodnosci_CE_LK_25_40_63_pl.pdf |  | Zastosowanie Łączniki krzywkowe są elektrycznymi obrotowymi łącznikami wielotorowymi przystosowanymi do załączania i wyłączania prądów. Łączniki krzywkowe znajdują zastosowanie w obudowach instalacji elektrycznych niskiego napięcia zwłaszcza jako wyłączniki, rozłączniki, przełączniki oraz łączniki sterownicze. Łączniki krzywkowe mogą być zainstalowane w pomieszczeniach zamkniętych (3 stopień zanieczyszczenia - przeznaczenie przemysłowe) w temp. -40...+70°C (ŁK40, 63) i -25...+70°C (ŁK15). Łączniki krzywkowe spełniają wymagania normy PN-EN60947-3, IEC 60947-3. Ponadto mogą pracować w warunkach środowiskowych określonych w normach: IEC 60068-2-6 (wibracje), IEC 60068-2-27 (udary), IEC 60068-2-2 (suche gorąco), IEC 60068-2-1 (zimno), IEC 60068-2-30 (wilgotne gorąco), IEC 60068-2-52 (mgła solna). Budowa Segmentowa budowa łączników z podwójnymi krzywkami umożliwia tworzenie dowolnych programów łączeń w funkcji położenia pokrętła napędu. Stosując dobraną liczbę zębów zębatki w mechanizmie napędu można uzyskiwać kąty skoku pokrętła co 30°, 45° lub 90°, np.: przy 30° daje nam maksymalnie 12 pozycji pokrętła. Ze względu na sposób mocowania są oferowane łączniki: • Do pulpitu - P • Do bazy - B • Do szyny - S • W obudowie - OB1, OB2, OB3, OB4 • W obudowie podtynkowej - OBP1 Linki » Łączniki krzywkowe ŁK15 » Łączniki krzywkowe ŁK40/63 » Czoła do łączników ŁK » Wyszukiwarka łączników (schematy, diagramy) |  |  |  | łącznik krzywkowe, łączniki krzywkowe, łączniki pokrętne, pokrętła, rozłączniki, przełączniki, rozłącznik, przełącznik, wyłącznik, wyłączniki, krzywka, łk, łkr | ŁK63 |  | 0.2412 | 0.2562 | 0.066 | 0.066 | 0.115 | Zdzisław Wieteska | 071/3158201 w 280 | z.wieteska@spamel.com.pl
988 | ŁK63-1.828\P03 | Łącznik Krzywkowy 63A, Rozłącznik 0-1 (2 - biegunowy), mocowany do pulpitu czoło szare pokrętło czarne | szt | 1 | 64.72 | PLN | 23 |  |  |  | A | H |  | EDI | 5907723005501 |  |  | ŁK63-1.828\P03 | 902510 | [5 empty] | 1 | lk40-63-p03.png | SPAMEL_PL_LK63_P.pdf | Certyfikat_bezpieczenstwa_lk25_40_63_pl.pdf |  | Certyfikat_zgodnosci_CE_LK_25_40_63_pl.pdf |  | Zastosowanie Łączniki krzywkowe są elektrycznymi obrotowymi łącznikami wielotorowymi przystosowanymi do załączania i wyłączania prądów. Łączniki krzywkowe znajdują zastosowanie w obudowach instalacji elektrycznych niskiego napięcia zwłaszcza jako wyłączniki, rozłączniki, przełączniki oraz łączniki sterownicze. Łączniki krzywkowe mogą być zainstalowane w pomieszczeniach zamkniętych (3 stopień zanieczyszczenia - przeznaczenie przemysłowe) w temp. -40...+70°C (ŁK40, 63) i -25...+70°C (ŁK15). Łączniki krzywkowe spełniają wymagania normy PN-EN60947-3, IEC 60947-3. Ponadto mogą pracować w warunkach środowiskowych określonych w normach: IEC 60068-2-6 (wibracje), IEC 60068-2-27 (udary), IEC 60068-2-2 (suche gorąco), IEC 60068-2-1 (zimno), IEC 60068-2-30 (wilgotne gorąco), IEC 60068-2-52 (mgła solna). Budowa Segmentowa budowa łączników z podwójnymi krzywkami umożliwia tworzenie dowolnych programów łączeń w funkcji położenia pokrętła napędu. Stosując dobraną liczbę zębów zębatki w mechanizmie napędu można uzyskiwać kąty skoku pokrętła co 30°, 45° lub 90°, np.: przy 30° daje nam maksymalnie 12 pozycji pokrętła. Ze względu na sposób mocowania są oferowane łączniki: • Do pulpitu - P • Do bazy - B • Do szyny - S • W obudowie - OB1, OB2, OB3, OB4 • W obudowie podtynkowej - OBP1 Linki » Łączniki krzywkowe ŁK15 » Łączniki krzywkowe ŁK40/63 » Czoła do łączników ŁK » Wyszukiwarka łączników (schematy, diagramy) |  |  |  | łącznik krzywkowe, łączniki krzywkowe, łączniki pokrętne, pokrętła, rozłączniki, przełączniki, rozłącznik, przełącznik, wyłącznik, wyłączniki, krzywka, łk, łkr | ŁK63 |  | 0.2579 | 0.2729 | 0.066 | 0.066 | 0.115 | Zdzisław Wieteska | 071/3158201 w 280 | z.wieteska@spamel.com.pl
989 | ŁK63-1.828\P08 | Łącznik Krzywkowy 63A, Rozłącznik 0-1 (2 - biegunowy), mocowanie do pulpitu czoło zamykane żółto/czerwone | szt | 1 | 77.24 | PLN | 23 |  |  |  | A | H |  | EDI | 5907723020474 |  |  | ŁK63-1.828\P08 | 902510 | [5 empty] | 1 | lk40-63-p03.png | SPAMEL_PL_LK63_P.pdf | Certyfikat_bezpieczenstwa_lk25_40_63_pl.pdf |  | Certyfikat_zgodnosci_CE_LK_25_40_63_pl.pdf |  | Zastosowanie Łączniki krzywkowe są elektrycznymi obrotowymi łącznikami wielotorowymi przystosowanymi do załączania i wyłączania prądów. Łączniki krzywkowe znajdują zastosowanie w obudowach instalacji elektrycznych niskiego napięcia zwłaszcza jako wyłączniki, rozłączniki, przełączniki oraz łączniki sterownicze. Łączniki krzywkowe mogą być zainstalowane w pomieszczeniach zamkniętych (3 stopień zanieczyszczenia - przeznaczenie przemysłowe) w temp. -40...+70°C (ŁK40, 63) i -25...+70°C (ŁK15). Łączniki krzywkowe spełniają wymagania normy PN-EN60947-3, IEC 60947-3. Ponadto mogą pracować w warunkach środowiskowych określonych w normach: IEC 60068-2-6 (wibracje), IEC 60068-2-27 (udary), IEC 60068-2-2 (suche gorąco), IEC 60068-2-1 (zimno), IEC 60068-2-30 (wilgotne gorąco), IEC 60068-2-52 (mgła solna). Budowa Segmentowa budowa łączników z podwójnymi krzywkami umożliwia tworzenie dowolnych programów łączeń w funkcji położenia pokrętła napędu. Stosując dobraną liczbę zębów zębatki w mechanizmie napędu można uzyskiwać kąty skoku pokrętła co 30°, 45° lub 90°, np.: przy 30° daje nam maksymalnie 12 pozycji pokrętła. Ze względu na sposób mocowania są oferowane łączniki: • Do pulpitu - P • Do bazy - B • Do szyny - S • W obudowie - OB1, OB2, OB3, OB4 • W obudowie podtynkowej - OBP1 Linki » Łączniki krzywkowe ŁK15 » Łączniki krzywkowe ŁK40/63 » Czoła do łączników ŁK » Wyszukiwarka łączników (schematy, diagramy) |  |  |  | łącznik krzywkowe, łączniki krzywkowe, łączniki pokrętne, pokrętła, rozłączniki, przełączniki, rozłącznik, przełącznik, wyłącznik, wyłączniki, krzywka, łk, łkr | ŁK63 |  | 0.2635 | 0.2785 | 0.066 | 0.066 | 0.115 | Zdzisław Wieteska | 071/3158201 w 280 | z.wieteska@spamel.com.pl
990 | ŁK63-1.828\S03 | Łącznik Krzywkowy 63A, Rozłącznik 0-1 (2 - biegunowy), mocowany na szynie czoło szare pokrętło czarne | szt | 1 | 71.73 | PLN | 23 |  |  |  | A | H |  | EDI | 5907723048270 |  |  | ŁK63-1.828\S03 | 902512 | [5 empty] | 1 | lk40-63-s03.png | SPAMEL_PL_LK63_S.pdf | Certyfikat_bezpieczenstwa_lk25_40_63_pl.pdf |  | Certyfikat_zgodnosci_CE_LK_25_40_63_pl.pdf |  | Zastosowanie Łączniki krzywkowe są elektrycznymi obrotowymi łącznikami wielotorowymi przystosowanymi do załączania i wyłączania prądów. Łączniki krzywkowe znajdują zastosowanie w obudowach instalacji elektrycznych niskiego napięcia zwłaszcza jako wyłączniki, rozłączniki, przełączniki oraz łączniki sterownicze. Łączniki krzywkowe mogą być zainstalowane w pomieszczeniach zamkniętych (3 stopień zanieczyszczenia - przeznaczenie przemysłowe) w temp. -40...+70°C (ŁK40, 63) i -25...+70°C (ŁK15). Łączniki krzywkowe spełniają wymagania normy PN-EN60947-3, IEC 60947-3. Ponadto mogą pracować w warunkach środowiskowych określonych w normach: IEC 60068-2-6 (wibracje), IEC 60068-2-27 (udary), IEC 60068-2-2 (suche gorąco), IEC 60068-2-1 (zimno), IEC 60068-2-30 (wilgotne gorąco), IEC 60068-2-52 (mgła solna). Budowa Segmentowa budowa łączników z podwójnymi krzywkami umożliwia tworzenie dowolnych programów łączeń w funkcji położenia pokrętła napędu. Stosując dobraną liczbę zębów zębatki w mechanizmie napędu można uzyskiwać kąty skoku pokrętła co 30°, 45° lub 90°, np.: przy 30° daje nam maksymalnie 12 pozycji pokrętła. Ze względu na sposób mocowania są oferowane łączniki: • Do pulpitu - P • Do bazy - B • Do szyny - S • W obudowie - OB1, OB2, OB3, OB4 • W obudowie podtynkowej - OBP1 Linki » Łączniki krzywkowe ŁK15 » Łączniki krzywkowe ŁK40/63 » Czoła do łączników ŁK » Wyszukiwarka łączników (schematy, diagramy) |  |  |  | łącznik krzywkowe, łączniki krzywkowe, łączniki pokrętne, pokrętła, rozłączniki, przełączniki, rozłącznik, przełącznik, wyłącznik, wyłączniki, krzywka, łk, łkr | ŁK63 |  | 0.2695 | 0.2845 | 0.066 | 0.066 | 0.115 | Zdzisław Wieteska | 071/3158201 w 280 | z.wieteska@spamel.com.pl
991 | ŁK63-1.828\S08 | Łącznik Krzywkowy 63A, Rozłącznik 0-1 (2 - biegunowy), mocowanie na szynie czoło zamykane żółto/czerwone | szt | 1 | 84.39 | PLN | 23 |  |  |  | A | H |  | EDI | 5907723129504 |  |  | ŁK63-1.828\S08 | 902512 | [5 empty] | 1 | lk40-63-s03.png | SPAMEL_PL_LK63_S.pdf | Certyfikat_bezpieczenstwa_lk25_40_63_pl.pdf |  | Certyfikat_zgodnosci_CE_LK_25_40_63_pl.pdf |  | Zastosowanie Łączniki krzywkowe są elektrycznymi obrotowymi łącznikami wielotorowymi przystosowanymi do załączania i wyłączania prądów. Łączniki krzywkowe znajdują zastosowanie w obudowach instalacji elektrycznych niskiego napięcia zwłaszcza jako wyłączniki, rozłączniki, przełączniki oraz łączniki sterownicze. Łączniki krzywkowe mogą być zainstalowane w pomieszczeniach zamkniętych (3 stopień zanieczyszczenia - przeznaczenie przemysłowe) w temp. -40...+70°C (ŁK40, 63) i -25...+70°C (ŁK15). Łączniki krzywkowe spełniają wymagania normy PN-EN60947-3, IEC 60947-3. Ponadto mogą pracować w warunkach środowiskowych określonych w normach: IEC 60068-2-6 (wibracje), IEC 60068-2-27 (udary), IEC 60068-2-2 (suche gorąco), IEC 60068-2-1 (zimno), IEC 60068-2-30 (wilgotne gorąco), IEC 60068-2-52 (mgła solna). Budowa Segmentowa budowa łączników z podwójnymi krzywkami umożliwia tworzenie dowolnych programów łączeń w funkcji położenia pokrętła napędu. Stosując dobraną liczbę zębów zębatki w mechanizmie napędu można uzyskiwać kąty skoku pokrętła co 30°, 45° lub 90°, np.: przy 30° daje nam maksymalnie 12 pozycji pokrętła. Ze względu na sposób mocowania są oferowane łączniki: • Do pulpitu - P • Do bazy - B • Do szyny - S • W obudowie - OB1, OB2, OB3, OB4 • W obudowie podtynkowej - OBP1 Linki » Łączniki krzywkowe ŁK15 » Łączniki krzywkowe ŁK40/63 » Czoła do łączników ŁK » Wyszukiwarka łączników (schematy, diagramy) |  |  |  | łącznik krzywkowe, łączniki krzywkowe, łączniki pokrętne, pokrętła, rozłączniki, przełączniki, rozłącznik, przełącznik, wyłącznik, wyłączniki, krzywka, łk, łkr | ŁK63 |  | 0.2751 | 0.2901 | 0.066 | 0.066 | 0.115 | Zdzisław Wieteska | 071/3158201 w 280 | z.wieteska@spamel.com.pl
992 | ŁK63-1.834\OB2 | Łącznik Krzywkowy 63A, Rozłącznik 1-0-2 (1 - biegunowy), w obudowie OB2, | szt | 1 | 85.49 | PLN | 23 |  |  |  | A | H |  | EDI | 5907723008281 |  |  | ŁK63-1.834\OB2 | 902511 | [5 empty] | 1 | ob2.png | SPAMEL_PL_LK63_OB2.pdf | Certyfikat_bezpieczenstwa_lk25_40_63_pl.pdf |  | Certyfikat_zgodnosci_CE_LK_25_40_63_pl.pdf |  | Zastosowanie Łączniki krzywkowe są elektrycznymi obrotowymi łącznikami wielotorowymi przystosowanymi do załączania i wyłączania prądów. Łączniki krzywkowe znajdują zastosowanie w obudowach instalacji elektrycznych niskiego napięcia zwłaszcza jako wyłączniki, rozłączniki, przełączniki oraz łączniki sterownicze. Łączniki krzywkowe mogą być zainstalowane w pomieszczeniach zamkniętych (3 stopień zanieczyszczenia - przeznaczenie przemysłowe) w temp. -40...+70°C (ŁK40, 63) i -25...+70°C (ŁK15). Łączniki krzywkowe spełniają wymagania normy PN-EN60947-3, IEC 60947-3. Ponadto mogą pracować w warunkach środowiskowych określonych w normach: IEC 60068-2-6 (wibracje), IEC 60068-2-27 (udary), IEC 60068-2-2 (suche gorąco), IEC 60068-2-1 (zimno), IEC 60068-2-30 (wilgotne gorąco), IEC 60068-2-52 (mgła solna). Budowa Segmentowa budowa łączników z podwójnymi krzywkami umożliwia tworzenie dowolnych programów łączeń w funkcji położenia pokrętła napędu. Stosując dobraną liczbę zębów zębatki w mechanizmie napędu można uzyskiwać kąty skoku pokrętła co 30°, 45° lub 90°, np.: przy 30° daje nam maksymalnie 12 pozycji pokrętła. Ze względu na sposób mocowania są oferowane łączniki: • Do pulpitu - P • Do bazy - B • Do szyny - S • W obudowie - OB1, OB2, OB3, OB4 • W obudowie podtynkowej - OBP1 Linki » Łączniki krzywkowe ŁK15 » Łączniki krzywkowe ŁK40/63 » Czoła do łączników ŁK » Wyszukiwarka łączników (schematy, diagramy) |  |  |  | łącznik krzywkowe, łączniki krzywkowe, łączniki pokrętne, pokrętła, rozłączniki, przełączniki, rozłącznik, przełącznik, wyłącznik, wyłączniki, krzywka, łk, łkr | ŁK63 |  | 0.5049 | 0.5539 | 0.105 | 0.135 | 0.14 | Zdzisław Wieteska | 071/3158201 w 280 | z.wieteska@spamel.com.pl
993 | ŁK63-1.834\OB2Z | Łącznik Krzywkowy 63A, Rozłącznik 1-0-2 (1 - biegunowy), w obudowie OB2 z czołem zamykanym | szt | 1 | 97.76 | PLN | 23 |  |  |  | A | H |  | EDI | 5907723048287 |  |  | ŁK63-1.834\OB2Z | 902511 | [5 empty] | 1 | ob2.png | SPAMEL_PL_LK63_OB2.pdf | Certyfikat_bezpieczenstwa_lk25_40_63_pl.pdf |  | Certyfikat_zgodnosci_CE_LK_25_40_63_pl.pdf |  | Zastosowanie Łączniki krzywkowe są elektrycznymi obrotowymi łącznikami wielotorowymi przystosowanymi do załączania i wyłączania prądów. Łączniki krzywkowe znajdują zastosowanie w obudowach instalacji elektrycznych niskiego napięcia zwłaszcza jako wyłączniki, rozłączniki, przełączniki oraz łączniki sterownicze. Łączniki krzywkowe mogą być zainstalowane w pomieszczeniach zamkniętych (3 stopień zanieczyszczenia - przeznaczenie przemysłowe) w temp. -40...+70°C (ŁK40, 63) i -25...+70°C (ŁK15). Łączniki krzywkowe spełniają wymagania normy PN-EN60947-3, IEC 60947-3. Ponadto mogą pracować w warunkach środowiskowych określonych w normach: IEC 60068-2-6 (wibracje), IEC 60068-2-27 (udary), IEC 60068-2-2 (suche gorąco), IEC 60068-2-1 (zimno), IEC 60068-2-30 (wilgotne gorąco), IEC 60068-2-52 (mgła solna). Budowa Segmentowa budowa łączników z podwójnymi krzywkami umożliwia tworzenie dowolnych programów łączeń w funkcji położenia pokrętła napędu. Stosując dobraną liczbę zębów zębatki w mechanizmie napędu można uzyskiwać kąty skoku pokrętła co 30°, 45° lub 90°, np.: przy 30° daje nam maksymalnie 12 pozycji pokrętła. Ze względu na sposób mocowania są oferowane łączniki: • Do pulpitu - P • Do bazy - B • Do szyny - S • W obudowie - OB1, OB2, OB3, OB4 • W obudowie podtynkowej - OBP1 Linki » Łączniki krzywkowe ŁK15 » Łączniki krzywkowe ŁK40/63 » Czoła do łączników ŁK » Wyszukiwarka łączników (schematy, diagramy) |  |  |  | łącznik krzywkowe, łączniki krzywkowe, łączniki pokrętne, pokrętła, rozłączniki, przełączniki, rozłącznik, przełącznik, wyłącznik, wyłączniki, krzywka, łk, łkr | ŁK63 |  | 0.5111 | 0.5601 | 0.105 | 0.135 | 0.14 | Zdzisław Wieteska | 071/3158201 w 280 | z.wieteska@spamel.com.pl
994 | ŁK63-1.834\OB4 | Łącznik Krzywkowy 63A, Rozłącznik 1-0-2 (1 - biegunowy), w obudowie OB4, | szt | 1 | 85.49 | PLN | 23 |  |  |  | A | H |  | EDI | 5907723060999 |  |  | ŁK63-1.834\OB4 | 902511 | [5 empty] | 1 | ob4.png | SPAMEL_PL_LK63_OB4.pdf | Certyfikat_bezpieczenstwa_lk25_40_63_pl.pdf |  | Certyfikat_zgodnosci_CE_LK_25_40_63_pl.pdf |  | Zastosowanie Łączniki krzywkowe są elektrycznymi obrotowymi łącznikami wielotorowymi przystosowanymi do załączania i wyłączania prądów. Łączniki krzywkowe znajdują zastosowanie w obudowach instalacji elektrycznych niskiego napięcia zwłaszcza jako wyłączniki, rozłączniki, przełączniki oraz łączniki sterownicze. Łączniki krzywkowe mogą być zainstalowane w pomieszczeniach zamkniętych (3 stopień zanieczyszczenia - przeznaczenie przemysłowe) w temp. -40...+70°C (ŁK40, 63) i -25...+70°C (ŁK15). Łączniki krzywkowe spełniają wymagania normy PN-EN60947-3, IEC 60947-3. Ponadto mogą pracować w warunkach środowiskowych określonych w normach: IEC 60068-2-6 (wibracje), IEC 60068-2-27 (udary), IEC 60068-2-2 (suche gorąco), IEC 60068-2-1 (zimno), IEC 60068-2-30 (wilgotne gorąco), IEC 60068-2-52 (mgła solna). Budowa Segmentowa budowa łączników z podwójnymi krzywkami umożliwia tworzenie dowolnych programów łączeń w funkcji położenia pokrętła napędu. Stosując dobraną liczbę zębów zębatki w mechanizmie napędu można uzyskiwać kąty skoku pokrętła co 30°, 45° lub 90°, np.: przy 30° daje nam maksymalnie 12 pozycji pokrętła. Ze względu na sposób mocowania są oferowane łączniki: • Do pulpitu - P • Do bazy - B • Do szyny - S • W obudowie - OB1, OB2, OB3, OB4 • W obudowie podtynkowej - OBP1 Linki » Łączniki krzywkowe ŁK15 » Łączniki krzywkowe ŁK40/63 » Czoła do łączników ŁK » Wyszukiwarka łączników (schematy, diagramy) |  |  |  | łącznik krzywkowe, łączniki krzywkowe, łączniki pokrętne, pokrętła, rozłączniki, przełączniki, rozłącznik, przełącznik, wyłącznik, wyłączniki, krzywka, łk, łkr | ŁK63 |  | 0.5099 | 0.5949 | 0.15 | 0.213 | 0.15 | Zdzisław Wieteska | 071/3158201 w 280 | z.wieteska@spamel.com.pl
995 | ŁK63-1.834\P01 | Łącznik Krzywkowy 63A, Rozłącznik 1-0-2 (1 - biegunowy), \P01 | szt | 1 | 64.72 | PLN | 23 |  |  |  | A | H |  | EDI | 5907723048294 |  |  | ŁK63-1.834\P01 | 902510 | [5 empty] | 1 | lk40-63-p03.png | SPAMEL_PL_LK63_P.pdf | Certyfikat_bezpieczenstwa_lk25_40_63_pl.pdf |  | Certyfikat_zgodnosci_CE_LK_25_40_63_pl.pdf |  | Zastosowanie Łączniki krzywkowe są elektrycznymi obrotowymi łącznikami wielotorowymi przystosowanymi do załączania i wyłączania prądów. Łączniki krzywkowe znajdują zastosowanie w obudowach instalacji elektrycznych niskiego napięcia zwłaszcza jako wyłączniki, rozłączniki, przełączniki oraz łączniki sterownicze. Łączniki krzywkowe mogą być zainstalowane w pomieszczeniach zamkniętych (3 stopień zanieczyszczenia - przeznaczenie przemysłowe) w temp. -40...+70°C (ŁK40, 63) i -25...+70°C (ŁK15). Łączniki krzywkowe spełniają wymagania normy PN-EN60947-3, IEC 60947-3. Ponadto mogą pracować w warunkach środowiskowych określonych w normach: IEC 60068-2-6 (wibracje), IEC 60068-2-27 (udary), IEC 60068-2-2 (suche gorąco), IEC 60068-2-1 (zimno), IEC 60068-2-30 (wilgotne gorąco), IEC 60068-2-52 (mgła solna). Budowa Segmentowa budowa łączników z podwójnymi krzywkami umożliwia tworzenie dowolnych programów łączeń w funkcji położenia pokrętła napędu. Stosując dobraną liczbę zębów zębatki w mechanizmie napędu można uzyskiwać kąty skoku pokrętła co 30°, 45° lub 90°, np.: przy 30° daje nam maksymalnie 12 pozycji pokrętła. Ze względu na sposób mocowania są oferowane łączniki: • Do pulpitu - P • Do bazy - B • Do szyny - S • W obudowie - OB1, OB2, OB3, OB4 • W obudowie podtynkowej - OBP1 Linki » Łączniki krzywkowe ŁK15 » Łączniki krzywkowe ŁK40/63 » Czoła do łączników ŁK » Wyszukiwarka łączników (schematy, diagramy) |  |  |  | łącznik krzywkowe, łączniki krzywkowe, łączniki pokrętne, pokrętła, rozłączniki, przełączniki, rozłącznik, przełącznik, wyłącznik, wyłączniki, krzywka, łk, łkr | ŁK63 |  | 0.2412 | 0.2562 | 0.066 | 0.066 | 0.115 | Zdzisław Wieteska | 071/3158201 w 280 | z.wieteska@spamel.com.pl
996 | ŁK63-1.834\P03 | Łącznik Krzywkowy 63A, Rozłącznik 1-0-2 (1 - biegunowy), mocowany do pulpitu czoło szare pokrętło czarne | szt | 1 | 64.72 | PLN | 23 |  |  |  | A | H |  | EDI | 5907723048300 |  |  | ŁK63-1.834\P03 | 902510 | [5 empty] | 1 | lk40-63-p03.png | SPAMEL_PL_LK63_P.pdf | Certyfikat_bezpieczenstwa_lk25_40_63_pl.pdf |  | Certyfikat_zgodnosci_CE_LK_25_40_63_pl.pdf |  | Zastosowanie Łączniki krzywkowe są elektrycznymi obrotowymi łącznikami wielotorowymi przystosowanymi do załączania i wyłączania prądów. Łączniki krzywkowe znajdują zastosowanie w obudowach instalacji elektrycznych niskiego napięcia zwłaszcza jako wyłączniki, rozłączniki, przełączniki oraz łączniki sterownicze. Łączniki krzywkowe mogą być zainstalowane w pomieszczeniach zamkniętych (3 stopień zanieczyszczenia - przeznaczenie przemysłowe) w temp. -40...+70°C (ŁK40, 63) i -25...+70°C (ŁK15). Łączniki krzywkowe spełniają wymagania normy PN-EN60947-3, IEC 60947-3. Ponadto mogą pracować w warunkach środowiskowych określonych w normach: IEC 60068-2-6 (wibracje), IEC 60068-2-27 (udary), IEC 60068-2-2 (suche gorąco), IEC 60068-2-1 (zimno), IEC 60068-2-30 (wilgotne gorąco), IEC 60068-2-52 (mgła solna). Budowa Segmentowa budowa łączników z podwójnymi krzywkami umożliwia tworzenie dowolnych programów łączeń w funkcji położenia pokrętła napędu. Stosując dobraną liczbę zębów zębatki w mechanizmie napędu można uzyskiwać kąty skoku pokrętła co 30°, 45° lub 90°, np.: przy 30° daje nam maksymalnie 12 pozycji pokrętła. Ze względu na sposób mocowania są oferowane łączniki: • Do pulpitu - P • Do bazy - B • Do szyny - S • W obudowie - OB1, OB2, OB3, OB4 • W obudowie podtynkowej - OBP1 Linki » Łączniki krzywkowe ŁK15 » Łączniki krzywkowe ŁK40/63 » Czoła do łączników ŁK » Wyszukiwarka łączników (schematy, diagramy) |  |  |  | łącznik krzywkowe, łączniki krzywkowe, łączniki pokrętne, pokrętła, rozłączniki, przełączniki, rozłącznik, przełącznik, wyłącznik, wyłączniki, krzywka, łk, łkr | ŁK63 |  | 0.2579 | 0.2729 | 0.066 | 0.066 | 0.115 | Zdzisław Wieteska | 071/3158201 w 280 | z.wieteska@spamel.com.pl
997 | ŁK63-1.834\P08 | Łącznik Krzywkowy 63A, Rozłącznik 1-0-2 (1 - biegunowy), mocowanie do pulpitu czoło zamykane żółto/czerwone | szt | 1 | 77.24 | PLN | 23 |  |  |  | A | H |  | EDI | 5907723113343 |  |  | ŁK63-1.834\P08 | 902510 | [5 empty] | 1 | lk40-63-p03.png | SPAMEL_PL_LK63_P.pdf | Certyfikat_bezpieczenstwa_lk25_40_63_pl.pdf |  | Certyfikat_zgodnosci_CE_LK_25_40_63_pl.pdf |  | Zastosowanie Łączniki krzywkowe są elektrycznymi obrotowymi łącznikami wielotorowymi przystosowanymi do załączania i wyłączania prądów. Łączniki krzywkowe znajdują zastosowanie w obudowach instalacji elektrycznych niskiego napięcia zwłaszcza jako wyłączniki, rozłączniki, przełączniki oraz łączniki sterownicze. Łączniki krzywkowe mogą być zainstalowane w pomieszczeniach zamkniętych (3 stopień zanieczyszczenia - przeznaczenie przemysłowe) w temp. -40...+70°C (ŁK40, 63) i -25...+70°C (ŁK15). Łączniki krzywkowe spełniają wymagania normy PN-EN60947-3, IEC 60947-3. Ponadto mogą pracować w warunkach środowiskowych określonych w normach: IEC 60068-2-6 (wibracje), IEC 60068-2-27 (udary), IEC 60068-2-2 (suche gorąco), IEC 60068-2-1 (zimno), IEC 60068-2-30 (wilgotne gorąco), IEC 60068-2-52 (mgła solna). Budowa Segmentowa budowa łączników z podwójnymi krzywkami umożliwia tworzenie dowolnych programów łączeń w funkcji położenia pokrętła napędu. Stosując dobraną liczbę zębów zębatki w mechanizmie napędu można uzyskiwać kąty skoku pokrętła co 30°, 45° lub 90°, np.: przy 30° daje nam maksymalnie 12 pozycji pokrętła. Ze względu na sposób mocowania są oferowane łączniki: • Do pulpitu - P • Do bazy - B • Do szyny - S • W obudowie - OB1, OB2, OB3, OB4 • W obudowie podtynkowej - OBP1 Linki » Łączniki krzywkowe ŁK15 » Łączniki krzywkowe ŁK40/63 » Czoła do łączników ŁK » Wyszukiwarka łączników (schematy, diagramy) |  |  |  | łącznik krzywkowe, łączniki krzywkowe, łączniki pokrętne, pokrętła, rozłączniki, przełączniki, rozłącznik, przełącznik, wyłącznik, wyłączniki, krzywka, łk, łkr | ŁK63 |  | 0.2635 | 0.2785 | 0.066 | 0.066 | 0.115 | Zdzisław Wieteska | 071/3158201 w 280 | z.wieteska@spamel.com.pl
998 | ŁK63-1.834\S03 | Łącznik Krzywkowy 63A, Rozłącznik 1-0-2 (1 - biegunowy), mocowany na szynie czoło szare pokrętło czarne | szt | 1 | 71.73 | PLN | 23 |  |  |  | A | H |  | EDI | 5907723048317 |  |  | ŁK63-1.834\S03 | 902512 | [5 empty] | 1 | lk40-63-s03.png | SPAMEL_PL_LK63_S.pdf | Certyfikat_bezpieczenstwa_lk25_40_63_pl.pdf |  | Certyfikat_zgodnosci_CE_LK_25_40_63_pl.pdf |  | Zastosowanie Łączniki krzywkowe są elektrycznymi obrotowymi łącznikami wielotorowymi przystosowanymi do załączania i wyłączania prądów. Łączniki krzywkowe znajdują zastosowanie w obudowach instalacji elektrycznych niskiego napięcia zwłaszcza jako wyłączniki, rozłączniki, przełączniki oraz łączniki sterownicze. Łączniki krzywkowe mogą być zainstalowane w pomieszczeniach zamkniętych (3 stopień zanieczyszczenia - przeznaczenie przemysłowe) w temp. -40...+70°C (ŁK40, 63) i -25...+70°C (ŁK15). Łączniki krzywkowe spełniają wymagania normy PN-EN60947-3, IEC 60947-3. Ponadto mogą pracować w warunkach środowiskowych określonych w normach: IEC 60068-2-6 (wibracje), IEC 60068-2-27 (udary), IEC 60068-2-2 (suche gorąco), IEC 60068-2-1 (zimno), IEC 60068-2-30 (wilgotne gorąco), IEC 60068-2-52 (mgła solna). Budowa Segmentowa budowa łączników z podwójnymi krzywkami umożliwia tworzenie dowolnych programów łączeń w funkcji położenia pokrętła napędu. Stosując dobraną liczbę zębów zębatki w mechanizmie napędu można uzyskiwać kąty skoku pokrętła co 30°, 45° lub 90°, np.: przy 30° daje nam maksymalnie 12 pozycji pokrętła. Ze względu na sposób mocowania są oferowane łączniki: • Do pulpitu - P • Do bazy - B • Do szyny - S • W obudowie - OB1, OB2, OB3, OB4 • W obudowie podtynkowej - OBP1 Linki » Łączniki krzywkowe ŁK15 » Łączniki krzywkowe ŁK40/63 » Czoła do łączników ŁK » Wyszukiwarka łączników (schematy, diagramy) |  |  |  | łącznik krzywkowe, łączniki krzywkowe, łączniki pokrętne, pokrętła, rozłączniki, przełączniki, rozłącznik, przełącznik, wyłącznik, wyłączniki, krzywka, łk, łkr | ŁK63 |  | 0.2695 | 0.2845 | 0.066 | 0.066 | 0.115 | Zdzisław Wieteska | 071/3158201 w 280 | z.wieteska@spamel.com.pl
999 | ŁK63-2.4414\OB2 | Łącznik Krzywkowy 63A, Rozłącznik obrotowy 0-1, w obudowie OB2, | szt | 1 | 122.06 | PLN | 23 |  |  |  | A | H |  | EDI | 5907723034600 |  |  | ŁK63-2.4414\OB2 | 902511 | [5 empty] | 1 | ob2.png | SPAMEL_PL_LK63_OB2.pdf | Certyfikat_bezpieczenstwa_lk25_40_63_pl.pdf |  | Certyfikat_zgodnosci_CE_LK_25_40_63_pl.pdf |  | Zastosowanie Łączniki krzywkowe są elektrycznymi obrotowymi łącznikami wielotorowymi przystosowanymi do załączania i wyłączania prądów. Łączniki krzywkowe znajdują zastosowanie w obudowach instalacji elektrycznych niskiego napięcia zwłaszcza jako wyłączniki, rozłączniki, przełączniki oraz łączniki sterownicze. Łączniki krzywkowe mogą być zainstalowane w pomieszczeniach zamkniętych (3 stopień zanieczyszczenia - przeznaczenie przemysłowe) w temp. -40...+70°C (ŁK40, 63) i -25...+70°C (ŁK15). Łączniki krzywkowe spełniają wymagania normy PN-EN60947-3, IEC 60947-3. Ponadto mogą pracować w warunkach środowiskowych określonych w normach: IEC 60068-2-6 (wibracje), IEC 60068-2-27 (udary), IEC 60068-2-2 (suche gorąco), IEC 60068-2-1 (zimno), IEC 60068-2-30 (wilgotne gorąco), IEC 60068-2-52 (mgła solna). Budowa Segmentowa budowa łączników z podwójnymi krzywkami umożliwia tworzenie dowolnych programów łączeń w funkcji położenia pokrętła napędu. Stosując dobraną liczbę zębów zębatki w mechanizmie napędu można uzyskiwać kąty skoku pokrętła co 30°, 45° lub 90°, np.: przy 30° daje nam maksymalnie 12 pozycji pokrętła. Ze względu na sposób mocowania są oferowane łączniki: • Do pulpitu - P • Do bazy - B • Do szyny - S • W obudowie - OB1, OB2, OB3, OB4 • W obudowie podtynkowej - OBP1 Linki » Łączniki krzywkowe ŁK15 » Łączniki krzywkowe ŁK40/63 » Czoła do łączników ŁK » Wyszukiwarka łączników (schematy, diagramy) |  |  |  | łącznik krzywkowe, łączniki krzywkowe, łączniki pokrętne, pokrętła, rozłączniki, przełączniki, rozłącznik, przełącznik, wyłącznik, wyłączniki, krzywka, łk, łkr | ŁK63 |  | 0.5572 | 0.6062 | 0.105 | 0.135 | 0.14 | Zdzisław Wieteska | 071/3158201 w 280 | z.wieteska@spamel.com.pl
1000 | ŁK63-2.4414\OB4 | Łącznik Krzywkowy 63A, Rozłącznik obrotowy 0-1, w obudowie OB4, | szt | 1 | 122.06 | PLN | 23 |  |  |  | A | H |  | EDI | 5907723048324 |  |  | ŁK63-2.4414\OB4 | 902511 | [5 empty] | 1 | ob4.png | SPAMEL_PL_LK63_OB4.pdf | Certyfikat_bezpieczenstwa_lk25_40_63_pl.pdf |  | Certyfikat_zgodnosci_CE_LK_25_40_63_pl.pdf |  | Zastosowanie Łączniki krzywkowe są elektrycznymi obrotowymi łącznikami wielotorowymi przystosowanymi do załączania i wyłączania prądów. Łączniki krzywkowe znajdują zastosowanie w obudowach instalacji elektrycznych niskiego napięcia zwłaszcza jako wyłączniki, rozłączniki, przełączniki oraz łączniki sterownicze. Łączniki krzywkowe mogą być zainstalowane w pomieszczeniach zamkniętych (3 stopień zanieczyszczenia - przeznaczenie przemysłowe) w temp. -40...+70°C (ŁK40, 63) i -25...+70°C (ŁK15). Łączniki krzywkowe spełniają wymagania normy PN-EN60947-3, IEC 60947-3. Ponadto mogą pracować w warunkach środowiskowych określonych w normach: IEC 60068-2-6 (wibracje), IEC 60068-2-27 (udary), IEC 60068-2-2 (suche gorąco), IEC 60068-2-1 (zimno), IEC 60068-2-30 (wilgotne gorąco), IEC 60068-2-52 (mgła solna). Budowa Segmentowa budowa łączników z podwójnymi krzywkami umożliwia tworzenie dowolnych programów łączeń w funkcji położenia pokrętła napędu. Stosując dobraną liczbę zębów zębatki w mechanizmie napędu można uzyskiwać kąty skoku pokrętła co 30°, 45° lub 90°, np.: przy 30° daje nam maksymalnie 12 pozycji pokrętła. Ze względu na sposób mocowania są oferowane łączniki: • Do pulpitu - P • Do bazy - B • Do szyny - S • W obudowie - OB1, OB2, OB3, OB4 • W obudowie podtynkowej - OBP1 Linki » Łączniki krzywkowe ŁK15 » Łączniki krzywkowe ŁK40/63 » Czoła do łączników ŁK » Wyszukiwarka łączników (schematy, diagramy) |  |  |  | łącznik krzywkowe, łączniki krzywkowe, łączniki pokrętne, pokrętła, rozłączniki, przełączniki, rozłącznik, przełącznik, wyłącznik, wyłączniki, krzywka, łk, łkr | ŁK63 |  | 0.7437 | 0.8287 | 0.15 | 0.213 | 0.15 | Zdzisław Wieteska | 071/3158201 w 280 | z.wieteska@spamel.com.pl
1001 | ŁK63-2.4414\OB4ZC | Łącznik Krzywkowy 63A, Rozłącznik obrotowy 0-1, w obudowie OB4 z czołem zamykanym żółto/czerwonym | szt | 1 | 134.35 | PLN | 23 |  |  |  | A | H |  | EDI | 5907723021358 |  |  | ŁK63-2.4414\OB4ZC | 902511 | [5 empty] | 1 | ob4.png | SPAMEL_PL_LK63_OB4.pdf | Certyfikat_bezpieczenstwa_lk25_40_63_pl.pdf |  | Certyfikat_zgodnosci_CE_LK_25_40_63_pl.pdf |  | Zastosowanie Łączniki krzywkowe są elektrycznymi obrotowymi łącznikami wielotorowymi przystosowanymi do załączania i wyłączania prądów. Łączniki krzywkowe znajdują zastosowanie w obudowach instalacji elektrycznych niskiego napięcia zwłaszcza jako wyłączniki, rozłączniki, przełączniki oraz łączniki sterownicze. Łączniki krzywkowe mogą być zainstalowane w pomieszczeniach zamkniętych (3 stopień zanieczyszczenia - przeznaczenie przemysłowe) w temp. -40...+70°C (ŁK40, 63) i -25...+70°C (ŁK15). Łączniki krzywkowe spełniają wymagania normy PN-EN60947-3, IEC 60947-3. Ponadto mogą pracować w warunkach środowiskowych określonych w normach: IEC 60068-2-6 (wibracje), IEC 60068-2-27 (udary), IEC 60068-2-2 (suche gorąco), IEC 60068-2-1 (zimno), IEC 60068-2-30 (wilgotne gorąco), IEC 60068-2-52 (mgła solna). Budowa Segmentowa budowa łączników z podwójnymi krzywkami umożliwia tworzenie dowolnych programów łączeń w funkcji położenia pokrętła napędu. Stosując dobraną liczbę zębów zębatki w mechanizmie napędu można uzyskiwać kąty skoku pokrętła co 30°, 45° lub 90°, np.: przy 30° daje nam maksymalnie 12 pozycji pokrętła. Ze względu na sposób mocowania są oferowane łączniki: • Do pulpitu - P • Do bazy - B • Do szyny - S • W obudowie - OB1, OB2, OB3, OB4 • W obudowie podtynkowej - OBP1 Linki » Łączniki krzywkowe ŁK15 » Łączniki krzywkowe ŁK40/63 » Czoła do łączników ŁK » Wyszukiwarka łączników (schematy, diagramy) |  |  |  | łącznik krzywkowe, łączniki krzywkowe, łączniki pokrętne, pokrętła, rozłączniki, przełączniki, rozłącznik, przełącznik, wyłącznik, wyłączniki, krzywka, łk, łkr | ŁK63 |  | 0.7495 | 0.8345 | 0.15 | 0.213 | 0.15 | Zdzisław Wieteska | 071/3158201 w 280 | z.wieteska@spamel.com.pl
1002 | ŁK63-2.4414\P03 | Łącznik Krzywkowy 63A, Rozłącznik obrotowy 0-1, mocowany do pulpitu czoło szare pokrętło czarne | szt | 1 | 97.67 | PLN | 23 |  |  |  | A | H |  | EDI | 5907723048348 |  |  | ŁK63-2.4414\P03 | 902510 | [5 empty] | 1 | lk40-63-p03.png | SPAMEL_PL_LK63_P.pdf | Certyfikat_bezpieczenstwa_lk25_40_63_pl.pdf |  | Certyfikat_zgodnosci_CE_LK_25_40_63_pl.pdf |  | Zastosowanie Łączniki krzywkowe są elektrycznymi obrotowymi łącznikami wielotorowymi przystosowanymi do załączania i wyłączania prądów. Łączniki krzywkowe znajdują zastosowanie w obudowach instalacji elektrycznych niskiego napięcia zwłaszcza jako wyłączniki, rozłączniki, przełączniki oraz łączniki sterownicze. Łączniki krzywkowe mogą być zainstalowane w pomieszczeniach zamkniętych (3 stopień zanieczyszczenia - przeznaczenie przemysłowe) w temp. -40...+70°C (ŁK40, 63) i -25...+70°C (ŁK15). Łączniki krzywkowe spełniają wymagania normy PN-EN60947-3, IEC 60947-3. Ponadto mogą pracować w warunkach środowiskowych określonych w normach: IEC 60068-2-6 (wibracje), IEC 60068-2-27 (udary), IEC 60068-2-2 (suche gorąco), IEC 60068-2-1 (zimno), IEC 60068-2-30 (wilgotne gorąco), IEC 60068-2-52 (mgła solna). Budowa Segmentowa budowa łączników z podwójnymi krzywkami umożliwia tworzenie dowolnych programów łączeń w funkcji położenia pokrętła napędu. Stosując dobraną liczbę zębów zębatki w mechanizmie napędu można uzyskiwać kąty skoku pokrętła co 30°, 45° lub 90°, np.: przy 30° daje nam maksymalnie 12 pozycji pokrętła. Ze względu na sposób mocowania są oferowane łączniki: • Do pulpitu - P • Do bazy - B • Do szyny - S • W obudowie - OB1, OB2, OB3, OB4 • W obudowie podtynkowej - OBP1 Linki » Łączniki krzywkowe ŁK15 » Łączniki krzywkowe ŁK40/63 » Czoła do łączników ŁK » Wyszukiwarka łączników (schematy, diagramy) |  |  |  | łącznik krzywkowe, łączniki krzywkowe, łączniki pokrętne, pokrętła, rozłączniki, przełączniki, rozłącznik, przełącznik, wyłącznik, wyłączniki, krzywka, łk, łkr | ŁK63 |  | 0.3116 | 0.3266 | 0.066 | 0.066 | 0.115 | Zdzisław Wieteska | 071/3158201 w 280 | z.wieteska@spamel.com.pl
1003 | ŁK63-2.4414\P04 | Łącznik Krzywkowy 63A, Rozłącznik obrotowy 0-1, mocowany do pulpitu czoło źółto szare pokrętło czerwone | szt | 1 | 97.67 | PLN | 23 |  |  |  | A | H |  | EDI | 5907723048355 |  |  | ŁK63-2.4414\P04 | 902510 | [5 empty] | 1 | lk40-63-p03.png | SPAMEL_PL_LK63_P.pdf | Certyfikat_bezpieczenstwa_lk25_40_63_pl.pdf |  | Certyfikat_zgodnosci_CE_LK_25_40_63_pl.pdf |  | Zastosowanie Łączniki krzywkowe są elektrycznymi obrotowymi łącznikami wielotorowymi przystosowanymi do załączania i wyłączania prądów. Łączniki krzywkowe znajdują zastosowanie w obudowach instalacji elektrycznych niskiego napięcia zwłaszcza jako wyłączniki, rozłączniki, przełączniki oraz łączniki sterownicze. Łączniki krzywkowe mogą być zainstalowane w pomieszczeniach zamkniętych (3 stopień zanieczyszczenia - przeznaczenie przemysłowe) w temp. -40...+70°C (ŁK40, 63) i -25...+70°C (ŁK15). Łączniki krzywkowe spełniają wymagania normy PN-EN60947-3, IEC 60947-3. Ponadto mogą pracować w warunkach środowiskowych określonych w normach: IEC 60068-2-6 (wibracje), IEC 60068-2-27 (udary), IEC 60068-2-2 (suche gorąco), IEC 60068-2-1 (zimno), IEC 60068-2-30 (wilgotne gorąco), IEC 60068-2-52 (mgła solna). Budowa Segmentowa budowa łączników z podwójnymi krzywkami umożliwia tworzenie dowolnych programów łączeń w funkcji położenia pokrętła napędu. Stosując dobraną liczbę zębów zębatki w mechanizmie napędu można uzyskiwać kąty skoku pokrętła co 30°, 45° lub 90°, np.: przy 30° daje nam maksymalnie 12 pozycji pokrętła. Ze względu na sposób mocowania są oferowane łączniki: • Do pulpitu - P • Do bazy - B • Do szyny - S • W obudowie - OB1, OB2, OB3, OB4 • W obudowie podtynkowej - OBP1 Linki » Łączniki krzywkowe ŁK15 » Łączniki krzywkowe ŁK40/63 » Czoła do łączników ŁK » Wyszukiwarka łączników (schematy, diagramy) |  |  |  | łącznik krzywkowe, łączniki krzywkowe, łączniki pokrętne, pokrętła, rozłączniki, przełączniki, rozłącznik, przełącznik, wyłącznik, wyłączniki, krzywka, łk, łkr | ŁK63 |  | 0.3116 | 0.3266 | 0.066 | 0.066 | 0.115 | Zdzisław Wieteska | 071/3158201 w 280 | z.wieteska@spamel.com.pl
1004 | ŁK63-2.8210\B03 | Łącznik Krzywkowy 63A, Rozłącznik 0-1 (4 - biegunowy), mocowanie do bazy czoło szare pokrętło czarne | szt | 1 | 92.79 | PLN | 23 |  |  |  | A | H |  | EDI | 5907723007888 |  |  | ŁK63-2.8210\B03 | 902512 | [5 empty] | 1 | lk40-63-b03.png | SPAMEL_PL_LK63_B.pdf | Certyfikat_bezpieczenstwa_lk25_40_63_pl.pdf |  | Certyfikat_zgodnosci_CE_LK_25_40_63_pl.pdf |  | Zastosowanie Łączniki krzywkowe są elektrycznymi obrotowymi łącznikami wielotorowymi przystosowanymi do załączania i wyłączania prądów. Łączniki krzywkowe znajdują zastosowanie w obudowach instalacji elektrycznych niskiego napięcia zwłaszcza jako wyłączniki, rozłączniki, przełączniki oraz łączniki sterownicze. Łączniki krzywkowe mogą być zainstalowane w pomieszczeniach zamkniętych (3 stopień zanieczyszczenia - przeznaczenie przemysłowe) w temp. -40...+70°C (ŁK40, 63) i -25...+70°C (ŁK15). Łączniki krzywkowe spełniają wymagania normy PN-EN60947-3, IEC 60947-3. Ponadto mogą pracować w warunkach środowiskowych określonych w normach: IEC 60068-2-6 (wibracje), IEC 60068-2-27 (udary), IEC 60068-2-2 (suche gorąco), IEC 60068-2-1 (zimno), IEC 60068-2-30 (wilgotne gorąco), IEC 60068-2-52 (mgła solna). Budowa Segmentowa budowa łączników z podwójnymi krzywkami umożliwia tworzenie dowolnych programów łączeń w funkcji położenia pokrętła napędu. Stosując dobraną liczbę zębów zębatki w mechanizmie napędu można uzyskiwać kąty skoku pokrętła co 30°, 45° lub 90°, np.: przy 30° daje nam maksymalnie 12 pozycji pokrętła. Ze względu na sposób mocowania są oferowane łączniki: • Do pulpitu - P • Do bazy - B • Do szyny - S • W obudowie - OB1, OB2, OB3, OB4 • W obudowie podtynkowej - OBP1 Linki » Łączniki krzywkowe ŁK15 » Łączniki krzywkowe ŁK40/63 » Czoła do łączników ŁK » Wyszukiwarka łączników (schematy, diagramy) |  |  |  | łącznik krzywkowe, łączniki krzywkowe, łączniki pokrętne, pokrętła, rozłączniki, przełączniki, rozłącznik, przełącznik, wyłącznik, wyłączniki, krzywka, łk, łkr | ŁK63 |  | 0.3376 | 0.3526 | 0.066 | 0.066 | 0.115 | Zdzisław Wieteska | 071/3158201 w 280 | z.wieteska@spamel.com.pl
1005 | ŁK63-2.8210\B04 | Łącznik Krzywkowy 63A, Rozłącznik 0-1 (4 - biegunowy), mocowanie do bazy czoło żółto-szare pokrętło czerwone | szt | 1 | 92.79 | PLN | 23 |  |  |  | A | H |  | EDI | 5907723048362 |  |  | ŁK63-2.8210\B04 | 902512 | [5 empty] | 1 | lk40-63-b03.png | SPAMEL_PL_LK63_B.pdf | Certyfikat_bezpieczenstwa_lk25_40_63_pl.pdf |  | Certyfikat_zgodnosci_CE_LK_25_40_63_pl.pdf |  | Zastosowanie Łączniki krzywkowe są elektrycznymi obrotowymi łącznikami wielotorowymi przystosowanymi do załączania i wyłączania prądów. Łączniki krzywkowe znajdują zastosowanie w obudowach instalacji elektrycznych niskiego napięcia zwłaszcza jako wyłączniki, rozłączniki, przełączniki oraz łączniki sterownicze. Łączniki krzywkowe mogą być zainstalowane w pomieszczeniach zamkniętych (3 stopień zanieczyszczenia - przeznaczenie przemysłowe) w temp. -40...+70°C (ŁK40, 63) i -25...+70°C (ŁK15). Łączniki krzywkowe spełniają wymagania normy PN-EN60947-3, IEC 60947-3. Ponadto mogą pracować w warunkach środowiskowych określonych w normach: IEC 60068-2-6 (wibracje), IEC 60068-2-27 (udary), IEC 60068-2-2 (suche gorąco), IEC 60068-2-1 (zimno), IEC 60068-2-30 (wilgotne gorąco), IEC 60068-2-52 (mgła solna). Budowa Segmentowa budowa łączników z podwójnymi krzywkami umożliwia tworzenie dowolnych programów łączeń w funkcji położenia pokrętła napędu. Stosując dobraną liczbę zębów zębatki w mechanizmie napędu można uzyskiwać kąty skoku pokrętła co 30°, 45° lub 90°, np.: przy 30° daje nam maksymalnie 12 pozycji pokrętła. Ze względu na sposób mocowania są oferowane łączniki: • Do pulpitu - P • Do bazy - B • Do szyny - S • W obudowie - OB1, OB2, OB3, OB4 • W obudowie podtynkowej - OBP1 Linki » Łączniki krzywkowe ŁK15 » Łączniki krzywkowe ŁK40/63 » Czoła do łączników ŁK » Wyszukiwarka łączników (schematy, diagramy) |  |  |  | łącznik krzywkowe, łączniki krzywkowe, łączniki pokrętne, pokrętła, rozłączniki, przełączniki, rozłącznik, przełącznik, wyłącznik, wyłączniki, krzywka, łk, łkr | ŁK63 |  | 0.3376 | 0.3526 | 0.066 | 0.066 | 0.115 | Zdzisław Wieteska | 071/3158201 w 280 | z.wieteska@spamel.com.pl
1006 | ŁK63-2.8210\B07 | Łącznik Krzywkowy 63A, Rozłącznik 0-1 (4 - biegunowy), mocowanie do bazy czoło zamykane czarne | szt | 1 | 105.08 | PLN | 23 |  |  |  | A | H |  | EDI | 5907723132511 |  |  | ŁK63-2.8210\B07 | 902512 | [5 empty] | 1 | lk40-63-b03.png | SPAMEL_PL_LK63_B.pdf | Certyfikat_bezpieczenstwa_lk25_40_63_pl.pdf |  | Certyfikat_zgodnosci_CE_LK_25_40_63_pl.pdf |  | Zastosowanie Łączniki krzywkowe są elektrycznymi obrotowymi łącznikami wielotorowymi przystosowanymi do załączania i wyłączania prądów. Łączniki krzywkowe znajdują zastosowanie w obudowach instalacji elektrycznych niskiego napięcia zwłaszcza jako wyłączniki, rozłączniki, przełączniki oraz łączniki sterownicze. Łączniki krzywkowe mogą być zainstalowane w pomieszczeniach zamkniętych (3 stopień zanieczyszczenia - przeznaczenie przemysłowe) w temp. -40...+70°C (ŁK40, 63) i -25...+70°C (ŁK15). Łączniki krzywkowe spełniają wymagania normy PN-EN60947-3, IEC 60947-3. Ponadto mogą pracować w warunkach środowiskowych określonych w normach: IEC 60068-2-6 (wibracje), IEC 60068-2-27 (udary), IEC 60068-2-2 (suche gorąco), IEC 60068-2-1 (zimno), IEC 60068-2-30 (wilgotne gorąco), IEC 60068-2-52 (mgła solna). Budowa Segmentowa budowa łączników z podwójnymi krzywkami umożliwia tworzenie dowolnych programów łączeń w funkcji położenia pokrętła napędu. Stosując dobraną liczbę zębów zębatki w mechanizmie napędu można uzyskiwać kąty skoku pokrętła co 30°, 45° lub 90°, np.: przy 30° daje nam maksymalnie 12 pozycji pokrętła. Ze względu na sposób mocowania są oferowane łączniki: • Do pulpitu - P • Do bazy - B • Do szyny - S • W obudowie - OB1, OB2, OB3, OB4 • W obudowie podtynkowej - OBP1 Linki » Łączniki krzywkowe ŁK15 » Łączniki krzywkowe ŁK40/63 » Czoła do łączników ŁK » Wyszukiwarka łączników (schematy, diagramy) |  |  |  | łącznik krzywkowe, łączniki krzywkowe, łączniki pokrętne, pokrętła, rozłączniki, przełączniki, rozłącznik, przełącznik, wyłącznik, wyłączniki, krzywka, łk, łkr | ŁK63 |  | 0.3431 | 0.3581 | 0.066 | 0.066 | 0.115 | Zdzisław Wieteska | 071/3158201 w 280 | z.wieteska@spamel.com.pl
1007 | ŁK63-2.8210\OB2 | Łącznik Krzywkowy 63A, Rozłącznik 0-1 (4 - biegunowy), w obudowie OB2, | szt | 1 | 117.2 | PLN | 23 |  |  |  | A | H |  | EDI | 5907723003200 |  |  | ŁK63-2.8210\OB2 | 902511 | [5 empty] | 1 | ob2.png | SPAMEL_PL_LK63_OB2.pdf | Certyfikat_bezpieczenstwa_lk25_40_63_pl.pdf |  | Certyfikat_zgodnosci_CE_LK_25_40_63_pl.pdf |  | Zastosowanie Łączniki krzywkowe są elektrycznymi obrotowymi łącznikami wielotorowymi przystosowanymi do załączania i wyłączania prądów. Łączniki krzywkowe znajdują zastosowanie w obudowach instalacji elektrycznych niskiego napięcia zwłaszcza jako wyłączniki, rozłączniki, przełączniki oraz łączniki sterownicze. Łączniki krzywkowe mogą być zainstalowane w pomieszczeniach zamkniętych (3 stopień zanieczyszczenia - przeznaczenie przemysłowe) w temp. -40...+70°C (ŁK40, 63) i -25...+70°C (ŁK15). Łączniki krzywkowe spełniają wymagania normy PN-EN60947-3, IEC 60947-3. Ponadto mogą pracować w warunkach środowiskowych określonych w normach: IEC 60068-2-6 (wibracje), IEC 60068-2-27 (udary), IEC 60068-2-2 (suche gorąco), IEC 60068-2-1 (zimno), IEC 60068-2-30 (wilgotne gorąco), IEC 60068-2-52 (mgła solna). Budowa Segmentowa budowa łączników z podwójnymi krzywkami umożliwia tworzenie dowolnych programów łączeń w funkcji położenia pokrętła napędu. Stosując dobraną liczbę zębów zębatki w mechanizmie napędu można uzyskiwać kąty skoku pokrętła co 30°, 45° lub 90°, np.: przy 30° daje nam maksymalnie 12 pozycji pokrętła. Ze względu na sposób mocowania są oferowane łączniki: • Do pulpitu - P • Do bazy - B • Do szyny - S • W obudowie - OB1, OB2, OB3, OB4 • W obudowie podtynkowej - OBP1 Linki » Łączniki krzywkowe ŁK15 » Łączniki krzywkowe ŁK40/63 » Czoła do łączników ŁK » Wyszukiwarka łączników (schematy, diagramy) |  |  |  | łącznik krzywkowe, łączniki krzywkowe, łączniki pokrętne, pokrętła, rozłączniki, przełączniki, rozłącznik, przełącznik, wyłącznik, wyłączniki, krzywka, łk, łkr | ŁK63 |  | 0.5829 | 0.6319 | 0.105 | 0.135 | 0.14 | Zdzisław Wieteska | 071/3158201 w 280 | z.wieteska@spamel.com.pl
1008 | ŁK63-2.8210\OB2C | Łącznik Krzywkowy 63A, Rozłącznik 0-1 (4 - biegunowy), w obudowie OB2 z czołem żółto/czerwonym | szt | 1 | 117.2 | PLN | 23 |  |  |  | A | H |  | EDI | 5907723013353 |  |  | ŁK63-2.8210\OB2C | 902511 | [5 empty] | 1 | ob2.png | SPAMEL_PL_LK63_OB2.pdf | Certyfikat_bezpieczenstwa_lk25_40_63_pl.pdf |  | Certyfikat_zgodnosci_CE_LK_25_40_63_pl.pdf |  | Zastosowanie Łączniki krzywkowe są elektrycznymi obrotowymi łącznikami wielotorowymi przystosowanymi do załączania i wyłączania prądów. Łączniki krzywkowe znajdują zastosowanie w obudowach instalacji elektrycznych niskiego napięcia zwłaszcza jako wyłączniki, rozłączniki, przełączniki oraz łączniki sterownicze. Łączniki krzywkowe mogą być zainstalowane w pomieszczeniach zamkniętych (3 stopień zanieczyszczenia - przeznaczenie przemysłowe) w temp. -40...+70°C (ŁK40, 63) i -25...+70°C (ŁK15). Łączniki krzywkowe spełniają wymagania normy PN-EN60947-3, IEC 60947-3. Ponadto mogą pracować w warunkach środowiskowych określonych w normach: IEC 60068-2-6 (wibracje), IEC 60068-2-27 (udary), IEC 60068-2-2 (suche gorąco), IEC 60068-2-1 (zimno), IEC 60068-2-30 (wilgotne gorąco), IEC 60068-2-52 (mgła solna). Budowa Segmentowa budowa łączników z podwójnymi krzywkami umożliwia tworzenie dowolnych programów łączeń w funkcji położenia pokrętła napędu. Stosując dobraną liczbę zębów zębatki w mechanizmie napędu można uzyskiwać kąty skoku pokrętła co 30°, 45° lub 90°, np.: przy 30° daje nam maksymalnie 12 pozycji pokrętła. Ze względu na sposób mocowania są oferowane łączniki: • Do pulpitu - P • Do bazy - B • Do szyny - S • W obudowie - OB1, OB2, OB3, OB4 • W obudowie podtynkowej - OBP1 Linki » Łączniki krzywkowe ŁK15 » Łączniki krzywkowe ŁK40/63 » Czoła do łączników ŁK » Wyszukiwarka łączników (schematy, diagramy) |  |  |  | łącznik krzywkowe, łączniki krzywkowe, łączniki pokrętne, pokrętła, rozłączniki, przełączniki, rozłącznik, przełącznik, wyłącznik, wyłączniki, krzywka, łk, łkr | ŁK63 |  | 0.5829 | 0.6319 | 0.105 | 0.135 | 0.14 | Zdzisław Wieteska | 071/3158201 w 280 | z.wieteska@spamel.com.pl
1009 | ŁK63-2.8210\OB2Z | Łącznik Krzywkowy 63A, Rozłącznik 0-1 (4 - biegunowy), w obudowie OB2 z czołem zamykanym | szt | 1 | 129.5 | PLN | 23 |  |  |  | A | H |  | EDI | 5907723005778 |  |  | ŁK63-2.8210\OB2Z | 902511 | [5 empty] | 1 | ob2.png | SPAMEL_PL_LK63_OB2.pdf | Certyfikat_bezpieczenstwa_lk25_40_63_pl.pdf |  | Certyfikat_zgodnosci_CE_LK_25_40_63_pl.pdf |  | Zastosowanie Łączniki krzywkowe są elektrycznymi obrotowymi łącznikami wielotorowymi przystosowanymi do załączania i wyłączania prądów. Łączniki krzywkowe znajdują zastosowanie w obudowach instalacji elektrycznych niskiego napięcia zwłaszcza jako wyłączniki, rozłączniki, przełączniki oraz łączniki sterownicze. Łączniki krzywkowe mogą być zainstalowane w pomieszczeniach zamkniętych (3 stopień zanieczyszczenia - przeznaczenie przemysłowe) w temp. -40...+70°C (ŁK40, 63) i -25...+70°C (ŁK15). Łączniki krzywkowe spełniają wymagania normy PN-EN60947-3, IEC 60947-3. Ponadto mogą pracować w warunkach środowiskowych określonych w normach: IEC 60068-2-6 (wibracje), IEC 60068-2-27 (udary), IEC 60068-2-2 (suche gorąco), IEC 60068-2-1 (zimno), IEC 60068-2-30 (wilgotne gorąco), IEC 60068-2-52 (mgła solna). Budowa Segmentowa budowa łączników z podwójnymi krzywkami umożliwia tworzenie dowolnych programów łączeń w funkcji położenia pokrętła napędu. Stosując dobraną liczbę zębów zębatki w mechanizmie napędu można uzyskiwać kąty skoku pokrętła co 30°, 45° lub 90°, np.: przy 30° daje nam maksymalnie 12 pozycji pokrętła. Ze względu na sposób mocowania są oferowane łączniki: • Do pulpitu - P • Do bazy - B • Do szyny - S • W obudowie - OB1, OB2, OB3, OB4 • W obudowie podtynkowej - OBP1 Linki » Łączniki krzywkowe ŁK15 » Łączniki krzywkowe ŁK40/63 » Czoła do łączników ŁK » Wyszukiwarka łączników (schematy, diagramy) |  |  |  | łącznik krzywkowe, łączniki krzywkowe, łączniki pokrętne, pokrętła, rozłączniki, przełączniki, rozłącznik, przełącznik, wyłącznik, wyłączniki, krzywka, łk, łkr | ŁK63 |  | 0.5885 | 0.6375 | 0.105 | 0.135 | 0.14 | Zdzisław Wieteska | 071/3158201 w 280 | z.wieteska@spamel.com.pl
1010 | ŁK63-2.8210\OB2ZC | Łącznik Krzywkowy 63A, Rozłącznik 0-1 (4 - biegunowy), w obudowie OB2 z czołem zamykanym żółto/czerwonym | szt | 1 | 129.5 | PLN | 23 |  |  |  | A | H |  | EDI | 5907723004559 |  |  | ŁK63-2.8210\OB2ZC | 902511 | [5 empty] | 1 | ob2.png | SPAMEL_PL_LK63_OB2.pdf | Certyfikat_bezpieczenstwa_lk25_40_63_pl.pdf |  | Certyfikat_zgodnosci_CE_LK_25_40_63_pl.pdf |  | Zastosowanie Łączniki krzywkowe są elektrycznymi obrotowymi łącznikami wielotorowymi przystosowanymi do załączania i wyłączania prądów. Łączniki krzywkowe znajdują zastosowanie w obudowach instalacji elektrycznych niskiego napięcia zwłaszcza jako wyłączniki, rozłączniki, przełączniki oraz łączniki sterownicze. Łączniki krzywkowe mogą być zainstalowane w pomieszczeniach zamkniętych (3 stopień zanieczyszczenia - przeznaczenie przemysłowe) w temp. -40...+70°C (ŁK40, 63) i -25...+70°C (ŁK15). Łączniki krzywkowe spełniają wymagania normy PN-EN60947-3, IEC 60947-3. Ponadto mogą pracować w warunkach środowiskowych określonych w normach: IEC 60068-2-6 (wibracje), IEC 60068-2-27 (udary), IEC 60068-2-2 (suche gorąco), IEC 60068-2-1 (zimno), IEC 60068-2-30 (wilgotne gorąco), IEC 60068-2-52 (mgła solna). Budowa Segmentowa budowa łączników z podwójnymi krzywkami umożliwia tworzenie dowolnych programów łączeń w funkcji położenia pokrętła napędu. Stosując dobraną liczbę zębów zębatki w mechanizmie napędu można uzyskiwać kąty skoku pokrętła co 30°, 45° lub 90°, np.: przy 30° daje nam maksymalnie 12 pozycji pokrętła. Ze względu na sposób mocowania są oferowane łączniki: • Do pulpitu - P • Do bazy - B • Do szyny - S • W obudowie - OB1, OB2, OB3, OB4 • W obudowie podtynkowej - OBP1 Linki » Łączniki krzywkowe ŁK15 » Łączniki krzywkowe ŁK40/63 » Czoła do łączników ŁK » Wyszukiwarka łączników (schematy, diagramy) |  |  |  | łącznik krzywkowe, łączniki krzywkowe, łączniki pokrętne, pokrętła, rozłączniki, przełączniki, rozłącznik, przełącznik, wyłącznik, wyłączniki, krzywka, łk, łkr | ŁK63 |  | 0.5885 | 0.6375 | 0.105 | 0.135 | 0.14 | Zdzisław Wieteska | 071/3158201 w 280 | z.wieteska@spamel.com.pl
1011 | ŁK63-2.8210\OB3 | Łącznik Krzywkowy 63A, Rozłącznik 0-1 (4 - biegunowy), w obudowie OB3, | szt | 1 | 117.2 | PLN | 23 |  |  |  | A | H |  | EDI | 5907723058903 |  |  | ŁK63-2.8210\OB3 | 902511 | [5 empty] | 1 | ob3.png | SPAMEL_PL_LK63_OB3.pdf | Certyfikat_bezpieczenstwa_lk25_40_63_pl.pdf |  | Certyfikat_zgodnosci_CE_LK_25_40_63_pl.pdf |  | Zastosowanie Łączniki krzywkowe są elektrycznymi obrotowymi łącznikami wielotorowymi przystosowanymi do załączania i wyłączania prądów. Łączniki krzywkowe znajdują zastosowanie w obudowach instalacji elektrycznych niskiego napięcia zwłaszcza jako wyłączniki, rozłączniki, przełączniki oraz łączniki sterownicze. Łączniki krzywkowe mogą być zainstalowane w pomieszczeniach zamkniętych (3 stopień zanieczyszczenia - przeznaczenie przemysłowe) w temp. -40...+70°C (ŁK40, 63) i -25...+70°C (ŁK15). Łączniki krzywkowe spełniają wymagania normy PN-EN60947-3, IEC 60947-3. Ponadto mogą pracować w warunkach środowiskowych określonych w normach: IEC 60068-2-6 (wibracje), IEC 60068-2-27 (udary), IEC 60068-2-2 (suche gorąco), IEC 60068-2-1 (zimno), IEC 60068-2-30 (wilgotne gorąco), IEC 60068-2-52 (mgła solna). Budowa Segmentowa budowa łączników z podwójnymi krzywkami umożliwia tworzenie dowolnych programów łączeń w funkcji położenia pokrętła napędu. Stosując dobraną liczbę zębów zębatki w mechanizmie napędu można uzyskiwać kąty skoku pokrętła co 30°, 45° lub 90°, np.: przy 30° daje nam maksymalnie 12 pozycji pokrętła. Ze względu na sposób mocowania są oferowane łączniki: • Do pulpitu - P • Do bazy - B • Do szyny - S • W obudowie - OB1, OB2, OB3, OB4 • W obudowie podtynkowej - OBP1 Linki » Łączniki krzywkowe ŁK15 » Łączniki krzywkowe ŁK40/63 » Czoła do łączników ŁK » Wyszukiwarka łączników (schematy, diagramy) |  |  |  | łącznik krzywkowe, łączniki krzywkowe, łączniki pokrętne, pokrętła, rozłączniki, przełączniki, rozłącznik, przełącznik, wyłącznik, wyłączniki, krzywka, łk, łkr | ŁK63 |  | 0.7694 | 0.8244 | 0.105 | 0.135 | 0.173 | Zdzisław Wieteska | 071/3158201 w 280 | z.wieteska@spamel.com.pl
1012 | ŁK63-2.8210\OB3C | Łącznik Krzywkowy 63A, Rozłącznik 0-1 (4 - biegunowy), w obudowie OB3 z czołem żółto/czerwonym | szt | 1 | 117.2 | PLN | 23 |  |  |  | A | H |  | EDI | 5907723013346 |  |  | ŁK63-2.8210\OB3C | 902511 | [5 empty] | 1 | ob3.png | SPAMEL_PL_LK63_OB3.pdf | Certyfikat_bezpieczenstwa_lk25_40_63_pl.pdf |  | Certyfikat_zgodnosci_CE_LK_25_40_63_pl.pdf |  | Zastosowanie Łączniki krzywkowe są elektrycznymi obrotowymi łącznikami wielotorowymi przystosowanymi do załączania i wyłączania prądów. Łączniki krzywkowe znajdują zastosowanie w obudowach instalacji elektrycznych niskiego napięcia zwłaszcza jako wyłączniki, rozłączniki, przełączniki oraz łączniki sterownicze. Łączniki krzywkowe mogą być zainstalowane w pomieszczeniach zamkniętych (3 stopień zanieczyszczenia - przeznaczenie przemysłowe) w temp. -40...+70°C (ŁK40, 63) i -25...+70°C (ŁK15). Łączniki krzywkowe spełniają wymagania normy PN-EN60947-3, IEC 60947-3. Ponadto mogą pracować w warunkach środowiskowych określonych w normach: IEC 60068-2-6 (wibracje), IEC 60068-2-27 (udary), IEC 60068-2-2 (suche gorąco), IEC 60068-2-1 (zimno), IEC 60068-2-30 (wilgotne gorąco), IEC 60068-2-52 (mgła solna). Budowa Segmentowa budowa łączników z podwójnymi krzywkami umożliwia tworzenie dowolnych programów łączeń w funkcji położenia pokrętła napędu. Stosując dobraną liczbę zębów zębatki w mechanizmie napędu można uzyskiwać kąty skoku pokrętła co 30°, 45° lub 90°, np.: przy 30° daje nam maksymalnie 12 pozycji pokrętła. Ze względu na sposób mocowania są oferowane łączniki: • Do pulpitu - P • Do bazy - B • Do szyny - S • W obudowie - OB1, OB2, OB3, OB4 • W obudowie podtynkowej - OBP1 Linki » Łączniki krzywkowe ŁK15 » Łączniki krzywkowe ŁK40/63 » Czoła do łączników ŁK » Wyszukiwarka łączników (schematy, diagramy) |  |  |  | łącznik krzywkowe, łączniki krzywkowe, łączniki pokrętne, pokrętła, rozłączniki, przełączniki, rozłącznik, przełącznik, wyłącznik, wyłączniki, krzywka, łk, łkr | ŁK63 |  | 0.6472 | 0.7022 | 0.105 | 0.135 | 0.173 | Zdzisław Wieteska | 071/3158201 w 280 | z.wieteska@spamel.com.pl
1013 | ŁK63-2.8210\OB3Z | Łącznik Krzywkowy 63A, Rozłącznik 0-1 (4 - biegunowy), w obudowie OB3 z czołem zamykanym | szt | 1 | 129.5 | PLN | 23 |  |  |  | A | H |  | EDI | 5907723022034 |  |  | ŁK63-2.8210\OB3Z | 902511 | [5 empty] | 1 | ob3.png | SPAMEL_PL_LK63_OB3.pdf | Certyfikat_bezpieczenstwa_lk25_40_63_pl.pdf |  | Certyfikat_zgodnosci_CE_LK_25_40_63_pl.pdf |  | Zastosowanie Łączniki krzywkowe są elektrycznymi obrotowymi łącznikami wielotorowymi przystosowanymi do załączania i wyłączania prądów. Łączniki krzywkowe znajdują zastosowanie w obudowach instalacji elektrycznych niskiego napięcia zwłaszcza jako wyłączniki, rozłączniki, przełączniki oraz łączniki sterownicze. Łączniki krzywkowe mogą być zainstalowane w pomieszczeniach zamkniętych (3 stopień zanieczyszczenia - przeznaczenie przemysłowe) w temp. -40...+70°C (ŁK40, 63) i -25...+70°C (ŁK15). Łączniki krzywkowe spełniają wymagania normy PN-EN60947-3, IEC 60947-3. Ponadto mogą pracować w warunkach środowiskowych określonych w normach: IEC 60068-2-6 (wibracje), IEC 60068-2-27 (udary), IEC 60068-2-2 (suche gorąco), IEC 60068-2-1 (zimno), IEC 60068-2-30 (wilgotne gorąco), IEC 60068-2-52 (mgła solna). Budowa Segmentowa budowa łączników z podwójnymi krzywkami umożliwia tworzenie dowolnych programów łączeń w funkcji położenia pokrętła napędu. Stosując dobraną liczbę zębów zębatki w mechanizmie napędu można uzyskiwać kąty skoku pokrętła co 30°, 45° lub 90°, np.: przy 30° daje nam maksymalnie 12 pozycji pokrętła. Ze względu na sposób mocowania są oferowane łączniki: • Do pulpitu - P • Do bazy - B • Do szyny - S • W obudowie - OB1, OB2, OB3, OB4 • W obudowie podtynkowej - OBP1 Linki » Łączniki krzywkowe ŁK15 » Łączniki krzywkowe ŁK40/63 » Czoła do łączników ŁK » Wyszukiwarka łączników (schematy, diagramy) |  |  |  | łącznik krzywkowe, łączniki krzywkowe, łączniki pokrętne, pokrętła, rozłączniki, przełączniki, rozłącznik, przełącznik, wyłącznik, wyłączniki, krzywka, łk, łkr | ŁK63 |  | 0.6527 | 0.7077 | 0.105 | 0.135 | 0.173 | Zdzisław Wieteska | 071/3158201 w 280 | z.wieteska@spamel.com.pl
1014 | ŁK63-2.8210\OB3ZC | Łącznik Krzywkowy 63A, Rozłącznik 0-1 (4 - biegunowy), w obudowie OB3 z czołem zamykanym żółto/czerwonym | szt | 1 | 129.5 | PLN | 23 |  |  |  | A | H |  | EDI | 5907723016156 |  |  | ŁK63-2.8210\OB3ZC | 902511 | [5 empty] | 1 | ob3.png | SPAMEL_PL_LK63_OB3.pdf | Certyfikat_bezpieczenstwa_lk25_40_63_pl.pdf |  | Certyfikat_zgodnosci_CE_LK_25_40_63_pl.pdf |  | Zastosowanie Łączniki krzywkowe są elektrycznymi obrotowymi łącznikami wielotorowymi przystosowanymi do załączania i wyłączania prądów. Łączniki krzywkowe znajdują zastosowanie w obudowach instalacji elektrycznych niskiego napięcia zwłaszcza jako wyłączniki, rozłączniki, przełączniki oraz łączniki sterownicze. Łączniki krzywkowe mogą być zainstalowane w pomieszczeniach zamkniętych (3 stopień zanieczyszczenia - przeznaczenie przemysłowe) w temp. -40...+70°C (ŁK40, 63) i -25...+70°C (ŁK15). Łączniki krzywkowe spełniają wymagania normy PN-EN60947-3, IEC 60947-3. Ponadto mogą pracować w warunkach środowiskowych określonych w normach: IEC 60068-2-6 (wibracje), IEC 60068-2-27 (udary), IEC 60068-2-2 (suche gorąco), IEC 60068-2-1 (zimno), IEC 60068-2-30 (wilgotne gorąco), IEC 60068-2-52 (mgła solna). Budowa Segmentowa budowa łączników z podwójnymi krzywkami umożliwia tworzenie dowolnych programów łączeń w funkcji położenia pokrętła napędu. Stosując dobraną liczbę zębów zębatki w mechanizmie napędu można uzyskiwać kąty skoku pokrętła co 30°, 45° lub 90°, np.: przy 30° daje nam maksymalnie 12 pozycji pokrętła. Ze względu na sposób mocowania są oferowane łączniki: • Do pulpitu - P • Do bazy - B • Do szyny - S • W obudowie - OB1, OB2, OB3, OB4 • W obudowie podtynkowej - OBP1 Linki » Łączniki krzywkowe ŁK15 » Łączniki krzywkowe ŁK40/63 » Czoła do łączników ŁK » Wyszukiwarka łączników (schematy, diagramy) |  |  |  | łącznik krzywkowe, łączniki krzywkowe, łączniki pokrętne, pokrętła, rozłączniki, przełączniki, rozłącznik, przełącznik, wyłącznik, wyłączniki, krzywka, łk, łkr | ŁK63 |  | 0.6527 | 0.7077 | 0.105 | 0.135 | 0.173 | Zdzisław Wieteska | 071/3158201 w 280 | z.wieteska@spamel.com.pl
1015 | ŁK63-2.8210\OB4 | Łącznik Krzywkowy 63A, Rozłącznik 0-1 (4 - biegunowy), w obudowie OB4, | szt | 1 | 117.2 | PLN | 23 |  |  |  | A | H |  | EDI | 5907723004603 |  |  | ŁK63-2.8210\OB4 | 902511 | [5 empty] | 1 | ob4.png | SPAMEL_PL_LK63_OB4.pdf | Certyfikat_bezpieczenstwa_lk25_40_63_pl.pdf |  | Certyfikat_zgodnosci_CE_LK_25_40_63_pl.pdf |  | Zastosowanie Łączniki krzywkowe są elektrycznymi obrotowymi łącznikami wielotorowymi przystosowanymi do załączania i wyłączania prądów. Łączniki krzywkowe znajdują zastosowanie w obudowach instalacji elektrycznych niskiego napięcia zwłaszcza jako wyłączniki, rozłączniki, przełączniki oraz łączniki sterownicze. Łączniki krzywkowe mogą być zainstalowane w pomieszczeniach zamkniętych (3 stopień zanieczyszczenia - przeznaczenie przemysłowe) w temp. -40...+70°C (ŁK40, 63) i -25...+70°C (ŁK15). Łączniki krzywkowe spełniają wymagania normy PN-EN60947-3, IEC 60947-3. Ponadto mogą pracować w warunkach środowiskowych określonych w normach: IEC 60068-2-6 (wibracje), IEC 60068-2-27 (udary), IEC 60068-2-2 (suche gorąco), IEC 60068-2-1 (zimno), IEC 60068-2-30 (wilgotne gorąco), IEC 60068-2-52 (mgła solna). Budowa Segmentowa budowa łączników z podwójnymi krzywkami umożliwia tworzenie dowolnych programów łączeń w funkcji położenia pokrętła napędu. Stosując dobraną liczbę zębów zębatki w mechanizmie napędu można uzyskiwać kąty skoku pokrętła co 30°, 45° lub 90°, np.: przy 30° daje nam maksymalnie 12 pozycji pokrętła. Ze względu na sposób mocowania są oferowane łączniki: • Do pulpitu - P • Do bazy - B • Do szyny - S • W obudowie - OB1, OB2, OB3, OB4 • W obudowie podtynkowej - OBP1 Linki » Łączniki krzywkowe ŁK15 » Łączniki krzywkowe ŁK40/63 » Czoła do łączników ŁK » Wyszukiwarka łączników (schematy, diagramy) |  |  |  | łącznik krzywkowe, łączniki krzywkowe, łączniki pokrętne, pokrętła, rozłączniki, przełączniki, rozłącznik, przełącznik, wyłącznik, wyłączniki, krzywka, łk, łkr | ŁK63 |  | 0.7694 | 0.8544 | 0.15 | 0.213 | 0.15 | Zdzisław Wieteska | 071/3158201 w 280 | z.wieteska@spamel.com.pl
1016 | ŁK63-2.8210\OB4Z | Łącznik Krzywkowy 63A, Rozłącznik 0-1 (4 - biegunowy), w obudowie OB4 z czołem zamykanym | szt | 1 | 129.5 | PLN | 23 |  |  |  | A | H |  | EDI | 5907723004566 |  |  | ŁK63-2.8210\OB4Z | 902511 | [5 empty] | 1 | ob4.png | SPAMEL_PL_LK63_OB4.pdf | Certyfikat_bezpieczenstwa_lk25_40_63_pl.pdf |  | Certyfikat_zgodnosci_CE_LK_25_40_63_pl.pdf |  | Zastosowanie Łączniki krzywkowe są elektrycznymi obrotowymi łącznikami wielotorowymi przystosowanymi do załączania i wyłączania prądów. Łączniki krzywkowe znajdują zastosowanie w obudowach instalacji elektrycznych niskiego napięcia zwłaszcza jako wyłączniki, rozłączniki, przełączniki oraz łączniki sterownicze. Łączniki krzywkowe mogą być zainstalowane w pomieszczeniach zamkniętych (3 stopień zanieczyszczenia - przeznaczenie przemysłowe) w temp. -40...+70°C (ŁK40, 63) i -25...+70°C (ŁK15). Łączniki krzywkowe spełniają wymagania normy PN-EN60947-3, IEC 60947-3. Ponadto mogą pracować w warunkach środowiskowych określonych w normach: IEC 60068-2-6 (wibracje), IEC 60068-2-27 (udary), IEC 60068-2-2 (suche gorąco), IEC 60068-2-1 (zimno), IEC 60068-2-30 (wilgotne gorąco), IEC 60068-2-52 (mgła solna). Budowa Segmentowa budowa łączników z podwójnymi krzywkami umożliwia tworzenie dowolnych programów łączeń w funkcji położenia pokrętła napędu. Stosując dobraną liczbę zębów zębatki w mechanizmie napędu można uzyskiwać kąty skoku pokrętła co 30°, 45° lub 90°, np.: przy 30° daje nam maksymalnie 12 pozycji pokrętła. Ze względu na sposób mocowania są oferowane łączniki: • Do pulpitu - P • Do bazy - B • Do szyny - S • W obudowie - OB1, OB2, OB3, OB4 • W obudowie podtynkowej - OBP1 Linki » Łączniki krzywkowe ŁK15 » Łączniki krzywkowe ŁK40/63 » Czoła do łączników ŁK » Wyszukiwarka łączników (schematy, diagramy) |  |  |  | łącznik krzywkowe, łączniki krzywkowe, łączniki pokrętne, pokrętła, rozłączniki, przełączniki, rozłącznik, przełącznik, wyłącznik, wyłączniki, krzywka, łk, łkr | ŁK63 |  | 0.7751 | 0.8601 | 0.15 | 0.213 | 0.15 | Zdzisław Wieteska | 071/3158201 w 280 | z.wieteska@spamel.com.pl
1017 | ŁK63-2.8210\OB4ZC | Łącznik Krzywkowy 63A, Rozłącznik 0-1 (4 - biegunowy), w obudowie OB4 z czołem zamykanym żółto/czerwonym | szt | 1 | 129.5 | PLN | 23 |  |  |  | A | H |  | EDI | 5907723005310 |  |  | ŁK63-2.8210\OB4ZC | 902511 | [5 empty] | 1 | ob4.png | SPAMEL_PL_LK63_OB4.pdf | Certyfikat_bezpieczenstwa_lk25_40_63_pl.pdf |  | Certyfikat_zgodnosci_CE_LK_25_40_63_pl.pdf |  | Zastosowanie Łączniki krzywkowe są elektrycznymi obrotowymi łącznikami wielotorowymi przystosowanymi do załączania i wyłączania prądów. Łączniki krzywkowe znajdują zastosowanie w obudowach instalacji elektrycznych niskiego napięcia zwłaszcza jako wyłączniki, rozłączniki, przełączniki oraz łączniki sterownicze. Łączniki krzywkowe mogą być zainstalowane w pomieszczeniach zamkniętych (3 stopień zanieczyszczenia - przeznaczenie przemysłowe) w temp. -40...+70°C (ŁK40, 63) i -25...+70°C (ŁK15). Łączniki krzywkowe spełniają wymagania normy PN-EN60947-3, IEC 60947-3. Ponadto mogą pracować w warunkach środowiskowych określonych w normach: IEC 60068-2-6 (wibracje), IEC 60068-2-27 (udary), IEC 60068-2-2 (suche gorąco), IEC 60068-2-1 (zimno), IEC 60068-2-30 (wilgotne gorąco), IEC 60068-2-52 (mgła solna). Budowa Segmentowa budowa łączników z podwójnymi krzywkami umożliwia tworzenie dowolnych programów łączeń w funkcji położenia pokrętła napędu. Stosując dobraną liczbę zębów zębatki w mechanizmie napędu można uzyskiwać kąty skoku pokrętła co 30°, 45° lub 90°, np.: przy 30° daje nam maksymalnie 12 pozycji pokrętła. Ze względu na sposób mocowania są oferowane łączniki: • Do pulpitu - P • Do bazy - B • Do szyny - S • W obudowie - OB1, OB2, OB3, OB4 • W obudowie podtynkowej - OBP1 Linki » Łączniki krzywkowe ŁK15 » Łączniki krzywkowe ŁK40/63 » Czoła do łączników ŁK » Wyszukiwarka łączników (schematy, diagramy) |  |  |  | łącznik krzywkowe, łączniki krzywkowe, łączniki pokrętne, pokrętła, rozłączniki, przełączniki, rozłącznik, przełącznik, wyłącznik, wyłączniki, krzywka, łk, łkr | ŁK63 |  | 0.7751 | 0.8601 | 0.15 | 0.213 | 0.15 | Zdzisław Wieteska | 071/3158201 w 280 | z.wieteska@spamel.com.pl
1018 | ŁK63-2.8210\P03 | Łącznik Krzywkowy 63A, Rozłącznik 0-1 (4 - biegunowy), mocowany do pulpitu czoło szare pokrętło czarne | szt | 1 | 92.79 | PLN | 23 |  |  |  | A | H |  | EDI | 5907723005853 |  |  | ŁK63-2.8210\P03 | 902510 | [5 empty] | 1 | lk40-63-p03.png | SPAMEL_PL_LK63_P.pdf | Certyfikat_bezpieczenstwa_lk25_40_63_pl.pdf |  | Certyfikat_zgodnosci_CE_LK_25_40_63_pl.pdf |  | Zastosowanie Łączniki krzywkowe są elektrycznymi obrotowymi łącznikami wielotorowymi przystosowanymi do załączania i wyłączania prądów. Łączniki krzywkowe znajdują zastosowanie w obudowach instalacji elektrycznych niskiego napięcia zwłaszcza jako wyłączniki, rozłączniki, przełączniki oraz łączniki sterownicze. Łączniki krzywkowe mogą być zainstalowane w pomieszczeniach zamkniętych (3 stopień zanieczyszczenia - przeznaczenie przemysłowe) w temp. -40...+70°C (ŁK40, 63) i -25...+70°C (ŁK15). Łączniki krzywkowe spełniają wymagania normy PN-EN60947-3, IEC 60947-3. Ponadto mogą pracować w warunkach środowiskowych określonych w normach: IEC 60068-2-6 (wibracje), IEC 60068-2-27 (udary), IEC 60068-2-2 (suche gorąco), IEC 60068-2-1 (zimno), IEC 60068-2-30 (wilgotne gorąco), IEC 60068-2-52 (mgła solna). Budowa Segmentowa budowa łączników z podwójnymi krzywkami umożliwia tworzenie dowolnych programów łączeń w funkcji położenia pokrętła napędu. Stosując dobraną liczbę zębów zębatki w mechanizmie napędu można uzyskiwać kąty skoku pokrętła co 30°, 45° lub 90°, np.: przy 30° daje nam maksymalnie 12 pozycji pokrętła. Ze względu na sposób mocowania są oferowane łączniki: • Do pulpitu - P • Do bazy - B • Do szyny - S • W obudowie - OB1, OB2, OB3, OB4 • W obudowie podtynkowej - OBP1 Linki » Łączniki krzywkowe ŁK15 » Łączniki krzywkowe ŁK40/63 » Czoła do łączników ŁK » Wyszukiwarka łączników (schematy, diagramy) |  |  |  | łącznik krzywkowe, łączniki krzywkowe, łączniki pokrętne, pokrętła, rozłączniki, przełączniki, rozłącznik, przełącznik, wyłącznik, wyłączniki, krzywka, łk, łkr | ŁK63 |  | 0.3376 | 0.3526 | 0.066 | 0.066 | 0.115 | Zdzisław Wieteska | 071/3158201 w 280 | z.wieteska@spamel.com.pl
1019 | ŁK63-2.8210\P04 | Łącznik Krzywkowy 63A, Rozłącznik 0-1 (4 - biegunowy), mocowany do pulpitu czoło źółto szare pokrętło czerwone | szt | 1 | 92.79 | PLN | 23 |  |  |  | A | H |  | EDI | 5907723048379 |  |  | ŁK63-2.8210\P04 | 902510 | [5 empty] | 1 | lk40-63-p03.png | SPAMEL_PL_LK63_P.pdf | Certyfikat_bezpieczenstwa_lk25_40_63_pl.pdf |  | Certyfikat_zgodnosci_CE_LK_25_40_63_pl.pdf |  | Zastosowanie Łączniki krzywkowe są elektrycznymi obrotowymi łącznikami wielotorowymi przystosowanymi do załączania i wyłączania prądów. Łączniki krzywkowe znajdują zastosowanie w obudowach instalacji elektrycznych niskiego napięcia zwłaszcza jako wyłączniki, rozłączniki, przełączniki oraz łączniki sterownicze. Łączniki krzywkowe mogą być zainstalowane w pomieszczeniach zamkniętych (3 stopień zanieczyszczenia - przeznaczenie przemysłowe) w temp. -40...+70°C (ŁK40, 63) i -25...+70°C (ŁK15). Łączniki krzywkowe spełniają wymagania normy PN-EN60947-3, IEC 60947-3. Ponadto mogą pracować w warunkach środowiskowych określonych w normach: IEC 60068-2-6 (wibracje), IEC 60068-2-27 (udary), IEC 60068-2-2 (suche gorąco), IEC 60068-2-1 (zimno), IEC 60068-2-30 (wilgotne gorąco), IEC 60068-2-52 (mgła solna). Budowa Segmentowa budowa łączników z podwójnymi krzywkami umożliwia tworzenie dowolnych programów łączeń w funkcji położenia pokrętła napędu. Stosując dobraną liczbę zębów zębatki w mechanizmie napędu można uzyskiwać kąty skoku pokrętła co 30°, 45° lub 90°, np.: przy 30° daje nam maksymalnie 12 pozycji pokrętła. Ze względu na sposób mocowania są oferowane łączniki: • Do pulpitu - P • Do bazy - B • Do szyny - S • W obudowie - OB1, OB2, OB3, OB4 • W obudowie podtynkowej - OBP1 Linki » Łączniki krzywkowe ŁK15 » Łączniki krzywkowe ŁK40/63 » Czoła do łączników ŁK » Wyszukiwarka łączników (schematy, diagramy) |  |  |  | łącznik krzywkowe, łączniki krzywkowe, łączniki pokrętne, pokrętła, rozłączniki, przełączniki, rozłącznik, przełącznik, wyłącznik, wyłączniki, krzywka, łk, łkr | ŁK63 |  | 0.3376 | 0.3526 | 0.066 | 0.066 | 0.115 | Zdzisław Wieteska | 071/3158201 w 280 | z.wieteska@spamel.com.pl
1020 | ŁK63-2.8210\P05 | Łącznik Krzywkowy 63A, Rozłącznik 0-1 (4 - biegunowy), \P05 | szt | 1 | 105.08 | PLN | 23 |  |  |  | A | H |  | EDI | 5907723048386 |  |  | ŁK63-2.8210\P05 | 902510 | [5 empty] | 1 | lk40-63-p03.png | SPAMEL_PL_LK63_P.pdf | Certyfikat_bezpieczenstwa_lk25_40_63_pl.pdf |  | Certyfikat_zgodnosci_CE_LK_25_40_63_pl.pdf |  | Zastosowanie Łączniki krzywkowe są elektrycznymi obrotowymi łącznikami wielotorowymi przystosowanymi do załączania i wyłączania prądów. Łączniki krzywkowe znajdują zastosowanie w obudowach instalacji elektrycznych niskiego napięcia zwłaszcza jako wyłączniki, rozłączniki, przełączniki oraz łączniki sterownicze. Łączniki krzywkowe mogą być zainstalowane w pomieszczeniach zamkniętych (3 stopień zanieczyszczenia - przeznaczenie przemysłowe) w temp. -40...+70°C (ŁK40, 63) i -25...+70°C (ŁK15). Łączniki krzywkowe spełniają wymagania normy PN-EN60947-3, IEC 60947-3. Ponadto mogą pracować w warunkach środowiskowych określonych w normach: IEC 60068-2-6 (wibracje), IEC 60068-2-27 (udary), IEC 60068-2-2 (suche gorąco), IEC 60068-2-1 (zimno), IEC 60068-2-30 (wilgotne gorąco), IEC 60068-2-52 (mgła solna). Budowa Segmentowa budowa łączników z podwójnymi krzywkami umożliwia tworzenie dowolnych programów łączeń w funkcji położenia pokrętła napędu. Stosując dobraną liczbę zębów zębatki w mechanizmie napędu można uzyskiwać kąty skoku pokrętła co 30°, 45° lub 90°, np.: przy 30° daje nam maksymalnie 12 pozycji pokrętła. Ze względu na sposób mocowania są oferowane łączniki: • Do pulpitu - P • Do bazy - B • Do szyny - S • W obudowie - OB1, OB2, OB3, OB4 • W obudowie podtynkowej - OBP1 Linki » Łączniki krzywkowe ŁK15 » Łączniki krzywkowe ŁK40/63 » Czoła do łączników ŁK » Wyszukiwarka łączników (schematy, diagramy) |  |  |  | łącznik krzywkowe, łączniki krzywkowe, łączniki pokrętne, pokrętła, rozłączniki, przełączniki, rozłącznik, przełącznik, wyłącznik, wyłączniki, krzywka, łk, łkr | ŁK63 |  | 0.3423 | 0.3573 | 0.066 | 0.066 | 0.115 | Zdzisław Wieteska | 071/3158201 w 280 | z.wieteska@spamel.com.pl
1021 | ŁK63-2.8210\P06 | Łącznik Krzywkowy 63A, Rozłącznik 0-1 (4 - biegunowy), \P06 | szt | 1 | 105.08 | PLN | 23 |  |  |  | A | H |  | EDI | 5907723005860 |  |  | ŁK63-2.8210\P06 | 902510 | [5 empty] | 1 | lk40-63-p03.png | SPAMEL_PL_LK63_P.pdf | Certyfikat_bezpieczenstwa_lk25_40_63_pl.pdf |  | Certyfikat_zgodnosci_CE_LK_25_40_63_pl.pdf |  | Zastosowanie Łączniki krzywkowe są elektrycznymi obrotowymi łącznikami wielotorowymi przystosowanymi do załączania i wyłączania prądów. Łączniki krzywkowe znajdują zastosowanie w obudowach instalacji elektrycznych niskiego napięcia zwłaszcza jako wyłączniki, rozłączniki, przełączniki oraz łączniki sterownicze. Łączniki krzywkowe mogą być zainstalowane w pomieszczeniach zamkniętych (3 stopień zanieczyszczenia - przeznaczenie przemysłowe) w temp. -40...+70°C (ŁK40, 63) i -25...+70°C (ŁK15). Łączniki krzywkowe spełniają wymagania normy PN-EN60947-3, IEC 60947-3. Ponadto mogą pracować w warunkach środowiskowych określonych w normach: IEC 60068-2-6 (wibracje), IEC 60068-2-27 (udary), IEC 60068-2-2 (suche gorąco), IEC 60068-2-1 (zimno), IEC 60068-2-30 (wilgotne gorąco), IEC 60068-2-52 (mgła solna). Budowa Segmentowa budowa łączników z podwójnymi krzywkami umożliwia tworzenie dowolnych programów łączeń w funkcji położenia pokrętła napędu. Stosując dobraną liczbę zębów zębatki w mechanizmie napędu można uzyskiwać kąty skoku pokrętła co 30°, 45° lub 90°, np.: przy 30° daje nam maksymalnie 12 pozycji pokrętła. Ze względu na sposób mocowania są oferowane łączniki: • Do pulpitu - P • Do bazy - B • Do szyny - S • W obudowie - OB1, OB2, OB3, OB4 • W obudowie podtynkowej - OBP1 Linki » Łączniki krzywkowe ŁK15 » Łączniki krzywkowe ŁK40/63 » Czoła do łączników ŁK » Wyszukiwarka łączników (schematy, diagramy) |  |  |  | łącznik krzywkowe, łączniki krzywkowe, łączniki pokrętne, pokrętła, rozłączniki, przełączniki, rozłącznik, przełącznik, wyłącznik, wyłączniki, krzywka, łk, łkr | ŁK63 |  | 0.3431 | 0.3581 | 0.066 | 0.066 | 0.115 | Zdzisław Wieteska | 071/3158201 w 280 | z.wieteska@spamel.com.pl
1022 | ŁK63-2.8210\P07 | Łącznik Krzywkowy 63A, Rozłącznik 0-1 (4 - biegunowy), mocowanie do pulpitu czoło zamykane czarne | szt | 1 | 105.08 | PLN | 23 |  |  |  | A | H |  | EDI | 5907723048393 |  |  | ŁK63-2.8210\P07 | 902510 | [5 empty] | 1 | lk40-63-p03.png | SPAMEL_PL_LK63_P.pdf | Certyfikat_bezpieczenstwa_lk25_40_63_pl.pdf |  | Certyfikat_zgodnosci_CE_LK_25_40_63_pl.pdf |  | Zastosowanie Łączniki krzywkowe są elektrycznymi obrotowymi łącznikami wielotorowymi przystosowanymi do załączania i wyłączania prądów. Łączniki krzywkowe znajdują zastosowanie w obudowach instalacji elektrycznych niskiego napięcia zwłaszcza jako wyłączniki, rozłączniki, przełączniki oraz łączniki sterownicze. Łączniki krzywkowe mogą być zainstalowane w pomieszczeniach zamkniętych (3 stopień zanieczyszczenia - przeznaczenie przemysłowe) w temp. -40...+70°C (ŁK40, 63) i -25...+70°C (ŁK15). Łączniki krzywkowe spełniają wymagania normy PN-EN60947-3, IEC 60947-3. Ponadto mogą pracować w warunkach środowiskowych określonych w normach: IEC 60068-2-6 (wibracje), IEC 60068-2-27 (udary), IEC 60068-2-2 (suche gorąco), IEC 60068-2-1 (zimno), IEC 60068-2-30 (wilgotne gorąco), IEC 60068-2-52 (mgła solna). Budowa Segmentowa budowa łączników z podwójnymi krzywkami umożliwia tworzenie dowolnych programów łączeń w funkcji położenia pokrętła napędu. Stosując dobraną liczbę zębów zębatki w mechanizmie napędu można uzyskiwać kąty skoku pokrętła co 30°, 45° lub 90°, np.: przy 30° daje nam maksymalnie 12 pozycji pokrętła. Ze względu na sposób mocowania są oferowane łączniki: • Do pulpitu - P • Do bazy - B • Do szyny - S • W obudowie - OB1, OB2, OB3, OB4 • W obudowie podtynkowej - OBP1 Linki » Łączniki krzywkowe ŁK15 » Łączniki krzywkowe ŁK40/63 » Czoła do łączników ŁK » Wyszukiwarka łączników (schematy, diagramy) |  |  |  | łącznik krzywkowe, łączniki krzywkowe, łączniki pokrętne, pokrętła, rozłączniki, przełączniki, rozłącznik, przełącznik, wyłącznik, wyłączniki, krzywka, łk, łkr | ŁK63 |  | 0.3431 | 0.3581 | 0.066 | 0.066 | 0.115 | Zdzisław Wieteska | 071/3158201 w 280 | z.wieteska@spamel.com.pl
1023 | ŁK63-2.8210\P08 | Łącznik Krzywkowy 63A, Rozłącznik 0-1 (4 - biegunowy), mocowanie do pulpitu czoło zamykane żółto/czerwone | szt | 1 | 105.08 | PLN | 23 |  |  |  | A | H |  | EDI | 5907723007321 |  |  | ŁK63-2.8210\P08 | 902510 | [5 empty] | 1 | lk40-63-p03.png | SPAMEL_PL_LK63_P.pdf | Certyfikat_bezpieczenstwa_lk25_40_63_pl.pdf |  | Certyfikat_zgodnosci_CE_LK_25_40_63_pl.pdf |  | Zastosowanie Łączniki krzywkowe są elektrycznymi obrotowymi łącznikami wielotorowymi przystosowanymi do załączania i wyłączania prądów. Łączniki krzywkowe znajdują zastosowanie w obudowach instalacji elektrycznych niskiego napięcia zwłaszcza jako wyłączniki, rozłączniki, przełączniki oraz łączniki sterownicze. Łączniki krzywkowe mogą być zainstalowane w pomieszczeniach zamkniętych (3 stopień zanieczyszczenia - przeznaczenie przemysłowe) w temp. -40...+70°C (ŁK40, 63) i -25...+70°C (ŁK15). Łączniki krzywkowe spełniają wymagania normy PN-EN60947-3, IEC 60947-3. Ponadto mogą pracować w warunkach środowiskowych określonych w normach: IEC 60068-2-6 (wibracje), IEC 60068-2-27 (udary), IEC 60068-2-2 (suche gorąco), IEC 60068-2-1 (zimno), IEC 60068-2-30 (wilgotne gorąco), IEC 60068-2-52 (mgła solna). Budowa Segmentowa budowa łączników z podwójnymi krzywkami umożliwia tworzenie dowolnych programów łączeń w funkcji położenia pokrętła napędu. Stosując dobraną liczbę zębów zębatki w mechanizmie napędu można uzyskiwać kąty skoku pokrętła co 30°, 45° lub 90°, np.: przy 30° daje nam maksymalnie 12 pozycji pokrętła. Ze względu na sposób mocowania są oferowane łączniki: • Do pulpitu - P • Do bazy - B • Do szyny - S • W obudowie - OB1, OB2, OB3, OB4 • W obudowie podtynkowej - OBP1 Linki » Łączniki krzywkowe ŁK15 » Łączniki krzywkowe ŁK40/63 » Czoła do łączników ŁK » Wyszukiwarka łączników (schematy, diagramy) |  |  |  | łącznik krzywkowe, łączniki krzywkowe, łączniki pokrętne, pokrętła, rozłączniki, przełączniki, rozłącznik, przełącznik, wyłącznik, wyłączniki, krzywka, łk, łkr | ŁK63 |  | 0.3432 | 0.3582 | 0.066 | 0.066 | 0.115 | Zdzisław Wieteska | 071/3158201 w 280 | z.wieteska@spamel.com.pl
1024 | ŁK63-2.8210\S03 | Łącznik Krzywkowy 63A, Rozłącznik 0-1 (4 - biegunowy), mocowany na szynie czoło szare pokrętło czarne | szt | 1 | 99.82 | PLN | 23 |  |  |  | A | H |  | EDI | 5907723048409 |  |  | ŁK63-2.8210\S03 | 902512 | [5 empty] | 1 | lk40-63-s03.png | SPAMEL_PL_LK63_S.pdf | Certyfikat_bezpieczenstwa_lk25_40_63_pl.pdf |  | Certyfikat_zgodnosci_CE_LK_25_40_63_pl.pdf |  | Zastosowanie Łączniki krzywkowe są elektrycznymi obrotowymi łącznikami wielotorowymi przystosowanymi do załączania i wyłączania prądów. Łączniki krzywkowe znajdują zastosowanie w obudowach instalacji elektrycznych niskiego napięcia zwłaszcza jako wyłączniki, rozłączniki, przełączniki oraz łączniki sterownicze. Łączniki krzywkowe mogą być zainstalowane w pomieszczeniach zamkniętych (3 stopień zanieczyszczenia - przeznaczenie przemysłowe) w temp. -40...+70°C (ŁK40, 63) i -25...+70°C (ŁK15). Łączniki krzywkowe spełniają wymagania normy PN-EN60947-3, IEC 60947-3. Ponadto mogą pracować w warunkach środowiskowych określonych w normach: IEC 60068-2-6 (wibracje), IEC 60068-2-27 (udary), IEC 60068-2-2 (suche gorąco), IEC 60068-2-1 (zimno), IEC 60068-2-30 (wilgotne gorąco), IEC 60068-2-52 (mgła solna). Budowa Segmentowa budowa łączników z podwójnymi krzywkami umożliwia tworzenie dowolnych programów łączeń w funkcji położenia pokrętła napędu. Stosując dobraną liczbę zębów zębatki w mechanizmie napędu można uzyskiwać kąty skoku pokrętła co 30°, 45° lub 90°, np.: przy 30° daje nam maksymalnie 12 pozycji pokrętła. Ze względu na sposób mocowania są oferowane łączniki: • Do pulpitu - P • Do bazy - B • Do szyny - S • W obudowie - OB1, OB2, OB3, OB4 • W obudowie podtynkowej - OBP1 Linki » Łączniki krzywkowe ŁK15 » Łączniki krzywkowe ŁK40/63 » Czoła do łączników ŁK » Wyszukiwarka łączników (schematy, diagramy) |  |  |  | łącznik krzywkowe, łączniki krzywkowe, łączniki pokrętne, pokrętła, rozłączniki, przełączniki, rozłącznik, przełącznik, wyłącznik, wyłączniki, krzywka, łk, łkr | ŁK63 |  | 0.3489 | 0.3639 | 0.066 | 0.066 | 0.115 | Zdzisław Wieteska | 071/3158201 w 280 | z.wieteska@spamel.com.pl
1025 | ŁK63-2.8210\S07 | Łącznik Krzywkowy 63A, Rozłącznik 0-1 (4 - biegunowy), mocowanie na szynie czoło zamykane czarne | szt | 1 | 112.1 | PLN | 23 |  |  |  | A | H |  | EDI | 5907723048416 |  |  | ŁK63-2.8210\S07 | 902512 | [5 empty] | 1 | lk40-63-s03.png | SPAMEL_PL_LK63_S.pdf | Certyfikat_bezpieczenstwa_lk25_40_63_pl.pdf |  | Certyfikat_zgodnosci_CE_LK_25_40_63_pl.pdf |  | Zastosowanie Łączniki krzywkowe są elektrycznymi obrotowymi łącznikami wielotorowymi przystosowanymi do załączania i wyłączania prądów. Łączniki krzywkowe znajdują zastosowanie w obudowach instalacji elektrycznych niskiego napięcia zwłaszcza jako wyłączniki, rozłączniki, przełączniki oraz łączniki sterownicze. Łączniki krzywkowe mogą być zainstalowane w pomieszczeniach zamkniętych (3 stopień zanieczyszczenia - przeznaczenie przemysłowe) w temp. -40...+70°C (ŁK40, 63) i -25...+70°C (ŁK15). Łączniki krzywkowe spełniają wymagania normy PN-EN60947-3, IEC 60947-3. Ponadto mogą pracować w warunkach środowiskowych określonych w normach: IEC 60068-2-6 (wibracje), IEC 60068-2-27 (udary), IEC 60068-2-2 (suche gorąco), IEC 60068-2-1 (zimno), IEC 60068-2-30 (wilgotne gorąco), IEC 60068-2-52 (mgła solna). Budowa Segmentowa budowa łączników z podwójnymi krzywkami umożliwia tworzenie dowolnych programów łączeń w funkcji położenia pokrętła napędu. Stosując dobraną liczbę zębów zębatki w mechanizmie napędu można uzyskiwać kąty skoku pokrętła co 30°, 45° lub 90°, np.: przy 30° daje nam maksymalnie 12 pozycji pokrętła. Ze względu na sposób mocowania są oferowane łączniki: • Do pulpitu - P • Do bazy - B • Do szyny - S • W obudowie - OB1, OB2, OB3, OB4 • W obudowie podtynkowej - OBP1 Linki » Łączniki krzywkowe ŁK15 » Łączniki krzywkowe ŁK40/63 » Czoła do łączników ŁK » Wyszukiwarka łączników (schematy, diagramy) |  |  |  | łącznik krzywkowe, łączniki krzywkowe, łączniki pokrętne, pokrętła, rozłączniki, przełączniki, rozłącznik, przełącznik, wyłącznik, wyłączniki, krzywka, łk, łkr | ŁK63 |  | 0.3544 | 0.3694 | 0.066 | 0.066 | 0.115 | Zdzisław Wieteska | 071/3158201 w 280 | z.wieteska@spamel.com.pl
1026 | ŁK63-2.8211\B03 | Łącznik Krzywkowy 63A, Rozłącznik 0-1 (3 - biegunowy), mocowanie do bazy czoło szare pokrętło czarne | szt | 1 | 87.65 | PLN | 23 |  |  |  | A | H |  | EDI | 5907723021723 |  |  | ŁK63-2.8211\B03 | 902512 | [5 empty] | 1 | lk40-63-b03.png | SPAMEL_PL_LK63_B.pdf | Certyfikat_bezpieczenstwa_lk25_40_63_pl.pdf |  | Certyfikat_zgodnosci_CE_LK_25_40_63_pl.pdf |  | Zastosowanie Łączniki krzywkowe są elektrycznymi obrotowymi łącznikami wielotorowymi przystosowanymi do załączania i wyłączania prądów. Łączniki krzywkowe znajdują zastosowanie w obudowach instalacji elektrycznych niskiego napięcia zwłaszcza jako wyłączniki, rozłączniki, przełączniki oraz łączniki sterownicze. Łączniki krzywkowe mogą być zainstalowane w pomieszczeniach zamkniętych (3 stopień zanieczyszczenia - przeznaczenie przemysłowe) w temp. -40...+70°C (ŁK40, 63) i -25...+70°C (ŁK15). Łączniki krzywkowe spełniają wymagania normy PN-EN60947-3, IEC 60947-3. Ponadto mogą pracować w warunkach środowiskowych określonych w normach: IEC 60068-2-6 (wibracje), IEC 60068-2-27 (udary), IEC 60068-2-2 (suche gorąco), IEC 60068-2-1 (zimno), IEC 60068-2-30 (wilgotne gorąco), IEC 60068-2-52 (mgła solna). Budowa Segmentowa budowa łączników z podwójnymi krzywkami umożliwia tworzenie dowolnych programów łączeń w funkcji położenia pokrętła napędu. Stosując dobraną liczbę zębów zębatki w mechanizmie napędu można uzyskiwać kąty skoku pokrętła co 30°, 45° lub 90°, np.: przy 30° daje nam maksymalnie 12 pozycji pokrętła. Ze względu na sposób mocowania są oferowane łączniki: • Do pulpitu - P • Do bazy - B • Do szyny - S • W obudowie - OB1, OB2, OB3, OB4 • W obudowie podtynkowej - OBP1 Linki » Łączniki krzywkowe ŁK15 » Łączniki krzywkowe ŁK40/63 » Czoła do łączników ŁK » Wyszukiwarka łączników (schematy, diagramy) |  |  |  | łącznik krzywkowe, łączniki krzywkowe, łączniki pokrętne, pokrętła, rozłączniki, przełączniki, rozłącznik, przełącznik, wyłącznik, wyłączniki, krzywka, łk, łkr | ŁK63 |  | 0.314 | 0.329 | 0.066 | 0.066 | 0.115 | Zdzisław Wieteska | 071/3158201 w 280 | z.wieteska@spamel.com.pl
1027 | ŁK63-2.8211\B04 | Łącznik Krzywkowy 63A, Rozłącznik 0-1 (3 - biegunowy), mocowanie do bazy czoło żółto-szare pokrętło czerwone | szt | 1 | 87.65 | PLN | 23 |  |  |  | A | H |  | EDI | 5907723008038 |  |  | ŁK63-2.8211\B04 | 902512 | [5 empty] | 1 | lk40-63-b03.png | SPAMEL_PL_LK63_B.pdf | Certyfikat_bezpieczenstwa_lk25_40_63_pl.pdf |  | Certyfikat_zgodnosci_CE_LK_25_40_63_pl.pdf |  | Zastosowanie Łączniki krzywkowe są elektrycznymi obrotowymi łącznikami wielotorowymi przystosowanymi do załączania i wyłączania prądów. Łączniki krzywkowe znajdują zastosowanie w obudowach instalacji elektrycznych niskiego napięcia zwłaszcza jako wyłączniki, rozłączniki, przełączniki oraz łączniki sterownicze. Łączniki krzywkowe mogą być zainstalowane w pomieszczeniach zamkniętych (3 stopień zanieczyszczenia - przeznaczenie przemysłowe) w temp. -40...+70°C (ŁK40, 63) i -25...+70°C (ŁK15). Łączniki krzywkowe spełniają wymagania normy PN-EN60947-3, IEC 60947-3. Ponadto mogą pracować w warunkach środowiskowych określonych w normach: IEC 60068-2-6 (wibracje), IEC 60068-2-27 (udary), IEC 60068-2-2 (suche gorąco), IEC 60068-2-1 (zimno), IEC 60068-2-30 (wilgotne gorąco), IEC 60068-2-52 (mgła solna). Budowa Segmentowa budowa łączników z podwójnymi krzywkami umożliwia tworzenie dowolnych programów łączeń w funkcji położenia pokrętła napędu. Stosując dobraną liczbę zębów zębatki w mechanizmie napędu można uzyskiwać kąty skoku pokrętła co 30°, 45° lub 90°, np.: przy 30° daje nam maksymalnie 12 pozycji pokrętła. Ze względu na sposób mocowania są oferowane łączniki: • Do pulpitu - P • Do bazy - B • Do szyny - S • W obudowie - OB1, OB2, OB3, OB4 • W obudowie podtynkowej - OBP1 Linki » Łączniki krzywkowe ŁK15 » Łączniki krzywkowe ŁK40/63 » Czoła do łączników ŁK » Wyszukiwarka łączników (schematy, diagramy) |  |  |  | łącznik krzywkowe, łączniki krzywkowe, łączniki pokrętne, pokrętła, rozłączniki, przełączniki, rozłącznik, przełącznik, wyłącznik, wyłączniki, krzywka, łk, łkr | ŁK63 |  | 0.314 | 0.329 | 0.066 | 0.066 | 0.115 | Zdzisław Wieteska | 071/3158201 w 280 | z.wieteska@spamel.com.pl
1028 | ŁK63-2.8211\B08 | Łącznik Krzywkowy 63A, Rozłącznik 0-1 (3 - biegunowy), mocowanie do bazy czoło zamykane żółto/czerwone | szt | 1 | 99.94 | PLN | 23 |  |  |  | A | H |  | EDI | 5907723007703 |  |  | ŁK63-2.8211\B08 | 902512 | [5 empty] | 1 | lk40-63-b03.png | SPAMEL_PL_LK63_B.pdf | Certyfikat_bezpieczenstwa_lk25_40_63_pl.pdf |  | Certyfikat_zgodnosci_CE_LK_25_40_63_pl.pdf |  | Zastosowanie Łączniki krzywkowe są elektrycznymi obrotowymi łącznikami wielotorowymi przystosowanymi do załączania i wyłączania prądów. Łączniki krzywkowe znajdują zastosowanie w obudowach instalacji elektrycznych niskiego napięcia zwłaszcza jako wyłączniki, rozłączniki, przełączniki oraz łączniki sterownicze. Łączniki krzywkowe mogą być zainstalowane w pomieszczeniach zamkniętych (3 stopień zanieczyszczenia - przeznaczenie przemysłowe) w temp. -40...+70°C (ŁK40, 63) i -25...+70°C (ŁK15). Łączniki krzywkowe spełniają wymagania normy PN-EN60947-3, IEC 60947-3. Ponadto mogą pracować w warunkach środowiskowych określonych w normach: IEC 60068-2-6 (wibracje), IEC 60068-2-27 (udary), IEC 60068-2-2 (suche gorąco), IEC 60068-2-1 (zimno), IEC 60068-2-30 (wilgotne gorąco), IEC 60068-2-52 (mgła solna). Budowa Segmentowa budowa łączników z podwójnymi krzywkami umożliwia tworzenie dowolnych programów łączeń w funkcji położenia pokrętła napędu. Stosując dobraną liczbę zębów zębatki w mechanizmie napędu można uzyskiwać kąty skoku pokrętła co 30°, 45° lub 90°, np.: przy 30° daje nam maksymalnie 12 pozycji pokrętła. Ze względu na sposób mocowania są oferowane łączniki: • Do pulpitu - P • Do bazy - B • Do szyny - S • W obudowie - OB1, OB2, OB3, OB4 • W obudowie podtynkowej - OBP1 Linki » Łączniki krzywkowe ŁK15 » Łączniki krzywkowe ŁK40/63 » Czoła do łączników ŁK » Wyszukiwarka łączników (schematy, diagramy) |  |  |  | łącznik krzywkowe, łączniki krzywkowe, łączniki pokrętne, pokrętła, rozłączniki, przełączniki, rozłącznik, przełącznik, wyłącznik, wyłączniki, krzywka, łk, łkr | ŁK63 |  | 0.3202 | 0.3352 | 0.066 | 0.066 | 0.115 | Zdzisław Wieteska | 071/3158201 w 280 | z.wieteska@spamel.com.pl
1029 | ŁK63-2.8211\B10 | Łącznik Krzywkowy 63A, Rozłącznik 0-1 (3 - biegunowy), \B10 | szt | 1 | 87.65 | PLN | 23 |  |  |  | A | H |  | EDI | 5907723048423 |  |  | ŁK63-2.8211\B10 | 902512 | [5 empty] | 1 | lk40-63-b03.png | SPAMEL_PL_LK63_B.pdf | Certyfikat_bezpieczenstwa_lk25_40_63_pl.pdf |  | Certyfikat_zgodnosci_CE_LK_25_40_63_pl.pdf |  | Zastosowanie Łączniki krzywkowe są elektrycznymi obrotowymi łącznikami wielotorowymi przystosowanymi do załączania i wyłączania prądów. Łączniki krzywkowe znajdują zastosowanie w obudowach instalacji elektrycznych niskiego napięcia zwłaszcza jako wyłączniki, rozłączniki, przełączniki oraz łączniki sterownicze. Łączniki krzywkowe mogą być zainstalowane w pomieszczeniach zamkniętych (3 stopień zanieczyszczenia - przeznaczenie przemysłowe) w temp. -40...+70°C (ŁK40, 63) i -25...+70°C (ŁK15). Łączniki krzywkowe spełniają wymagania normy PN-EN60947-3, IEC 60947-3. Ponadto mogą pracować w warunkach środowiskowych określonych w normach: IEC 60068-2-6 (wibracje), IEC 60068-2-27 (udary), IEC 60068-2-2 (suche gorąco), IEC 60068-2-1 (zimno), IEC 60068-2-30 (wilgotne gorąco), IEC 60068-2-52 (mgła solna). Budowa Segmentowa budowa łączników z podwójnymi krzywkami umożliwia tworzenie dowolnych programów łączeń w funkcji położenia pokrętła napędu. Stosując dobraną liczbę zębów zębatki w mechanizmie napędu można uzyskiwać kąty skoku pokrętła co 30°, 45° lub 90°, np.: przy 30° daje nam maksymalnie 12 pozycji pokrętła. Ze względu na sposób mocowania są oferowane łączniki: • Do pulpitu - P • Do bazy - B • Do szyny - S • W obudowie - OB1, OB2, OB3, OB4 • W obudowie podtynkowej - OBP1 Linki » Łączniki krzywkowe ŁK15 » Łączniki krzywkowe ŁK40/63 » Czoła do łączników ŁK » Wyszukiwarka łączników (schematy, diagramy) |  |  |  | łącznik krzywkowe, łączniki krzywkowe, łączniki pokrętne, pokrętła, rozłączniki, przełączniki, rozłącznik, przełącznik, wyłącznik, wyłączniki, krzywka, łk, łkr | ŁK63 |  | 0.3178 | 0.3328 | 0.066 | 0.066 | 0.115 | Zdzisław Wieteska | 071/3158201 w 280 | z.wieteska@spamel.com.pl
1030 | ŁK63-2.8211\OB2 | Łącznik Krzywkowy 63A, Rozłącznik 0-1 (3 - biegunowy), w obudowie OB2, | szt | 1 | 112.31 | PLN | 23 |  |  |  | A | H |  | EDI | 5907723003101 |  |  | ŁK63-2.8211\OB2 | 902511 | [5 empty] | 1 | ob2.png | SPAMEL_PL_LK63_OB2.pdf | Certyfikat_bezpieczenstwa_lk25_40_63_pl.pdf |  | Certyfikat_zgodnosci_CE_LK_25_40_63_pl.pdf |  | Zastosowanie Łączniki krzywkowe są elektrycznymi obrotowymi łącznikami wielotorowymi przystosowanymi do załączania i wyłączania prądów. Łączniki krzywkowe znajdują zastosowanie w obudowach instalacji elektrycznych niskiego napięcia zwłaszcza jako wyłączniki, rozłączniki, przełączniki oraz łączniki sterownicze. Łączniki krzywkowe mogą być zainstalowane w pomieszczeniach zamkniętych (3 stopień zanieczyszczenia - przeznaczenie przemysłowe) w temp. -40...+70°C (ŁK40, 63) i -25...+70°C (ŁK15). Łączniki krzywkowe spełniają wymagania normy PN-EN60947-3, IEC 60947-3. Ponadto mogą pracować w warunkach środowiskowych określonych w normach: IEC 60068-2-6 (wibracje), IEC 60068-2-27 (udary), IEC 60068-2-2 (suche gorąco), IEC 60068-2-1 (zimno), IEC 60068-2-30 (wilgotne gorąco), IEC 60068-2-52 (mgła solna). Budowa Segmentowa budowa łączników z podwójnymi krzywkami umożliwia tworzenie dowolnych programów łączeń w funkcji położenia pokrętła napędu. Stosując dobraną liczbę zębów zębatki w mechanizmie napędu można uzyskiwać kąty skoku pokrętła co 30°, 45° lub 90°, np.: przy 30° daje nam maksymalnie 12 pozycji pokrętła. Ze względu na sposób mocowania są oferowane łączniki: • Do pulpitu - P • Do bazy - B • Do szyny - S • W obudowie - OB1, OB2, OB3, OB4 • W obudowie podtynkowej - OBP1 Linki » Łączniki krzywkowe ŁK15 » Łączniki krzywkowe ŁK40/63 » Czoła do łączników ŁK » Wyszukiwarka łączników (schematy, diagramy) |  |  |  | łącznik krzywkowe, łączniki krzywkowe, łączniki pokrętne, pokrętła, rozłączniki, przełączniki, rozłącznik, przełącznik, wyłącznik, wyłączniki, krzywka, łk, łkr | ŁK63 |  | 0.5834 | 0.6324 | 0.105 | 0.135 | 0.14 | Zdzisław Wieteska | 071/3158201 w 280 | z.wieteska@spamel.com.pl
1031 | ŁK63-2.8211\OB2C | Łącznik Krzywkowy 63A, Rozłącznik 0-1 (3 - biegunowy), w obudowie OB2 z czołem żółto/czerwonym | szt | 1 | 112.31 | PLN | 23 |  |  |  | A | H |  | EDI | 5907723019379 |  |  | ŁK63-2.8211\OB2C | 902511 | [5 empty] | 1 | ob2.png | SPAMEL_PL_LK63_OB2.pdf | Certyfikat_bezpieczenstwa_lk25_40_63_pl.pdf |  | Certyfikat_zgodnosci_CE_LK_25_40_63_pl.pdf |  | Zastosowanie Łączniki krzywkowe są elektrycznymi obrotowymi łącznikami wielotorowymi przystosowanymi do załączania i wyłączania prądów. Łączniki krzywkowe znajdują zastosowanie w obudowach instalacji elektrycznych niskiego napięcia zwłaszcza jako wyłączniki, rozłączniki, przełączniki oraz łączniki sterownicze. Łączniki krzywkowe mogą być zainstalowane w pomieszczeniach zamkniętych (3 stopień zanieczyszczenia - przeznaczenie przemysłowe) w temp. -40...+70°C (ŁK40, 63) i -25...+70°C (ŁK15). Łączniki krzywkowe spełniają wymagania normy PN-EN60947-3, IEC 60947-3. Ponadto mogą pracować w warunkach środowiskowych określonych w normach: IEC 60068-2-6 (wibracje), IEC 60068-2-27 (udary), IEC 60068-2-2 (suche gorąco), IEC 60068-2-1 (zimno), IEC 60068-2-30 (wilgotne gorąco), IEC 60068-2-52 (mgła solna). Budowa Segmentowa budowa łączników z podwójnymi krzywkami umożliwia tworzenie dowolnych programów łączeń w funkcji położenia pokrętła napędu. Stosując dobraną liczbę zębów zębatki w mechanizmie napędu można uzyskiwać kąty skoku pokrętła co 30°, 45° lub 90°, np.: przy 30° daje nam maksymalnie 12 pozycji pokrętła. Ze względu na sposób mocowania są oferowane łączniki: • Do pulpitu - P • Do bazy - B • Do szyny - S • W obudowie - OB1, OB2, OB3, OB4 • W obudowie podtynkowej - OBP1 Linki » Łączniki krzywkowe ŁK15 » Łączniki krzywkowe ŁK40/63 » Czoła do łączników ŁK » Wyszukiwarka łączników (schematy, diagramy) |  |  |  | łącznik krzywkowe, łączniki krzywkowe, łączniki pokrętne, pokrętła, rozłączniki, przełączniki, rozłącznik, przełącznik, wyłącznik, wyłączniki, krzywka, łk, łkr | ŁK63 |  | 0.5834 | 0.6324 | 0.105 | 0.135 | 0.14 | Zdzisław Wieteska | 071/3158201 w 280 | z.wieteska@spamel.com.pl
1032 | ŁK63-2.8211\OB2Z | Łącznik Krzywkowy 63A, Rozłącznik 0-1 (3 - biegunowy), w obudowie OB2 z czołem zamykanym | szt | 1 | 124.6 | PLN | 23 |  |  |  | A | H |  | EDI | 5907723006010 |  |  | ŁK63-2.8211\OB2Z | 902511 | [5 empty] | 1 | ob2.png | SPAMEL_PL_LK63_OB2.pdf | Certyfikat_bezpieczenstwa_lk25_40_63_pl.pdf |  | Certyfikat_zgodnosci_CE_LK_25_40_63_pl.pdf |  | Zastosowanie Łączniki krzywkowe są elektrycznymi obrotowymi łącznikami wielotorowymi przystosowanymi do załączania i wyłączania prądów. Łączniki krzywkowe znajdują zastosowanie w obudowach instalacji elektrycznych niskiego napięcia zwłaszcza jako wyłączniki, rozłączniki, przełączniki oraz łączniki sterownicze. Łączniki krzywkowe mogą być zainstalowane w pomieszczeniach zamkniętych (3 stopień zanieczyszczenia - przeznaczenie przemysłowe) w temp. -40...+70°C (ŁK40, 63) i -25...+70°C (ŁK15). Łączniki krzywkowe spełniają wymagania normy PN-EN60947-3, IEC 60947-3. Ponadto mogą pracować w warunkach środowiskowych określonych w normach: IEC 60068-2-6 (wibracje), IEC 60068-2-27 (udary), IEC 60068-2-2 (suche gorąco), IEC 60068-2-1 (zimno), IEC 60068-2-30 (wilgotne gorąco), IEC 60068-2-52 (mgła solna). Budowa Segmentowa budowa łączników z podwójnymi krzywkami umożliwia tworzenie dowolnych programów łączeń w funkcji położenia pokrętła napędu. Stosując dobraną liczbę zębów zębatki w mechanizmie napędu można uzyskiwać kąty skoku pokrętła co 30°, 45° lub 90°, np.: przy 30° daje nam maksymalnie 12 pozycji pokrętła. Ze względu na sposób mocowania są oferowane łączniki: • Do pulpitu - P • Do bazy - B • Do szyny - S • W obudowie - OB1, OB2, OB3, OB4 • W obudowie podtynkowej - OBP1 Linki » Łączniki krzywkowe ŁK15 » Łączniki krzywkowe ŁK40/63 » Czoła do łączników ŁK » Wyszukiwarka łączników (schematy, diagramy) |  |  |  | łącznik krzywkowe, łączniki krzywkowe, łączniki pokrętne, pokrętła, rozłączniki, przełączniki, rozłącznik, przełącznik, wyłącznik, wyłączniki, krzywka, łk, łkr | ŁK63 |  | 0.5896 | 0.6386 | 0.105 | 0.135 | 0.14 | Zdzisław Wieteska | 071/3158201 w 280 | z.wieteska@spamel.com.pl
1033 | ŁK63-2.8211\OB2ZC | Łącznik Krzywkowy 63A, Rozłącznik 0-1 (3 - biegunowy), w obudowie OB2 z czołem zamykanym żółto/czerwonym | szt | 1 | 124.6 | PLN | 23 |  |  |  | A | H |  | EDI | 5907723004580 |  |  | ŁK63-2.8211\OB2ZC | 902511 | [5 empty] | 1 | ob2.png | SPAMEL_PL_LK63_OB2.pdf | Certyfikat_bezpieczenstwa_lk25_40_63_pl.pdf |  | Certyfikat_zgodnosci_CE_LK_25_40_63_pl.pdf |  | Zastosowanie Łączniki krzywkowe są elektrycznymi obrotowymi łącznikami wielotorowymi przystosowanymi do załączania i wyłączania prądów. Łączniki krzywkowe znajdują zastosowanie w obudowach instalacji elektrycznych niskiego napięcia zwłaszcza jako wyłączniki, rozłączniki, przełączniki oraz łączniki sterownicze. Łączniki krzywkowe mogą być zainstalowane w pomieszczeniach zamkniętych (3 stopień zanieczyszczenia - przeznaczenie przemysłowe) w temp. -40...+70°C (ŁK40, 63) i -25...+70°C (ŁK15). Łączniki krzywkowe spełniają wymagania normy PN-EN60947-3, IEC 60947-3. Ponadto mogą pracować w warunkach środowiskowych określonych w normach: IEC 60068-2-6 (wibracje), IEC 60068-2-27 (udary), IEC 60068-2-2 (suche gorąco), IEC 60068-2-1 (zimno), IEC 60068-2-30 (wilgotne gorąco), IEC 60068-2-52 (mgła solna). Budowa Segmentowa budowa łączników z podwójnymi krzywkami umożliwia tworzenie dowolnych programów łączeń w funkcji położenia pokrętła napędu. Stosując dobraną liczbę zębów zębatki w mechanizmie napędu można uzyskiwać kąty skoku pokrętła co 30°, 45° lub 90°, np.: przy 30° daje nam maksymalnie 12 pozycji pokrętła. Ze względu na sposób mocowania są oferowane łączniki: • Do pulpitu - P • Do bazy - B • Do szyny - S • W obudowie - OB1, OB2, OB3, OB4 • W obudowie podtynkowej - OBP1 Linki » Łączniki krzywkowe ŁK15 » Łączniki krzywkowe ŁK40/63 » Czoła do łączników ŁK » Wyszukiwarka łączników (schematy, diagramy) |  |  |  | łącznik krzywkowe, łączniki krzywkowe, łączniki pokrętne, pokrętła, rozłączniki, przełączniki, rozłącznik, przełącznik, wyłącznik, wyłączniki, krzywka, łk, łkr | ŁK63 |  | 0.5896 | 0.6386 | 0.105 | 0.135 | 0.14 | Zdzisław Wieteska | 071/3158201 w 280 | z.wieteska@spamel.com.pl
1034 | ŁK63-2.8211\OB3 | Łącznik Krzywkowy 63A, Rozłącznik 0-1 (3 - biegunowy), w obudowie OB3, | szt | 1 | 112.31 | PLN | 23 |  |  |  | A | H |  | EDI | 5907723020788 |  |  | ŁK63-2.8211\OB3 | 902511 | [5 empty] | 1 | ob3.png | SPAMEL_PL_LK63_OB3.pdf | Certyfikat_bezpieczenstwa_lk25_40_63_pl.pdf |  | Certyfikat_zgodnosci_CE_LK_25_40_63_pl.pdf |  | Zastosowanie Łączniki krzywkowe są elektrycznymi obrotowymi łącznikami wielotorowymi przystosowanymi do załączania i wyłączania prądów. Łączniki krzywkowe znajdują zastosowanie w obudowach instalacji elektrycznych niskiego napięcia zwłaszcza jako wyłączniki, rozłączniki, przełączniki oraz łączniki sterownicze. Łączniki krzywkowe mogą być zainstalowane w pomieszczeniach zamkniętych (3 stopień zanieczyszczenia - przeznaczenie przemysłowe) w temp. -40...+70°C (ŁK40, 63) i -25...+70°C (ŁK15). Łączniki krzywkowe spełniają wymagania normy PN-EN60947-3, IEC 60947-3. Ponadto mogą pracować w warunkach środowiskowych określonych w normach: IEC 60068-2-6 (wibracje), IEC 60068-2-27 (udary), IEC 60068-2-2 (suche gorąco), IEC 60068-2-1 (zimno), IEC 60068-2-30 (wilgotne gorąco), IEC 60068-2-52 (mgła solna). Budowa Segmentowa budowa łączników z podwójnymi krzywkami umożliwia tworzenie dowolnych programów łączeń w funkcji położenia pokrętła napędu. Stosując dobraną liczbę zębów zębatki w mechanizmie napędu można uzyskiwać kąty skoku pokrętła co 30°, 45° lub 90°, np.: przy 30° daje nam maksymalnie 12 pozycji pokrętła. Ze względu na sposób mocowania są oferowane łączniki: • Do pulpitu - P • Do bazy - B • Do szyny - S • W obudowie - OB1, OB2, OB3, OB4 • W obudowie podtynkowej - OBP1 Linki » Łączniki krzywkowe ŁK15 » Łączniki krzywkowe ŁK40/63 » Czoła do łączników ŁK » Wyszukiwarka łączników (schematy, diagramy) |  |  |  | łącznik krzywkowe, łączniki krzywkowe, łączniki pokrętne, pokrętła, rozłączniki, przełączniki, rozłącznik, przełącznik, wyłącznik, wyłączniki, krzywka, łk, łkr | ŁK63 |  | 0.6727 | 0.7277 | 0.105 | 0.135 | 0.173 | Zdzisław Wieteska | 071/3158201 w 280 | z.wieteska@spamel.com.pl
1035 | ŁK63-2.8211\OB3ZC | Łącznik Krzywkowy 63A, Rozłącznik 0-1 (3 - biegunowy), w obudowie OB3 z czołem zamykanym żółto/czerwonym | szt | 1 | 124.6 | PLN | 23 |  |  |  | A | H |  | EDI | 5907723048430 |  |  | ŁK63-2.8211\OB3ZC | 902511 | [5 empty] | 1 | ob3.png | SPAMEL_PL_LK63_OB3.pdf | Certyfikat_bezpieczenstwa_lk25_40_63_pl.pdf |  | Certyfikat_zgodnosci_CE_LK_25_40_63_pl.pdf |  | Zastosowanie Łączniki krzywkowe są elektrycznymi obrotowymi łącznikami wielotorowymi przystosowanymi do załączania i wyłączania prądów. Łączniki krzywkowe znajdują zastosowanie w obudowach instalacji elektrycznych niskiego napięcia zwłaszcza jako wyłączniki, rozłączniki, przełączniki oraz łączniki sterownicze. Łączniki krzywkowe mogą być zainstalowane w pomieszczeniach zamkniętych (3 stopień zanieczyszczenia - przeznaczenie przemysłowe) w temp. -40...+70°C (ŁK40, 63) i -25...+70°C (ŁK15). Łączniki krzywkowe spełniają wymagania normy PN-EN60947-3, IEC 60947-3. Ponadto mogą pracować w warunkach środowiskowych określonych w normach: IEC 60068-2-6 (wibracje), IEC 60068-2-27 (udary), IEC 60068-2-2 (suche gorąco), IEC 60068-2-1 (zimno), IEC 60068-2-30 (wilgotne gorąco), IEC 60068-2-52 (mgła solna). Budowa Segmentowa budowa łączników z podwójnymi krzywkami umożliwia tworzenie dowolnych programów łączeń w funkcji położenia pokrętła napędu. Stosując dobraną liczbę zębów zębatki w mechanizmie napędu można uzyskiwać kąty skoku pokrętła co 30°, 45° lub 90°, np.: przy 30° daje nam maksymalnie 12 pozycji pokrętła. Ze względu na sposób mocowania są oferowane łączniki: • Do pulpitu - P • Do bazy - B • Do szyny - S • W obudowie - OB1, OB2, OB3, OB4 • W obudowie podtynkowej - OBP1 Linki » Łączniki krzywkowe ŁK15 » Łączniki krzywkowe ŁK40/63 » Czoła do łączników ŁK » Wyszukiwarka łączników (schematy, diagramy) |  |  |  | łącznik krzywkowe, łączniki krzywkowe, łączniki pokrętne, pokrętła, rozłączniki, przełączniki, rozłącznik, przełącznik, wyłącznik, wyłączniki, krzywka, łk, łkr | ŁK63 |  | 0.6789 | 0.7339 | 0.105 | 0.135 | 0.173 | Zdzisław Wieteska | 071/3158201 w 280 | z.wieteska@spamel.com.pl
1036 | ŁK63-2.8211\OB4 | Łącznik Krzywkowy 63A, Rozłącznik 0-1 (3 - biegunowy), w obudowie OB4, | szt | 1 | 112.31 | PLN | 23 |  |  |  | A | H |  | EDI | 5907723003477 |  |  | ŁK63-2.8211\OB4 | 902511 | [5 empty] | 1 | ob4.png | SPAMEL_PL_LK63_OB4.pdf | Certyfikat_bezpieczenstwa_lk25_40_63_pl.pdf |  | Certyfikat_zgodnosci_CE_LK_25_40_63_pl.pdf |  | Zastosowanie Łączniki krzywkowe są elektrycznymi obrotowymi łącznikami wielotorowymi przystosowanymi do załączania i wyłączania prądów. Łączniki krzywkowe znajdują zastosowanie w obudowach instalacji elektrycznych niskiego napięcia zwłaszcza jako wyłączniki, rozłączniki, przełączniki oraz łączniki sterownicze. Łączniki krzywkowe mogą być zainstalowane w pomieszczeniach zamkniętych (3 stopień zanieczyszczenia - przeznaczenie przemysłowe) w temp. -40...+70°C (ŁK40, 63) i -25...+70°C (ŁK15). Łączniki krzywkowe spełniają wymagania normy PN-EN60947-3, IEC 60947-3. Ponadto mogą pracować w warunkach środowiskowych określonych w normach: IEC 60068-2-6 (wibracje), IEC 60068-2-27 (udary), IEC 60068-2-2 (suche gorąco), IEC 60068-2-1 (zimno), IEC 60068-2-30 (wilgotne gorąco), IEC 60068-2-52 (mgła solna). Budowa Segmentowa budowa łączników z podwójnymi krzywkami umożliwia tworzenie dowolnych programów łączeń w funkcji położenia pokrętła napędu. Stosując dobraną liczbę zębów zębatki w mechanizmie napędu można uzyskiwać kąty skoku pokrętła co 30°, 45° lub 90°, np.: przy 30° daje nam maksymalnie 12 pozycji pokrętła. Ze względu na sposób mocowania są oferowane łączniki: • Do pulpitu - P • Do bazy - B • Do szyny - S • W obudowie - OB1, OB2, OB3, OB4 • W obudowie podtynkowej - OBP1 Linki » Łączniki krzywkowe ŁK15 » Łączniki krzywkowe ŁK40/63 » Czoła do łączników ŁK » Wyszukiwarka łączników (schematy, diagramy) |  |  |  | łącznik krzywkowe, łączniki krzywkowe, łączniki pokrętne, pokrętła, rozłączniki, przełączniki, rozłącznik, przełącznik, wyłącznik, wyłączniki, krzywka, łk, łkr | ŁK63 |  | 0.7704 | 0.8554 | 0.15 | 0.213 | 0.15 | Zdzisław Wieteska | 071/3158201 w 280 | z.wieteska@spamel.com.pl
1037 | ŁK63-2.8211\OB4C | Łącznik Krzywkowy 63A, Rozłącznik 0-1 (3 - biegunowy), w obudowie OB4 z czołem żółto/czerwonym | szt | 1 | 112.31 | PLN | 23 |  |  |  | A | H |  | EDI | 5907723006157 |  |  | ŁK63-2.8211\OB4C | 902511 | [5 empty] | 1 | ob4.png | SPAMEL_PL_LK63_OB4.pdf | Certyfikat_bezpieczenstwa_lk25_40_63_pl.pdf |  | Certyfikat_zgodnosci_CE_LK_25_40_63_pl.pdf |  | Zastosowanie Łączniki krzywkowe są elektrycznymi obrotowymi łącznikami wielotorowymi przystosowanymi do załączania i wyłączania prądów. Łączniki krzywkowe znajdują zastosowanie w obudowach instalacji elektrycznych niskiego napięcia zwłaszcza jako wyłączniki, rozłączniki, przełączniki oraz łączniki sterownicze. Łączniki krzywkowe mogą być zainstalowane w pomieszczeniach zamkniętych (3 stopień zanieczyszczenia - przeznaczenie przemysłowe) w temp. -40...+70°C (ŁK40, 63) i -25...+70°C (ŁK15). Łączniki krzywkowe spełniają wymagania normy PN-EN60947-3, IEC 60947-3. Ponadto mogą pracować w warunkach środowiskowych określonych w normach: IEC 60068-2-6 (wibracje), IEC 60068-2-27 (udary), IEC 60068-2-2 (suche gorąco), IEC 60068-2-1 (zimno), IEC 60068-2-30 (wilgotne gorąco), IEC 60068-2-52 (mgła solna). Budowa Segmentowa budowa łączników z podwójnymi krzywkami umożliwia tworzenie dowolnych programów łączeń w funkcji położenia pokrętła napędu. Stosując dobraną liczbę zębów zębatki w mechanizmie napędu można uzyskiwać kąty skoku pokrętła co 30°, 45° lub 90°, np.: przy 30° daje nam maksymalnie 12 pozycji pokrętła. Ze względu na sposób mocowania są oferowane łączniki: • Do pulpitu - P • Do bazy - B • Do szyny - S • W obudowie - OB1, OB2, OB3, OB4 • W obudowie podtynkowej - OBP1 Linki » Łączniki krzywkowe ŁK15 » Łączniki krzywkowe ŁK40/63 » Czoła do łączników ŁK » Wyszukiwarka łączników (schematy, diagramy) |  |  |  | łącznik krzywkowe, łączniki krzywkowe, łączniki pokrętne, pokrętła, rozłączniki, przełączniki, rozłącznik, przełącznik, wyłącznik, wyłączniki, krzywka, łk, łkr | ŁK63 |  | 0.7704 | 0.8554 | 0.15 | 0.213 | 0.15 | Zdzisław Wieteska | 071/3158201 w 280 | z.wieteska@spamel.com.pl
1038 | ŁK63-2.8211\OB4Z | Łącznik Krzywkowy 63A, Rozłącznik 0-1 (3 - biegunowy), w obudowie OB4 z czołem zamykanym | szt | 1 | 124.6 | PLN | 23 |  |  |  | A | H |  | EDI | 5907723003705 |  |  | ŁK63-2.8211\OB4Z | 902511 | [5 empty] | 1 | ob4.png | SPAMEL_PL_LK63_OB4.pdf | Certyfikat_bezpieczenstwa_lk25_40_63_pl.pdf |  | Certyfikat_zgodnosci_CE_LK_25_40_63_pl.pdf |  | Zastosowanie Łączniki krzywkowe są elektrycznymi obrotowymi łącznikami wielotorowymi przystosowanymi do załączania i wyłączania prądów. Łączniki krzywkowe znajdują zastosowanie w obudowach instalacji elektrycznych niskiego napięcia zwłaszcza jako wyłączniki, rozłączniki, przełączniki oraz łączniki sterownicze. Łączniki krzywkowe mogą być zainstalowane w pomieszczeniach zamkniętych (3 stopień zanieczyszczenia - przeznaczenie przemysłowe) w temp. -40...+70°C (ŁK40, 63) i -25...+70°C (ŁK15). Łączniki krzywkowe spełniają wymagania normy PN-EN60947-3, IEC 60947-3. Ponadto mogą pracować w warunkach środowiskowych określonych w normach: IEC 60068-2-6 (wibracje), IEC 60068-2-27 (udary), IEC 60068-2-2 (suche gorąco), IEC 60068-2-1 (zimno), IEC 60068-2-30 (wilgotne gorąco), IEC 60068-2-52 (mgła solna). Budowa Segmentowa budowa łączników z podwójnymi krzywkami umożliwia tworzenie dowolnych programów łączeń w funkcji położenia pokrętła napędu. Stosując dobraną liczbę zębów zębatki w mechanizmie napędu można uzyskiwać kąty skoku pokrętła co 30°, 45° lub 90°, np.: przy 30° daje nam maksymalnie 12 pozycji pokrętła. Ze względu na sposób mocowania są oferowane łączniki: • Do pulpitu - P • Do bazy - B • Do szyny - S • W obudowie - OB1, OB2, OB3, OB4 • W obudowie podtynkowej - OBP1 Linki » Łączniki krzywkowe ŁK15 » Łączniki krzywkowe ŁK40/63 » Czoła do łączników ŁK » Wyszukiwarka łączników (schematy, diagramy) |  |  |  | łącznik krzywkowe, łączniki krzywkowe, łączniki pokrętne, pokrętła, rozłączniki, przełączniki, rozłącznik, przełącznik, wyłącznik, wyłączniki, krzywka, łk, łkr | ŁK63 |  | 0.7767 | 0.8617 | 0.15 | 0.213 | 0.15 | Zdzisław Wieteska | 071/3158201 w 280 | z.wieteska@spamel.com.pl
1039 | ŁK63-2.8211\OB4ZC | Łącznik Krzywkowy 63A, Rozłącznik 0-1 (3 - biegunowy), w obudowie OB4 z czołem zamykanym żółto/czerwonym | szt | 1 | 124.6 | PLN | 23 |  |  |  | A | H |  | EDI | 5907723003699 |  |  | ŁK63-2.8211\OB4ZC | 902511 | [5 empty] | 1 | ob4.png | SPAMEL_PL_LK63_OB4.pdf | Certyfikat_bezpieczenstwa_lk25_40_63_pl.pdf |  | Certyfikat_zgodnosci_CE_LK_25_40_63_pl.pdf |  | Zastosowanie Łączniki krzywkowe są elektrycznymi obrotowymi łącznikami wielotorowymi przystosowanymi do załączania i wyłączania prądów. Łączniki krzywkowe znajdują zastosowanie w obudowach instalacji elektrycznych niskiego napięcia zwłaszcza jako wyłączniki, rozłączniki, przełączniki oraz łączniki sterownicze. Łączniki krzywkowe mogą być zainstalowane w pomieszczeniach zamkniętych (3 stopień zanieczyszczenia - przeznaczenie przemysłowe) w temp. -40...+70°C (ŁK40, 63) i -25...+70°C (ŁK15). Łączniki krzywkowe spełniają wymagania normy PN-EN60947-3, IEC 60947-3. Ponadto mogą pracować w warunkach środowiskowych określonych w normach: IEC 60068-2-6 (wibracje), IEC 60068-2-27 (udary), IEC 60068-2-2 (suche gorąco), IEC 60068-2-1 (zimno), IEC 60068-2-30 (wilgotne gorąco), IEC 60068-2-52 (mgła solna). Budowa Segmentowa budowa łączników z podwójnymi krzywkami umożliwia tworzenie dowolnych programów łączeń w funkcji położenia pokrętła napędu. Stosując dobraną liczbę zębów zębatki w mechanizmie napędu można uzyskiwać kąty skoku pokrętła co 30°, 45° lub 90°, np.: przy 30° daje nam maksymalnie 12 pozycji pokrętła. Ze względu na sposób mocowania są oferowane łączniki: • Do pulpitu - P • Do bazy - B • Do szyny - S • W obudowie - OB1, OB2, OB3, OB4 • W obudowie podtynkowej - OBP1 Linki » Łączniki krzywkowe ŁK15 » Łączniki krzywkowe ŁK40/63 » Czoła do łączników ŁK » Wyszukiwarka łączników (schematy, diagramy) |  |  |  | łącznik krzywkowe, łączniki krzywkowe, łączniki pokrętne, pokrętła, rozłączniki, przełączniki, rozłącznik, przełącznik, wyłącznik, wyłączniki, krzywka, łk, łkr | ŁK63 |  | 0.7767 | 0.8617 | 0.15 | 0.213 | 0.15 | Zdzisław Wieteska | 071/3158201 w 280 | z.wieteska@spamel.com.pl
1040 | ŁK63-2.8211\P03 | Łącznik Krzywkowy 63A, Rozłącznik 0-1 (3 - biegunowy), mocowany do pulpitu czoło szare pokrętło czarne | szt | 1 | 87.65 | PLN | 23 |  |  |  | A | H |  | EDI | 5907723004047 |  |  | ŁK63-2.8211\P03 | 902510 | [5 empty] | 1 | lk40-63-p03.png | SPAMEL_PL_LK63_P.pdf | Certyfikat_bezpieczenstwa_lk25_40_63_pl.pdf |  | Certyfikat_zgodnosci_CE_LK_25_40_63_pl.pdf |  | Zastosowanie Łączniki krzywkowe są elektrycznymi obrotowymi łącznikami wielotorowymi przystosowanymi do załączania i wyłączania prądów. Łączniki krzywkowe znajdują zastosowanie w obudowach instalacji elektrycznych niskiego napięcia zwłaszcza jako wyłączniki, rozłączniki, przełączniki oraz łączniki sterownicze. Łączniki krzywkowe mogą być zainstalowane w pomieszczeniach zamkniętych (3 stopień zanieczyszczenia - przeznaczenie przemysłowe) w temp. -40...+70°C (ŁK40, 63) i -25...+70°C (ŁK15). Łączniki krzywkowe spełniają wymagania normy PN-EN60947-3, IEC 60947-3. Ponadto mogą pracować w warunkach środowiskowych określonych w normach: IEC 60068-2-6 (wibracje), IEC 60068-2-27 (udary), IEC 60068-2-2 (suche gorąco), IEC 60068-2-1 (zimno), IEC 60068-2-30 (wilgotne gorąco), IEC 60068-2-52 (mgła solna). Budowa Segmentowa budowa łączników z podwójnymi krzywkami umożliwia tworzenie dowolnych programów łączeń w funkcji położenia pokrętła napędu. Stosując dobraną liczbę zębów zębatki w mechanizmie napędu można uzyskiwać kąty skoku pokrętła co 30°, 45° lub 90°, np.: przy 30° daje nam maksymalnie 12 pozycji pokrętła. Ze względu na sposób mocowania są oferowane łączniki: • Do pulpitu - P • Do bazy - B • Do szyny - S • W obudowie - OB1, OB2, OB3, OB4 • W obudowie podtynkowej - OBP1 Linki » Łączniki krzywkowe ŁK15 » Łączniki krzywkowe ŁK40/63 » Czoła do łączników ŁK » Wyszukiwarka łączników (schematy, diagramy) |  |  |  | łącznik krzywkowe, łączniki krzywkowe, łączniki pokrętne, pokrętła, rozłączniki, przełączniki, rozłącznik, przełącznik, wyłącznik, wyłączniki, krzywka, łk, łkr | ŁK63 |  | 0.314 | 0.329 | 0.066 | 0.066 | 0.115 | Zdzisław Wieteska | 071/3158201 w 280 | z.wieteska@spamel.com.pl
1041 | ŁK63-2.8211\P04 | Łącznik Krzywkowy 63A, Rozłącznik 0-1 (3 - biegunowy), mocowany do pulpitu czoło źółto szare pokrętło czerwone | szt | 1 | 87.65 | PLN | 23 |  |  |  | A | H |  | EDI | 5907723032378 |  |  | ŁK63-2.8211\P04 | 902510 | [5 empty] | 1 | lk40-63-p03.png | SPAMEL_PL_LK63_P.pdf | Certyfikat_bezpieczenstwa_lk25_40_63_pl.pdf |  | Certyfikat_zgodnosci_CE_LK_25_40_63_pl.pdf |  | Zastosowanie Łączniki krzywkowe są elektrycznymi obrotowymi łącznikami wielotorowymi przystosowanymi do załączania i wyłączania prądów. Łączniki krzywkowe znajdują zastosowanie w obudowach instalacji elektrycznych niskiego napięcia zwłaszcza jako wyłączniki, rozłączniki, przełączniki oraz łączniki sterownicze. Łączniki krzywkowe mogą być zainstalowane w pomieszczeniach zamkniętych (3 stopień zanieczyszczenia - przeznaczenie przemysłowe) w temp. -40...+70°C (ŁK40, 63) i -25...+70°C (ŁK15). Łączniki krzywkowe spełniają wymagania normy PN-EN60947-3, IEC 60947-3. Ponadto mogą pracować w warunkach środowiskowych określonych w normach: IEC 60068-2-6 (wibracje), IEC 60068-2-27 (udary), IEC 60068-2-2 (suche gorąco), IEC 60068-2-1 (zimno), IEC 60068-2-30 (wilgotne gorąco), IEC 60068-2-52 (mgła solna). Budowa Segmentowa budowa łączników z podwójnymi krzywkami umożliwia tworzenie dowolnych programów łączeń w funkcji położenia pokrętła napędu. Stosując dobraną liczbę zębów zębatki w mechanizmie napędu można uzyskiwać kąty skoku pokrętła co 30°, 45° lub 90°, np.: przy 30° daje nam maksymalnie 12 pozycji pokrętła. Ze względu na sposób mocowania są oferowane łączniki: • Do pulpitu - P • Do bazy - B • Do szyny - S • W obudowie - OB1, OB2, OB3, OB4 • W obudowie podtynkowej - OBP1 Linki » Łączniki krzywkowe ŁK15 » Łączniki krzywkowe ŁK40/63 » Czoła do łączników ŁK » Wyszukiwarka łączników (schematy, diagramy) |  |  |  | łącznik krzywkowe, łączniki krzywkowe, łączniki pokrętne, pokrętła, rozłączniki, przełączniki, rozłącznik, przełącznik, wyłącznik, wyłączniki, krzywka, łk, łkr | ŁK63 |  | 0.314 | 0.329 | 0.066 | 0.066 | 0.115 | Zdzisław Wieteska | 071/3158201 w 280 | z.wieteska@spamel.com.pl
1042 | ŁK63-2.8211\P05 | Łącznik Krzywkowy 63A, Rozłącznik 0-1 (3 - biegunowy), \P05 | szt | 1 | 99.94 | PLN | 23 |  |  |  | A | H |  | EDI | 5907723048447 |  |  | ŁK63-2.8211\P05 | 902510 | [5 empty] | 1 | lk40-63-p03.png | SPAMEL_PL_LK63_P.pdf | Certyfikat_bezpieczenstwa_lk25_40_63_pl.pdf |  | Certyfikat_zgodnosci_CE_LK_25_40_63_pl.pdf |  | Zastosowanie Łączniki krzywkowe są elektrycznymi obrotowymi łącznikami wielotorowymi przystosowanymi do załączania i wyłączania prądów. Łączniki krzywkowe znajdują zastosowanie w obudowach instalacji elektrycznych niskiego napięcia zwłaszcza jako wyłączniki, rozłączniki, przełączniki oraz łączniki sterownicze. Łączniki krzywkowe mogą być zainstalowane w pomieszczeniach zamkniętych (3 stopień zanieczyszczenia - przeznaczenie przemysłowe) w temp. -40...+70°C (ŁK40, 63) i -25...+70°C (ŁK15). Łączniki krzywkowe spełniają wymagania normy PN-EN60947-3, IEC 60947-3. Ponadto mogą pracować w warunkach środowiskowych określonych w normach: IEC 60068-2-6 (wibracje), IEC 60068-2-27 (udary), IEC 60068-2-2 (suche gorąco), IEC 60068-2-1 (zimno), IEC 60068-2-30 (wilgotne gorąco), IEC 60068-2-52 (mgła solna). Budowa Segmentowa budowa łączników z podwójnymi krzywkami umożliwia tworzenie dowolnych programów łączeń w funkcji położenia pokrętła napędu. Stosując dobraną liczbę zębów zębatki w mechanizmie napędu można uzyskiwać kąty skoku pokrętła co 30°, 45° lub 90°, np.: przy 30° daje nam maksymalnie 12 pozycji pokrętła. Ze względu na sposób mocowania są oferowane łączniki: • Do pulpitu - P • Do bazy - B • Do szyny - S • W obudowie - OB1, OB2, OB3, OB4 • W obudowie podtynkowej - OBP1 Linki » Łączniki krzywkowe ŁK15 » Łączniki krzywkowe ŁK40/63 » Czoła do łączników ŁK » Wyszukiwarka łączników (schematy, diagramy) |  |  |  | łącznik krzywkowe, łączniki krzywkowe, łączniki pokrętne, pokrętła, rozłączniki, przełączniki, rozłącznik, przełącznik, wyłącznik, wyłączniki, krzywka, łk, łkr | ŁK63 |  | 0.3193 | 0.3343 | 0.066 | 0.066 | 0.115 | Zdzisław Wieteska | 071/3158201 w 280 | z.wieteska@spamel.com.pl
1043 | ŁK63-2.8211\P06 | Łącznik Krzywkowy 63A, Rozłącznik 0-1 (3 - biegunowy), \P06 | szt | 1 | 99.94 | PLN | 23 |  |  |  | A | H |  | EDI | 5907723003651 |  |  | ŁK63-2.8211\P06 | 902510 | [5 empty] | 1 | lk40-63-p03.png | SPAMEL_PL_LK63_P.pdf | Certyfikat_bezpieczenstwa_lk25_40_63_pl.pdf |  | Certyfikat_zgodnosci_CE_LK_25_40_63_pl.pdf |  | Zastosowanie Łączniki krzywkowe są elektrycznymi obrotowymi łącznikami wielotorowymi przystosowanymi do załączania i wyłączania prądów. Łączniki krzywkowe znajdują zastosowanie w obudowach instalacji elektrycznych niskiego napięcia zwłaszcza jako wyłączniki, rozłączniki, przełączniki oraz łączniki sterownicze. Łączniki krzywkowe mogą być zainstalowane w pomieszczeniach zamkniętych (3 stopień zanieczyszczenia - przeznaczenie przemysłowe) w temp. -40...+70°C (ŁK40, 63) i -25...+70°C (ŁK15). Łączniki krzywkowe spełniają wymagania normy PN-EN60947-3, IEC 60947-3. Ponadto mogą pracować w warunkach środowiskowych określonych w normach: IEC 60068-2-6 (wibracje), IEC 60068-2-27 (udary), IEC 60068-2-2 (suche gorąco), IEC 60068-2-1 (zimno), IEC 60068-2-30 (wilgotne gorąco), IEC 60068-2-52 (mgła solna). Budowa Segmentowa budowa łączników z podwójnymi krzywkami umożliwia tworzenie dowolnych programów łączeń w funkcji położenia pokrętła napędu. Stosując dobraną liczbę zębów zębatki w mechanizmie napędu można uzyskiwać kąty skoku pokrętła co 30°, 45° lub 90°, np.: przy 30° daje nam maksymalnie 12 pozycji pokrętła. Ze względu na sposób mocowania są oferowane łączniki: • Do pulpitu - P • Do bazy - B • Do szyny - S • W obudowie - OB1, OB2, OB3, OB4 • W obudowie podtynkowej - OBP1 Linki » Łączniki krzywkowe ŁK15 » Łączniki krzywkowe ŁK40/63 » Czoła do łączników ŁK » Wyszukiwarka łączników (schematy, diagramy) |  |  |  | łącznik krzywkowe, łączniki krzywkowe, łączniki pokrętne, pokrętła, rozłączniki, przełączniki, rozłącznik, przełącznik, wyłącznik, wyłączniki, krzywka, łk, łkr | ŁK63 |  | 0.3202 | 0.3352 | 0.066 | 0.066 | 0.115 | Zdzisław Wieteska | 071/3158201 w 280 | z.wieteska@spamel.com.pl
1044 | ŁK63-2.8211\P07 | Łącznik Krzywkowy 63A, Rozłącznik 0-1 (3 - biegunowy), mocowanie do pulpitu czoło zamykane czarne | szt | 1 | 99.94 | PLN | 23 |  |  |  | A | H |  | EDI | 5907723005983 |  |  | ŁK63-2.8211\P07 | 902510 | [5 empty] | 1 | lk40-63-p03.png | SPAMEL_PL_LK63_P.pdf | Certyfikat_bezpieczenstwa_lk25_40_63_pl.pdf |  | Certyfikat_zgodnosci_CE_LK_25_40_63_pl.pdf |  | Zastosowanie Łączniki krzywkowe są elektrycznymi obrotowymi łącznikami wielotorowymi przystosowanymi do załączania i wyłączania prądów. Łączniki krzywkowe znajdują zastosowanie w obudowach instalacji elektrycznych niskiego napięcia zwłaszcza jako wyłączniki, rozłączniki, przełączniki oraz łączniki sterownicze. Łączniki krzywkowe mogą być zainstalowane w pomieszczeniach zamkniętych (3 stopień zanieczyszczenia - przeznaczenie przemysłowe) w temp. -40...+70°C (ŁK40, 63) i -25...+70°C (ŁK15). Łączniki krzywkowe spełniają wymagania normy PN-EN60947-3, IEC 60947-3. Ponadto mogą pracować w warunkach środowiskowych określonych w normach: IEC 60068-2-6 (wibracje), IEC 60068-2-27 (udary), IEC 60068-2-2 (suche gorąco), IEC 60068-2-1 (zimno), IEC 60068-2-30 (wilgotne gorąco), IEC 60068-2-52 (mgła solna). Budowa Segmentowa budowa łączników z podwójnymi krzywkami umożliwia tworzenie dowolnych programów łączeń w funkcji położenia pokrętła napędu. Stosując dobraną liczbę zębów zębatki w mechanizmie napędu można uzyskiwać kąty skoku pokrętła co 30°, 45° lub 90°, np.: przy 30° daje nam maksymalnie 12 pozycji pokrętła. Ze względu na sposób mocowania są oferowane łączniki: • Do pulpitu - P • Do bazy - B • Do szyny - S • W obudowie - OB1, OB2, OB3, OB4 • W obudowie podtynkowej - OBP1 Linki » Łączniki krzywkowe ŁK15 » Łączniki krzywkowe ŁK40/63 » Czoła do łączników ŁK » Wyszukiwarka łączników (schematy, diagramy) |  |  |  | łącznik krzywkowe, łączniki krzywkowe, łączniki pokrętne, pokrętła, rozłączniki, przełączniki, rozłącznik, przełącznik, wyłącznik, wyłączniki, krzywka, łk, łkr | ŁK63 |  | 0.3202 | 0.3352 | 0.066 | 0.066 | 0.115 | Zdzisław Wieteska | 071/3158201 w 280 | z.wieteska@spamel.com.pl
1045 | ŁK63-2.8211\P08 | Łącznik Krzywkowy 63A, Rozłącznik 0-1 (3 - biegunowy), mocowanie do pulpitu czoło zamykane żółto/czerwone | szt | 1 | 99.94 | PLN | 23 |  |  |  | A | H |  | EDI | 5907723006942 |  |  | ŁK63-2.8211\P08 | 902510 | [5 empty] | 1 | lk40-63-p03.png | SPAMEL_PL_LK63_P.pdf | Certyfikat_bezpieczenstwa_lk25_40_63_pl.pdf |  | Certyfikat_zgodnosci_CE_LK_25_40_63_pl.pdf |  | Zastosowanie Łączniki krzywkowe są elektrycznymi obrotowymi łącznikami wielotorowymi przystosowanymi do załączania i wyłączania prądów. Łączniki krzywkowe znajdują zastosowanie w obudowach instalacji elektrycznych niskiego napięcia zwłaszcza jako wyłączniki, rozłączniki, przełączniki oraz łączniki sterownicze. Łączniki krzywkowe mogą być zainstalowane w pomieszczeniach zamkniętych (3 stopień zanieczyszczenia - przeznaczenie przemysłowe) w temp. -40...+70°C (ŁK40, 63) i -25...+70°C (ŁK15). Łączniki krzywkowe spełniają wymagania normy PN-EN60947-3, IEC 60947-3. Ponadto mogą pracować w warunkach środowiskowych określonych w normach: IEC 60068-2-6 (wibracje), IEC 60068-2-27 (udary), IEC 60068-2-2 (suche gorąco), IEC 60068-2-1 (zimno), IEC 60068-2-30 (wilgotne gorąco), IEC 60068-2-52 (mgła solna). Budowa Segmentowa budowa łączników z podwójnymi krzywkami umożliwia tworzenie dowolnych programów łączeń w funkcji położenia pokrętła napędu. Stosując dobraną liczbę zębów zębatki w mechanizmie napędu można uzyskiwać kąty skoku pokrętła co 30°, 45° lub 90°, np.: przy 30° daje nam maksymalnie 12 pozycji pokrętła. Ze względu na sposób mocowania są oferowane łączniki: • Do pulpitu - P • Do bazy - B • Do szyny - S • W obudowie - OB1, OB2, OB3, OB4 • W obudowie podtynkowej - OBP1 Linki » Łączniki krzywkowe ŁK15 » Łączniki krzywkowe ŁK40/63 » Czoła do łączników ŁK » Wyszukiwarka łączników (schematy, diagramy) |  |  |  | łącznik krzywkowe, łączniki krzywkowe, łączniki pokrętne, pokrętła, rozłączniki, przełączniki, rozłącznik, przełącznik, wyłącznik, wyłączniki, krzywka, łk, łkr | ŁK63 |  | 0.3202 | 0.3352 | 0.066 | 0.066 | 0.115 | Zdzisław Wieteska | 071/3158201 w 280 | z.wieteska@spamel.com.pl
1046 | ŁK63-2.8211\P09 | Łącznik Krzywkowy 63A, Rozłącznik 0-1 (3 - biegunowy), pokrętło długie czarne | szt | 1 | 99.94 | PLN | 23 |  |  |  | A | H |  | EDI | 5907723048454 |  |  | ŁK63-2.8211\P09 | 902510 | [5 empty] | 1 | lk40-63-p03.png | SPAMEL_PL_LK63_P.pdf | Certyfikat_bezpieczenstwa_lk25_40_63_pl.pdf |  | Certyfikat_zgodnosci_CE_LK_25_40_63_pl.pdf |  | Zastosowanie Łączniki krzywkowe są elektrycznymi obrotowymi łącznikami wielotorowymi przystosowanymi do załączania i wyłączania prądów. Łączniki krzywkowe znajdują zastosowanie w obudowach instalacji elektrycznych niskiego napięcia zwłaszcza jako wyłączniki, rozłączniki, przełączniki oraz łączniki sterownicze. Łączniki krzywkowe mogą być zainstalowane w pomieszczeniach zamkniętych (3 stopień zanieczyszczenia - przeznaczenie przemysłowe) w temp. -40...+70°C (ŁK40, 63) i -25...+70°C (ŁK15). Łączniki krzywkowe spełniają wymagania normy PN-EN60947-3, IEC 60947-3. Ponadto mogą pracować w warunkach środowiskowych określonych w normach: IEC 60068-2-6 (wibracje), IEC 60068-2-27 (udary), IEC 60068-2-2 (suche gorąco), IEC 60068-2-1 (zimno), IEC 60068-2-30 (wilgotne gorąco), IEC 60068-2-52 (mgła solna). Budowa Segmentowa budowa łączników z podwójnymi krzywkami umożliwia tworzenie dowolnych programów łączeń w funkcji położenia pokrętła napędu. Stosując dobraną liczbę zębów zębatki w mechanizmie napędu można uzyskiwać kąty skoku pokrętła co 30°, 45° lub 90°, np.: przy 30° daje nam maksymalnie 12 pozycji pokrętła. Ze względu na sposób mocowania są oferowane łączniki: • Do pulpitu - P • Do bazy - B • Do szyny - S • W obudowie - OB1, OB2, OB3, OB4 • W obudowie podtynkowej - OBP1 Linki » Łączniki krzywkowe ŁK15 » Łączniki krzywkowe ŁK40/63 » Czoła do łączników ŁK » Wyszukiwarka łączników (schematy, diagramy) |  |  |  | łącznik krzywkowe, łączniki krzywkowe, łączniki pokrętne, pokrętła, rozłączniki, przełączniki, rozłącznik, przełącznik, wyłącznik, wyłączniki, krzywka, łk, łkr | ŁK63 |  | 0.3186 | 0.3336 | 0.066 | 0.066 | 0.115 | Zdzisław Wieteska | 071/3158201 w 280 | z.wieteska@spamel.com.pl
1047 | ŁK63-2.8211\P10 | Łącznik Krzywkowy 63A, Rozłącznik 0-1 (3 - biegunowy), pokrętło długie żółto czerwone | szt | 1 | 99.94 | PLN | 23 |  |  |  | A | H |  | EDI | 5907723030725 |  |  | ŁK63-2.8211\P10 | 902510 | [5 empty] | 1 | lk40-63-p03.png | SPAMEL_PL_LK63_P.pdf | Certyfikat_bezpieczenstwa_lk25_40_63_pl.pdf |  | Certyfikat_zgodnosci_CE_LK_25_40_63_pl.pdf |  | Zastosowanie Łączniki krzywkowe są elektrycznymi obrotowymi łącznikami wielotorowymi przystosowanymi do załączania i wyłączania prądów. Łączniki krzywkowe znajdują zastosowanie w obudowach instalacji elektrycznych niskiego napięcia zwłaszcza jako wyłączniki, rozłączniki, przełączniki oraz łączniki sterownicze. Łączniki krzywkowe mogą być zainstalowane w pomieszczeniach zamkniętych (3 stopień zanieczyszczenia - przeznaczenie przemysłowe) w temp. -40...+70°C (ŁK40, 63) i -25...+70°C (ŁK15). Łączniki krzywkowe spełniają wymagania normy PN-EN60947-3, IEC 60947-3. Ponadto mogą pracować w warunkach środowiskowych określonych w normach: IEC 60068-2-6 (wibracje), IEC 60068-2-27 (udary), IEC 60068-2-2 (suche gorąco), IEC 60068-2-1 (zimno), IEC 60068-2-30 (wilgotne gorąco), IEC 60068-2-52 (mgła solna). Budowa Segmentowa budowa łączników z podwójnymi krzywkami umożliwia tworzenie dowolnych programów łączeń w funkcji położenia pokrętła napędu. Stosując dobraną liczbę zębów zębatki w mechanizmie napędu można uzyskiwać kąty skoku pokrętła co 30°, 45° lub 90°, np.: przy 30° daje nam maksymalnie 12 pozycji pokrętła. Ze względu na sposób mocowania są oferowane łączniki: • Do pulpitu - P • Do bazy - B • Do szyny - S • W obudowie - OB1, OB2, OB3, OB4 • W obudowie podtynkowej - OBP1 Linki » Łączniki krzywkowe ŁK15 » Łączniki krzywkowe ŁK40/63 » Czoła do łączników ŁK » Wyszukiwarka łączników (schematy, diagramy) |  |  |  | łącznik krzywkowe, łączniki krzywkowe, łączniki pokrętne, pokrętła, rozłączniki, przełączniki, rozłącznik, przełącznik, wyłącznik, wyłączniki, krzywka, łk, łkr | ŁK63 |  | 0.3186 | 0.3336 | 0.066 | 0.066 | 0.115 | Zdzisław Wieteska | 071/3158201 w 280 | z.wieteska@spamel.com.pl
1048 | ŁK63-2.8211\S03 | Łącznik Krzywkowy 63A, Rozłącznik 0-1 (3 - biegunowy), mocowany na szynie czoło szare pokrętło czarne | szt | 1 | 94.66 | PLN | 23 |  |  |  | A | H |  | EDI | 5907723007895 |  |  | ŁK63-2.8211\S03 | 902512 | [5 empty] | 1 | lk40-63-s03.png | SPAMEL_PL_LK63_S.pdf | Certyfikat_bezpieczenstwa_lk25_40_63_pl.pdf |  | Certyfikat_zgodnosci_CE_LK_25_40_63_pl.pdf |  | Zastosowanie Łączniki krzywkowe są elektrycznymi obrotowymi łącznikami wielotorowymi przystosowanymi do załączania i wyłączania prądów. Łączniki krzywkowe znajdują zastosowanie w obudowach instalacji elektrycznych niskiego napięcia zwłaszcza jako wyłączniki, rozłączniki, przełączniki oraz łączniki sterownicze. Łączniki krzywkowe mogą być zainstalowane w pomieszczeniach zamkniętych (3 stopień zanieczyszczenia - przeznaczenie przemysłowe) w temp. -40...+70°C (ŁK40, 63) i -25...+70°C (ŁK15). Łączniki krzywkowe spełniają wymagania normy PN-EN60947-3, IEC 60947-3. Ponadto mogą pracować w warunkach środowiskowych określonych w normach: IEC 60068-2-6 (wibracje), IEC 60068-2-27 (udary), IEC 60068-2-2 (suche gorąco), IEC 60068-2-1 (zimno), IEC 60068-2-30 (wilgotne gorąco), IEC 60068-2-52 (mgła solna). Budowa Segmentowa budowa łączników z podwójnymi krzywkami umożliwia tworzenie dowolnych programów łączeń w funkcji położenia pokrętła napędu. Stosując dobraną liczbę zębów zębatki w mechanizmie napędu można uzyskiwać kąty skoku pokrętła co 30°, 45° lub 90°, np.: przy 30° daje nam maksymalnie 12 pozycji pokrętła. Ze względu na sposób mocowania są oferowane łączniki: • Do pulpitu - P • Do bazy - B • Do szyny - S • W obudowie - OB1, OB2, OB3, OB4 • W obudowie podtynkowej - OBP1 Linki » Łączniki krzywkowe ŁK15 » Łączniki krzywkowe ŁK40/63 » Czoła do łączników ŁK » Wyszukiwarka łączników (schematy, diagramy) |  |  |  | łącznik krzywkowe, łączniki krzywkowe, łączniki pokrętne, pokrętła, rozłączniki, przełączniki, rozłącznik, przełącznik, wyłącznik, wyłączniki, krzywka, łk, łkr | ŁK63 |  | 0.3454 | 0.3604 | 0.066 | 0.066 | 0.115 | Zdzisław Wieteska | 071/3158201 w 280 | z.wieteska@spamel.com.pl
1049 | ŁK63-2.8211\S04 | Łącznik Krzywkowy 63A, Rozłącznik 0-1 (3 - biegunowy), mocowany na szynie czoło źółto szare pokrętło czerwone | szt | 1 | 94.66 | PLN | 23 |  |  |  | A | H |  | EDI | 5907723023796 |  |  | ŁK63-2.8211\S04 | 902512 | [5 empty] | 1 | lk40-63-s03.png | SPAMEL_PL_LK63_S.pdf | Certyfikat_bezpieczenstwa_lk25_40_63_pl.pdf |  | Certyfikat_zgodnosci_CE_LK_25_40_63_pl.pdf |  | Zastosowanie Łączniki krzywkowe są elektrycznymi obrotowymi łącznikami wielotorowymi przystosowanymi do załączania i wyłączania prądów. Łączniki krzywkowe znajdują zastosowanie w obudowach instalacji elektrycznych niskiego napięcia zwłaszcza jako wyłączniki, rozłączniki, przełączniki oraz łączniki sterownicze. Łączniki krzywkowe mogą być zainstalowane w pomieszczeniach zamkniętych (3 stopień zanieczyszczenia - przeznaczenie przemysłowe) w temp. -40...+70°C (ŁK40, 63) i -25...+70°C (ŁK15). Łączniki krzywkowe spełniają wymagania normy PN-EN60947-3, IEC 60947-3. Ponadto mogą pracować w warunkach środowiskowych określonych w normach: IEC 60068-2-6 (wibracje), IEC 60068-2-27 (udary), IEC 60068-2-2 (suche gorąco), IEC 60068-2-1 (zimno), IEC 60068-2-30 (wilgotne gorąco), IEC 60068-2-52 (mgła solna). Budowa Segmentowa budowa łączników z podwójnymi krzywkami umożliwia tworzenie dowolnych programów łączeń w funkcji położenia pokrętła napędu. Stosując dobraną liczbę zębów zębatki w mechanizmie napędu można uzyskiwać kąty skoku pokrętła co 30°, 45° lub 90°, np.: przy 30° daje nam maksymalnie 12 pozycji pokrętła. Ze względu na sposób mocowania są oferowane łączniki: • Do pulpitu - P • Do bazy - B • Do szyny - S • W obudowie - OB1, OB2, OB3, OB4 • W obudowie podtynkowej - OBP1 Linki » Łączniki krzywkowe ŁK15 » Łączniki krzywkowe ŁK40/63 » Czoła do łączników ŁK » Wyszukiwarka łączników (schematy, diagramy) |  |  |  | łącznik krzywkowe, łączniki krzywkowe, łączniki pokrętne, pokrętła, rozłączniki, przełączniki, rozłącznik, przełącznik, wyłącznik, wyłączniki, krzywka, łk, łkr | ŁK63 |  | 0.3454 | 0.3604 | 0.066 | 0.066 | 0.115 | Zdzisław Wieteska | 071/3158201 w 280 | z.wieteska@spamel.com.pl
1050 | ŁK63-2.8211\S08 | Łącznik Krzywkowy 63A, Rozłącznik 0-1 (3 - biegunowy), mocowanie na szynie czoło zamykane żółto/czerwone | szt | 1 | 106.95 | PLN | 23 |  |  |  | A | H |  | EDI | 5907723106383 |  |  | ŁK63-2.8211\S08 | 902512 | [5 empty] | 1 | lk40-63-s03.png | SPAMEL_PL_LK63_S.pdf | Certyfikat_bezpieczenstwa_lk25_40_63_pl.pdf |  | Certyfikat_zgodnosci_CE_LK_25_40_63_pl.pdf |  | Zastosowanie Łączniki krzywkowe są elektrycznymi obrotowymi łącznikami wielotorowymi przystosowanymi do załączania i wyłączania prądów. Łączniki krzywkowe znajdują zastosowanie w obudowach instalacji elektrycznych niskiego napięcia zwłaszcza jako wyłączniki, rozłączniki, przełączniki oraz łączniki sterownicze. Łączniki krzywkowe mogą być zainstalowane w pomieszczeniach zamkniętych (3 stopień zanieczyszczenia - przeznaczenie przemysłowe) w temp. -40...+70°C (ŁK40, 63) i -25...+70°C (ŁK15). Łączniki krzywkowe spełniają wymagania normy PN-EN60947-3, IEC 60947-3. Ponadto mogą pracować w warunkach środowiskowych określonych w normach: IEC 60068-2-6 (wibracje), IEC 60068-2-27 (udary), IEC 60068-2-2 (suche gorąco), IEC 60068-2-1 (zimno), IEC 60068-2-30 (wilgotne gorąco), IEC 60068-2-52 (mgła solna). Budowa Segmentowa budowa łączników z podwójnymi krzywkami umożliwia tworzenie dowolnych programów łączeń w funkcji położenia pokrętła napędu. Stosując dobraną liczbę zębów zębatki w mechanizmie napędu można uzyskiwać kąty skoku pokrętła co 30°, 45° lub 90°, np.: przy 30° daje nam maksymalnie 12 pozycji pokrętła. Ze względu na sposób mocowania są oferowane łączniki: • Do pulpitu - P • Do bazy - B • Do szyny - S • W obudowie - OB1, OB2, OB3, OB4 • W obudowie podtynkowej - OBP1 Linki » Łączniki krzywkowe ŁK15 » Łączniki krzywkowe ŁK40/63 » Czoła do łączników ŁK » Wyszukiwarka łączników (schematy, diagramy) |  |  |  | łącznik krzywkowe, łączniki krzywkowe, łączniki pokrętne, pokrętła, rozłączniki, przełączniki, rozłącznik, przełącznik, wyłącznik, wyłączniki, krzywka, łk, łkr | ŁK63 |  | 0.3516 | 0.3666 | 0.066 | 0.066 | 0.115 | Zdzisław Wieteska | 071/3158201 w 280 | z.wieteska@spamel.com.pl
1051 | ŁK63-2.829\OB2 | Łącznik Krzywkowy 63A, Rozłącznik 0-1 (3 - biegunowy) z torem sygnal, w obudowie OB2, | szt | 1 | 117.2 | PLN | 23 |  |  |  | A | H |  | EDI | 5907723018594 |  |  | ŁK63-2.829\OB2 | 902511 | [5 empty] | 1 | ob2.png | SPAMEL_PL_LK63_OB2.pdf | Certyfikat_bezpieczenstwa_lk25_40_63_pl.pdf |  | Certyfikat_zgodnosci_CE_LK_25_40_63_pl.pdf |  | Zastosowanie Łączniki krzywkowe są elektrycznymi obrotowymi łącznikami wielotorowymi przystosowanymi do załączania i wyłączania prądów. Łączniki krzywkowe znajdują zastosowanie w obudowach instalacji elektrycznych niskiego napięcia zwłaszcza jako wyłączniki, rozłączniki, przełączniki oraz łączniki sterownicze. Łączniki krzywkowe mogą być zainstalowane w pomieszczeniach zamkniętych (3 stopień zanieczyszczenia - przeznaczenie przemysłowe) w temp. -40...+70°C (ŁK40, 63) i -25...+70°C (ŁK15). Łączniki krzywkowe spełniają wymagania normy PN-EN60947-3, IEC 60947-3. Ponadto mogą pracować w warunkach środowiskowych określonych w normach: IEC 60068-2-6 (wibracje), IEC 60068-2-27 (udary), IEC 60068-2-2 (suche gorąco), IEC 60068-2-1 (zimno), IEC 60068-2-30 (wilgotne gorąco), IEC 60068-2-52 (mgła solna). Budowa Segmentowa budowa łączników z podwójnymi krzywkami umożliwia tworzenie dowolnych programów łączeń w funkcji położenia pokrętła napędu. Stosując dobraną liczbę zębów zębatki w mechanizmie napędu można uzyskiwać kąty skoku pokrętła co 30°, 45° lub 90°, np.: przy 30° daje nam maksymalnie 12 pozycji pokrętła. Ze względu na sposób mocowania są oferowane łączniki: • Do pulpitu - P • Do bazy - B • Do szyny - S • W obudowie - OB1, OB2, OB3, OB4 • W obudowie podtynkowej - OBP1 Linki » Łączniki krzywkowe ŁK15 » Łączniki krzywkowe ŁK40/63 » Czoła do łączników ŁK » Wyszukiwarka łączników (schematy, diagramy) |  |  |  | łącznik krzywkowe, łączniki krzywkowe, łączniki pokrętne, pokrętła, rozłączniki, przełączniki, rozłącznik, przełącznik, wyłącznik, wyłączniki, krzywka, łk, łkr | ŁK63 |  | 0.5826 | 0.6316 | 0.105 | 0.135 | 0.14 | Zdzisław Wieteska | 071/3158201 w 280 | z.wieteska@spamel.com.pl
1052 | ŁK63-2.829\OB2ZC | Łącznik Krzywkowy 63A, Rozłącznik 0-1 (3 - biegunowy) z torem sygnal, w obudowie OB2 z czołem zamykanym żółto/czerwonym | szt | 1 | 129.72 | PLN | 23 |  |  |  | A | H |  | EDI | 5907723076556 |  |  | ŁK63-2.829\OB2ZC | 902511 | [5 empty] | 1 | ob2.png | SPAMEL_PL_LK63_OB2.pdf | Certyfikat_bezpieczenstwa_lk25_40_63_pl.pdf |  | Certyfikat_zgodnosci_CE_LK_25_40_63_pl.pdf |  | Zastosowanie Łączniki krzywkowe są elektrycznymi obrotowymi łącznikami wielotorowymi przystosowanymi do załączania i wyłączania prądów. Łączniki krzywkowe znajdują zastosowanie w obudowach instalacji elektrycznych niskiego napięcia zwłaszcza jako wyłączniki, rozłączniki, przełączniki oraz łączniki sterownicze. Łączniki krzywkowe mogą być zainstalowane w pomieszczeniach zamkniętych (3 stopień zanieczyszczenia - przeznaczenie przemysłowe) w temp. -40...+70°C (ŁK40, 63) i -25...+70°C (ŁK15). Łączniki krzywkowe spełniają wymagania normy PN-EN60947-3, IEC 60947-3. Ponadto mogą pracować w warunkach środowiskowych określonych w normach: IEC 60068-2-6 (wibracje), IEC 60068-2-27 (udary), IEC 60068-2-2 (suche gorąco), IEC 60068-2-1 (zimno), IEC 60068-2-30 (wilgotne gorąco), IEC 60068-2-52 (mgła solna). Budowa Segmentowa budowa łączników z podwójnymi krzywkami umożliwia tworzenie dowolnych programów łączeń w funkcji położenia pokrętła napędu. Stosując dobraną liczbę zębów zębatki w mechanizmie napędu można uzyskiwać kąty skoku pokrętła co 30°, 45° lub 90°, np.: przy 30° daje nam maksymalnie 12 pozycji pokrętła. Ze względu na sposób mocowania są oferowane łączniki: • Do pulpitu - P • Do bazy - B • Do szyny - S • W obudowie - OB1, OB2, OB3, OB4 • W obudowie podtynkowej - OBP1 Linki » Łączniki krzywkowe ŁK15 » Łączniki krzywkowe ŁK40/63 » Czoła do łączników ŁK » Wyszukiwarka łączników (schematy, diagramy) |  |  |  | łącznik krzywkowe, łączniki krzywkowe, łączniki pokrętne, pokrętła, rozłączniki, przełączniki, rozłącznik, przełącznik, wyłącznik, wyłączniki, krzywka, łk, łkr | ŁK63 |  | 0.5881 | 0.6371 | 0.105 | 0.135 | 0.14 | Zdzisław Wieteska | 071/3158201 w 280 | z.wieteska@spamel.com.pl
1053 | ŁK63-2.829\OB4 | Łącznik Krzywkowy 63A, Rozłącznik 0-1 (3 - biegunowy) z torem sygnal, w obudowie OB4, | szt | 1 | 117.2 | PLN | 23 |  |  |  | A | H |  | EDI | 5907723035973 |  |  | ŁK63-2.829\OB4 | 902511 | [5 empty] | 1 | ob4.png | SPAMEL_PL_LK63_OB4.pdf | Certyfikat_bezpieczenstwa_lk25_40_63_pl.pdf |  | Certyfikat_zgodnosci_CE_LK_25_40_63_pl.pdf |  | Zastosowanie Łączniki krzywkowe są elektrycznymi obrotowymi łącznikami wielotorowymi przystosowanymi do załączania i wyłączania prądów. Łączniki krzywkowe znajdują zastosowanie w obudowach instalacji elektrycznych niskiego napięcia zwłaszcza jako wyłączniki, rozłączniki, przełączniki oraz łączniki sterownicze. Łączniki krzywkowe mogą być zainstalowane w pomieszczeniach zamkniętych (3 stopień zanieczyszczenia - przeznaczenie przemysłowe) w temp. -40...+70°C (ŁK40, 63) i -25...+70°C (ŁK15). Łączniki krzywkowe spełniają wymagania normy PN-EN60947-3, IEC 60947-3. Ponadto mogą pracować w warunkach środowiskowych określonych w normach: IEC 60068-2-6 (wibracje), IEC 60068-2-27 (udary), IEC 60068-2-2 (suche gorąco), IEC 60068-2-1 (zimno), IEC 60068-2-30 (wilgotne gorąco), IEC 60068-2-52 (mgła solna). Budowa Segmentowa budowa łączników z podwójnymi krzywkami umożliwia tworzenie dowolnych programów łączeń w funkcji położenia pokrętła napędu. Stosując dobraną liczbę zębów zębatki w mechanizmie napędu można uzyskiwać kąty skoku pokrętła co 30°, 45° lub 90°, np.: przy 30° daje nam maksymalnie 12 pozycji pokrętła. Ze względu na sposób mocowania są oferowane łączniki: • Do pulpitu - P • Do bazy - B • Do szyny - S • W obudowie - OB1, OB2, OB3, OB4 • W obudowie podtynkowej - OBP1 Linki » Łączniki krzywkowe ŁK15 » Łączniki krzywkowe ŁK40/63 » Czoła do łączników ŁK » Wyszukiwarka łączników (schematy, diagramy) |  |  |  | łącznik krzywkowe, łączniki krzywkowe, łączniki pokrętne, pokrętła, rozłączniki, przełączniki, rozłącznik, przełącznik, wyłącznik, wyłączniki, krzywka, łk, łkr | ŁK63 |  | 0.7691 | 0.8541 | 0.15 | 0.213 | 0.15 | Zdzisław Wieteska | 071/3158201 w 280 | z.wieteska@spamel.com.pl
1054 | ŁK63-2.829\OB4Z | Łącznik Krzywkowy 63A, Rozłącznik 0-1 (3 - biegunowy) z torem sygnal, w obudowie OB4 z czołem zamykanym | szt | 1 | 129.5 | PLN | 23 |  |  |  | A | H |  | EDI | 5907723048461 |  |  | ŁK63-2.829\OB4Z | 902511 | [5 empty] | 1 | ob4.png | SPAMEL_PL_LK63_OB4.pdf | Certyfikat_bezpieczenstwa_lk25_40_63_pl.pdf |  | Certyfikat_zgodnosci_CE_LK_25_40_63_pl.pdf |  | Zastosowanie Łączniki krzywkowe są elektrycznymi obrotowymi łącznikami wielotorowymi przystosowanymi do załączania i wyłączania prądów. Łączniki krzywkowe znajdują zastosowanie w obudowach instalacji elektrycznych niskiego napięcia zwłaszcza jako wyłączniki, rozłączniki, przełączniki oraz łączniki sterownicze. Łączniki krzywkowe mogą być zainstalowane w pomieszczeniach zamkniętych (3 stopień zanieczyszczenia - przeznaczenie przemysłowe) w temp. -40...+70°C (ŁK40, 63) i -25...+70°C (ŁK15). Łączniki krzywkowe spełniają wymagania normy PN-EN60947-3, IEC 60947-3. Ponadto mogą pracować w warunkach środowiskowych określonych w normach: IEC 60068-2-6 (wibracje), IEC 60068-2-27 (udary), IEC 60068-2-2 (suche gorąco), IEC 60068-2-1 (zimno), IEC 60068-2-30 (wilgotne gorąco), IEC 60068-2-52 (mgła solna). Budowa Segmentowa budowa łączników z podwójnymi krzywkami umożliwia tworzenie dowolnych programów łączeń w funkcji położenia pokrętła napędu. Stosując dobraną liczbę zębów zębatki w mechanizmie napędu można uzyskiwać kąty skoku pokrętła co 30°, 45° lub 90°, np.: przy 30° daje nam maksymalnie 12 pozycji pokrętła. Ze względu na sposób mocowania są oferowane łączniki: • Do pulpitu - P • Do bazy - B • Do szyny - S • W obudowie - OB1, OB2, OB3, OB4 • W obudowie podtynkowej - OBP1 Linki » Łączniki krzywkowe ŁK15 » Łączniki krzywkowe ŁK40/63 » Czoła do łączników ŁK » Wyszukiwarka łączników (schematy, diagramy) |  |  |  | łącznik krzywkowe, łączniki krzywkowe, łączniki pokrętne, pokrętła, rozłączniki, przełączniki, rozłącznik, przełącznik, wyłącznik, wyłączniki, krzywka, łk, łkr | ŁK63 |  | 0.7748 | 0.8598 | 0.15 | 0.213 | 0.15 | Zdzisław Wieteska | 071/3158201 w 280 | z.wieteska@spamel.com.pl
1055 | ŁK63-2.829\P01 | Łącznik Krzywkowy 63A, Rozłącznik 0-1 (3 - biegunowy) z torem sygnal, \P01 | szt | 1 | 92.79 | PLN | 23 |  |  |  | A | H |  | EDI | 5907723048478 |  |  | ŁK63-2.829\P01 | 902510 | [5 empty] | 1 | lk40-63-p03.png | SPAMEL_PL_LK63_P.pdf | Certyfikat_bezpieczenstwa_lk25_40_63_pl.pdf |  | Certyfikat_zgodnosci_CE_LK_25_40_63_pl.pdf |  | Zastosowanie Łączniki krzywkowe są elektrycznymi obrotowymi łącznikami wielotorowymi przystosowanymi do załączania i wyłączania prądów. Łączniki krzywkowe znajdują zastosowanie w obudowach instalacji elektrycznych niskiego napięcia zwłaszcza jako wyłączniki, rozłączniki, przełączniki oraz łączniki sterownicze. Łączniki krzywkowe mogą być zainstalowane w pomieszczeniach zamkniętych (3 stopień zanieczyszczenia - przeznaczenie przemysłowe) w temp. -40...+70°C (ŁK40, 63) i -25...+70°C (ŁK15). Łączniki krzywkowe spełniają wymagania normy PN-EN60947-3, IEC 60947-3. Ponadto mogą pracować w warunkach środowiskowych określonych w normach: IEC 60068-2-6 (wibracje), IEC 60068-2-27 (udary), IEC 60068-2-2 (suche gorąco), IEC 60068-2-1 (zimno), IEC 60068-2-30 (wilgotne gorąco), IEC 60068-2-52 (mgła solna). Budowa Segmentowa budowa łączników z podwójnymi krzywkami umożliwia tworzenie dowolnych programów łączeń w funkcji położenia pokrętła napędu. Stosując dobraną liczbę zębów zębatki w mechanizmie napędu można uzyskiwać kąty skoku pokrętła co 30°, 45° lub 90°, np.: przy 30° daje nam maksymalnie 12 pozycji pokrętła. Ze względu na sposób mocowania są oferowane łączniki: • Do pulpitu - P • Do bazy - B • Do szyny - S • W obudowie - OB1, OB2, OB3, OB4 • W obudowie podtynkowej - OBP1 Linki » Łączniki krzywkowe ŁK15 » Łączniki krzywkowe ŁK40/63 » Czoła do łączników ŁK » Wyszukiwarka łączników (schematy, diagramy) |  |  |  | łącznik krzywkowe, łączniki krzywkowe, łączniki pokrętne, pokrętła, rozłączniki, przełączniki, rozłącznik, przełącznik, wyłącznik, wyłączniki, krzywka, łk, łkr | ŁK63 |  | 0.3201 | 0.3351 | 0.066 | 0.066 | 0.115 | Zdzisław Wieteska | 071/3158201 w 280 | z.wieteska@spamel.com.pl
1056 | ŁK63-2.829\P03 | Łącznik Krzywkowy 63A, Rozłącznik 0-1 (3 - biegunowy) z torem sygnal, mocowany do pulpitu czoło szare pokrętło czarne | szt | 1 | 92.79 | PLN | 23 |  |  |  | A | H |  | EDI | 5907723048485 |  |  | ŁK63-2.829\P03 | 902510 | [5 empty] | 1 | lk40-63-p03.png | SPAMEL_PL_LK63_P.pdf | Certyfikat_bezpieczenstwa_lk25_40_63_pl.pdf |  | Certyfikat_zgodnosci_CE_LK_25_40_63_pl.pdf |  | Zastosowanie Łączniki krzywkowe są elektrycznymi obrotowymi łącznikami wielotorowymi przystosowanymi do załączania i wyłączania prądów. Łączniki krzywkowe znajdują zastosowanie w obudowach instalacji elektrycznych niskiego napięcia zwłaszcza jako wyłączniki, rozłączniki, przełączniki oraz łączniki sterownicze. Łączniki krzywkowe mogą być zainstalowane w pomieszczeniach zamkniętych (3 stopień zanieczyszczenia - przeznaczenie przemysłowe) w temp. -40...+70°C (ŁK40, 63) i -25...+70°C (ŁK15). Łączniki krzywkowe spełniają wymagania normy PN-EN60947-3, IEC 60947-3. Ponadto mogą pracować w warunkach środowiskowych określonych w normach: IEC 60068-2-6 (wibracje), IEC 60068-2-27 (udary), IEC 60068-2-2 (suche gorąco), IEC 60068-2-1 (zimno), IEC 60068-2-30 (wilgotne gorąco), IEC 60068-2-52 (mgła solna). Budowa Segmentowa budowa łączników z podwójnymi krzywkami umożliwia tworzenie dowolnych programów łączeń w funkcji położenia pokrętła napędu. Stosując dobraną liczbę zębów zębatki w mechanizmie napędu można uzyskiwać kąty skoku pokrętła co 30°, 45° lub 90°, np.: przy 30° daje nam maksymalnie 12 pozycji pokrętła. Ze względu na sposób mocowania są oferowane łączniki: • Do pulpitu - P • Do bazy - B • Do szyny - S • W obudowie - OB1, OB2, OB3, OB4 • W obudowie podtynkowej - OBP1 Linki » Łączniki krzywkowe ŁK15 » Łączniki krzywkowe ŁK40/63 » Czoła do łączników ŁK » Wyszukiwarka łączników (schematy, diagramy) |  |  |  | łącznik krzywkowe, łączniki krzywkowe, łączniki pokrętne, pokrętła, rozłączniki, przełączniki, rozłącznik, przełącznik, wyłącznik, wyłączniki, krzywka, łk, łkr | ŁK63 |  | 0.337 | 0.352 | 0.066 | 0.066 | 0.115 | Zdzisław Wieteska | 071/3158201 w 280 | z.wieteska@spamel.com.pl
1057 | ŁK63-2.829\P08 | Łącznik Krzywkowy 63A, Rozłącznik 0-1 (3 - biegunowy) z torem sygnal, mocowanie do pulpitu czoło zamykane żółto/czerwone | szt | 1 | 105.08 | PLN | 23 |  |  |  | A | H |  | EDI | 5907723048492 |  |  | ŁK63-2.829\P08 | 902510 | [5 empty] | 1 | lk40-63-p03.png | SPAMEL_PL_LK63_P.pdf | Certyfikat_bezpieczenstwa_lk25_40_63_pl.pdf |  | Certyfikat_zgodnosci_CE_LK_25_40_63_pl.pdf |  | Zastosowanie Łączniki krzywkowe są elektrycznymi obrotowymi łącznikami wielotorowymi przystosowanymi do załączania i wyłączania prądów. Łączniki krzywkowe znajdują zastosowanie w obudowach instalacji elektrycznych niskiego napięcia zwłaszcza jako wyłączniki, rozłączniki, przełączniki oraz łączniki sterownicze. Łączniki krzywkowe mogą być zainstalowane w pomieszczeniach zamkniętych (3 stopień zanieczyszczenia - przeznaczenie przemysłowe) w temp. -40...+70°C (ŁK40, 63) i -25...+70°C (ŁK15). Łączniki krzywkowe spełniają wymagania normy PN-EN60947-3, IEC 60947-3. Ponadto mogą pracować w warunkach środowiskowych określonych w normach: IEC 60068-2-6 (wibracje), IEC 60068-2-27 (udary), IEC 60068-2-2 (suche gorąco), IEC 60068-2-1 (zimno), IEC 60068-2-30 (wilgotne gorąco), IEC 60068-2-52 (mgła solna). Budowa Segmentowa budowa łączników z podwójnymi krzywkami umożliwia tworzenie dowolnych programów łączeń w funkcji położenia pokrętła napędu. Stosując dobraną liczbę zębów zębatki w mechanizmie napędu można uzyskiwać kąty skoku pokrętła co 30°, 45° lub 90°, np.: przy 30° daje nam maksymalnie 12 pozycji pokrętła. Ze względu na sposób mocowania są oferowane łączniki: • Do pulpitu - P • Do bazy - B • Do szyny - S • W obudowie - OB1, OB2, OB3, OB4 • W obudowie podtynkowej - OBP1 Linki » Łączniki krzywkowe ŁK15 » Łączniki krzywkowe ŁK40/63 » Czoła do łączników ŁK » Wyszukiwarka łączników (schematy, diagramy) |  |  |  | łącznik krzywkowe, łączniki krzywkowe, łączniki pokrętne, pokrętła, rozłączniki, przełączniki, rozłącznik, przełącznik, wyłącznik, wyłączniki, krzywka, łk, łkr | ŁK63 |  | 0.3426 | 0.3576 | 0.066 | 0.066 | 0.115 | Zdzisław Wieteska | 071/3158201 w 280 | z.wieteska@spamel.com.pl
1058 | ŁK63-2.8338\OB2 | Łącznik Krzywkowy 63A, Rozłącznik 1-0-2 (2 - biegunowy), w obudowie OB2, | szt | 1 | 117.2 | PLN | 23 |  |  |  | A | H |  | EDI | 5907723007864 |  |  | ŁK63-2.8338\OB2 | 902511 | [5 empty] | 1 | ob2.png | SPAMEL_PL_LK63_OB2.pdf | Certyfikat_bezpieczenstwa_lk25_40_63_pl.pdf |  | Certyfikat_zgodnosci_CE_LK_25_40_63_pl.pdf |  | Zastosowanie Łączniki krzywkowe są elektrycznymi obrotowymi łącznikami wielotorowymi przystosowanymi do załączania i wyłączania prądów. Łączniki krzywkowe znajdują zastosowanie w obudowach instalacji elektrycznych niskiego napięcia zwłaszcza jako wyłączniki, rozłączniki, przełączniki oraz łączniki sterownicze. Łączniki krzywkowe mogą być zainstalowane w pomieszczeniach zamkniętych (3 stopień zanieczyszczenia - przeznaczenie przemysłowe) w temp. -40...+70°C (ŁK40, 63) i -25...+70°C (ŁK15). Łączniki krzywkowe spełniają wymagania normy PN-EN60947-3, IEC 60947-3. Ponadto mogą pracować w warunkach środowiskowych określonych w normach: IEC 60068-2-6 (wibracje), IEC 60068-2-27 (udary), IEC 60068-2-2 (suche gorąco), IEC 60068-2-1 (zimno), IEC 60068-2-30 (wilgotne gorąco), IEC 60068-2-52 (mgła solna). Budowa Segmentowa budowa łączników z podwójnymi krzywkami umożliwia tworzenie dowolnych programów łączeń w funkcji położenia pokrętła napędu. Stosując dobraną liczbę zębów zębatki w mechanizmie napędu można uzyskiwać kąty skoku pokrętła co 30°, 45° lub 90°, np.: przy 30° daje nam maksymalnie 12 pozycji pokrętła. Ze względu na sposób mocowania są oferowane łączniki: • Do pulpitu - P • Do bazy - B • Do szyny - S • W obudowie - OB1, OB2, OB3, OB4 • W obudowie podtynkowej - OBP1 Linki » Łączniki krzywkowe ŁK15 » Łączniki krzywkowe ŁK40/63 » Czoła do łączników ŁK » Wyszukiwarka łączników (schematy, diagramy) |  |  |  | łącznik krzywkowe, łączniki krzywkowe, łączniki pokrętne, pokrętła, rozłączniki, przełączniki, rozłącznik, przełącznik, wyłącznik, wyłączniki, krzywka, łk, łkr | ŁK63 |  | 0.7244 | 0.7734 | 0.105 | 0.135 | 0.14 | Zdzisław Wieteska | 071/3158201 w 280 | z.wieteska@spamel.com.pl
1059 | ŁK63-2.8338\OB3 | Łącznik Krzywkowy 63A, Rozłącznik 1-0-2 (2 - biegunowy), w obudowie OB3, | szt | 1 | 117.2 | PLN | 23 |  |  |  | A | H |  | EDI | 5907723110465 |  |  | ŁK63-2.8338\OB3 | 902511 | [5 empty] | 1 | ob3.png | SPAMEL_PL_LK63_OB3.pdf | Certyfikat_bezpieczenstwa_lk25_40_63_pl.pdf |  | Certyfikat_zgodnosci_CE_LK_25_40_63_pl.pdf |  | Zastosowanie Łączniki krzywkowe są elektrycznymi obrotowymi łącznikami wielotorowymi przystosowanymi do załączania i wyłączania prądów. Łączniki krzywkowe znajdują zastosowanie w obudowach instalacji elektrycznych niskiego napięcia zwłaszcza jako wyłączniki, rozłączniki, przełączniki oraz łączniki sterownicze. Łączniki krzywkowe mogą być zainstalowane w pomieszczeniach zamkniętych (3 stopień zanieczyszczenia - przeznaczenie przemysłowe) w temp. -40...+70°C (ŁK40, 63) i -25...+70°C (ŁK15). Łączniki krzywkowe spełniają wymagania normy PN-EN60947-3, IEC 60947-3. Ponadto mogą pracować w warunkach środowiskowych określonych w normach: IEC 60068-2-6 (wibracje), IEC 60068-2-27 (udary), IEC 60068-2-2 (suche gorąco), IEC 60068-2-1 (zimno), IEC 60068-2-30 (wilgotne gorąco), IEC 60068-2-52 (mgła solna). Budowa Segmentowa budowa łączników z podwójnymi krzywkami umożliwia tworzenie dowolnych programów łączeń w funkcji położenia pokrętła napędu. Stosując dobraną liczbę zębów zębatki w mechanizmie napędu można uzyskiwać kąty skoku pokrętła co 30°, 45° lub 90°, np.: przy 30° daje nam maksymalnie 12 pozycji pokrętła. Ze względu na sposób mocowania są oferowane łączniki: • Do pulpitu - P • Do bazy - B • Do szyny - S • W obudowie - OB1, OB2, OB3, OB4 • W obudowie podtynkowej - OBP1 Linki » Łączniki krzywkowe ŁK15 » Łączniki krzywkowe ŁK40/63 » Czoła do łączników ŁK » Wyszukiwarka łączników (schematy, diagramy) |  |  |  | łącznik krzywkowe, łączniki krzywkowe, łączniki pokrętne, pokrętła, rozłączniki, przełączniki, rozłącznik, przełącznik, wyłącznik, wyłączniki, krzywka, łk, łkr | ŁK63 |  | 0.6494 | 0.7044 | 0.105 | 0.135 | 0.173 | Zdzisław Wieteska | 071/3158201 w 280 | z.wieteska@spamel.com.pl
1060 | ŁK63-2.8338\P01 | Łącznik Krzywkowy 63A, Rozłącznik 1-0-2 (2 - biegunowy), \P01 | szt | 1 | 92.79 | PLN | 23 |  |  |  | A | H |  | EDI | 5907723048508 |  |  | ŁK63-2.8338\P01 | 902510 | [5 empty] | 1 | lk40-63-p03.png | SPAMEL_PL_LK63_P.pdf | Certyfikat_bezpieczenstwa_lk25_40_63_pl.pdf |  | Certyfikat_zgodnosci_CE_LK_25_40_63_pl.pdf |  | Zastosowanie Łączniki krzywkowe są elektrycznymi obrotowymi łącznikami wielotorowymi przystosowanymi do załączania i wyłączania prądów. Łączniki krzywkowe znajdują zastosowanie w obudowach instalacji elektrycznych niskiego napięcia zwłaszcza jako wyłączniki, rozłączniki, przełączniki oraz łączniki sterownicze. Łączniki krzywkowe mogą być zainstalowane w pomieszczeniach zamkniętych (3 stopień zanieczyszczenia - przeznaczenie przemysłowe) w temp. -40...+70°C (ŁK40, 63) i -25...+70°C (ŁK15). Łączniki krzywkowe spełniają wymagania normy PN-EN60947-3, IEC 60947-3. Ponadto mogą pracować w warunkach środowiskowych określonych w normach: IEC 60068-2-6 (wibracje), IEC 60068-2-27 (udary), IEC 60068-2-2 (suche gorąco), IEC 60068-2-1 (zimno), IEC 60068-2-30 (wilgotne gorąco), IEC 60068-2-52 (mgła solna). Budowa Segmentowa budowa łączników z podwójnymi krzywkami umożliwia tworzenie dowolnych programów łączeń w funkcji położenia pokrętła napędu. Stosując dobraną liczbę zębów zębatki w mechanizmie napędu można uzyskiwać kąty skoku pokrętła co 30°, 45° lub 90°, np.: przy 30° daje nam maksymalnie 12 pozycji pokrętła. Ze względu na sposób mocowania są oferowane łączniki: • Do pulpitu - P • Do bazy - B • Do szyny - S • W obudowie - OB1, OB2, OB3, OB4 • W obudowie podtynkowej - OBP1 Linki » Łączniki krzywkowe ŁK15 » Łączniki krzywkowe ŁK40/63 » Czoła do łączników ŁK » Wyszukiwarka łączników (schematy, diagramy) |  |  |  | łącznik krzywkowe, łączniki krzywkowe, łączniki pokrętne, pokrętła, rozłączniki, przełączniki, rozłącznik, przełącznik, wyłącznik, wyłączniki, krzywka, łk, łkr | ŁK63 |  | 0.3256 | 0.3406 | 0.066 | 0.066 | 0.115 | Zdzisław Wieteska | 071/3158201 w 280 | z.wieteska@spamel.com.pl
1061 | ŁK63-2.8338\P03 | Łącznik Krzywkowy 63A, Rozłącznik 1-0-2 (2 - biegunowy), mocowany do pulpitu czoło szare pokrętło czarne | szt | 1 | 92.79 | PLN | 23 |  |  |  | A | H |  | EDI | 5907723026155 |  |  | ŁK63-2.8338\P03 | 902510 | [5 empty] | 1 | lk40-63-p03.png | SPAMEL_PL_LK63_P.pdf | Certyfikat_bezpieczenstwa_lk25_40_63_pl.pdf |  | Certyfikat_zgodnosci_CE_LK_25_40_63_pl.pdf |  | Zastosowanie Łączniki krzywkowe są elektrycznymi obrotowymi łącznikami wielotorowymi przystosowanymi do załączania i wyłączania prądów. Łączniki krzywkowe znajdują zastosowanie w obudowach instalacji elektrycznych niskiego napięcia zwłaszcza jako wyłączniki, rozłączniki, przełączniki oraz łączniki sterownicze. Łączniki krzywkowe mogą być zainstalowane w pomieszczeniach zamkniętych (3 stopień zanieczyszczenia - przeznaczenie przemysłowe) w temp. -40...+70°C (ŁK40, 63) i -25...+70°C (ŁK15). Łączniki krzywkowe spełniają wymagania normy PN-EN60947-3, IEC 60947-3. Ponadto mogą pracować w warunkach środowiskowych określonych w normach: IEC 60068-2-6 (wibracje), IEC 60068-2-27 (udary), IEC 60068-2-2 (suche gorąco), IEC 60068-2-1 (zimno), IEC 60068-2-30 (wilgotne gorąco), IEC 60068-2-52 (mgła solna). Budowa Segmentowa budowa łączników z podwójnymi krzywkami umożliwia tworzenie dowolnych programów łączeń w funkcji położenia pokrętła napędu. Stosując dobraną liczbę zębów zębatki w mechanizmie napędu można uzyskiwać kąty skoku pokrętła co 30°, 45° lub 90°, np.: przy 30° daje nam maksymalnie 12 pozycji pokrętła. Ze względu na sposób mocowania są oferowane łączniki: • Do pulpitu - P • Do bazy - B • Do szyny - S • W obudowie - OB1, OB2, OB3, OB4 • W obudowie podtynkowej - OBP1 Linki » Łączniki krzywkowe ŁK15 » Łączniki krzywkowe ŁK40/63 » Czoła do łączników ŁK » Wyszukiwarka łączników (schematy, diagramy) |  |  |  | łącznik krzywkowe, łączniki krzywkowe, łączniki pokrętne, pokrętła, rozłączniki, przełączniki, rozłącznik, przełącznik, wyłącznik, wyłączniki, krzywka, łk, łkr | ŁK63 |  | 0.3423 | 0.3573 | 0.066 | 0.066 | 0.115 | Zdzisław Wieteska | 071/3158201 w 280 | z.wieteska@spamel.com.pl
1062 | ŁK63-2.8338\P09 | Łącznik Krzywkowy 63A, Rozłącznik 1-0-2 (2 - biegunowy), pokrętło długie czarne | szt | 1 | 92.79 | PLN | 23 |  |  |  | A | H |  | EDI | 5907723131712 |  |  | ŁK63-2.8338\P09 | 902510 | [5 empty] | 1 | lk40-63-p03.png | SPAMEL_PL_LK63_P.pdf | Certyfikat_bezpieczenstwa_lk25_40_63_pl.pdf |  | Certyfikat_zgodnosci_CE_LK_25_40_63_pl.pdf |  | Zastosowanie Łączniki krzywkowe są elektrycznymi obrotowymi łącznikami wielotorowymi przystosowanymi do załączania i wyłączania prądów. Łączniki krzywkowe znajdują zastosowanie w obudowach instalacji elektrycznych niskiego napięcia zwłaszcza jako wyłączniki, rozłączniki, przełączniki oraz łączniki sterownicze. Łączniki krzywkowe mogą być zainstalowane w pomieszczeniach zamkniętych (3 stopień zanieczyszczenia - przeznaczenie przemysłowe) w temp. -40...+70°C (ŁK40, 63) i -25...+70°C (ŁK15). Łączniki krzywkowe spełniają wymagania normy PN-EN60947-3, IEC 60947-3. Ponadto mogą pracować w warunkach środowiskowych określonych w normach: IEC 60068-2-6 (wibracje), IEC 60068-2-27 (udary), IEC 60068-2-2 (suche gorąco), IEC 60068-2-1 (zimno), IEC 60068-2-30 (wilgotne gorąco), IEC 60068-2-52 (mgła solna). Budowa Segmentowa budowa łączników z podwójnymi krzywkami umożliwia tworzenie dowolnych programów łączeń w funkcji położenia pokrętła napędu. Stosując dobraną liczbę zębów zębatki w mechanizmie napędu można uzyskiwać kąty skoku pokrętła co 30°, 45° lub 90°, np.: przy 30° daje nam maksymalnie 12 pozycji pokrętła. Ze względu na sposób mocowania są oferowane łączniki: • Do pulpitu - P • Do bazy - B • Do szyny - S • W obudowie - OB1, OB2, OB3, OB4 • W obudowie podtynkowej - OBP1 Linki » Łączniki krzywkowe ŁK15 » Łączniki krzywkowe ŁK40/63 » Czoła do łączników ŁK » Wyszukiwarka łączników (schematy, diagramy) |  |  |  | łącznik krzywkowe, łączniki krzywkowe, łączniki pokrętne, pokrętła, rozłączniki, przełączniki, rozłącznik, przełącznik, wyłącznik, wyłączniki, krzywka, łk, łkr | ŁK63 |  | 0.3468 | 0.3618 | 0.066 | 0.066 | 0.115 | Zdzisław Wieteska | 071/3158201 w 280 | z.wieteska@spamel.com.pl
1063 | ŁK63-2.8338\S03 | Łącznik Krzywkowy 63A, Rozłącznik 1-0-2 (2 - biegunowy), mocowany na szynie czoło szare pokrętło czarne | szt | 1 | 99.82 | PLN | 23 |  |  |  | A | H |  | EDI | 5907723048515 |  |  | ŁK63-2.8338\S03 | 902512 | [5 empty] | 1 | lk40-63-s03.png | SPAMEL_PL_LK63_S.pdf | Certyfikat_bezpieczenstwa_lk25_40_63_pl.pdf |  | Certyfikat_zgodnosci_CE_LK_25_40_63_pl.pdf |  | Zastosowanie Łączniki krzywkowe są elektrycznymi obrotowymi łącznikami wielotorowymi przystosowanymi do załączania i wyłączania prądów. Łączniki krzywkowe znajdują zastosowanie w obudowach instalacji elektrycznych niskiego napięcia zwłaszcza jako wyłączniki, rozłączniki, przełączniki oraz łączniki sterownicze. Łączniki krzywkowe mogą być zainstalowane w pomieszczeniach zamkniętych (3 stopień zanieczyszczenia - przeznaczenie przemysłowe) w temp. -40...+70°C (ŁK40, 63) i -25...+70°C (ŁK15). Łączniki krzywkowe spełniają wymagania normy PN-EN60947-3, IEC 60947-3. Ponadto mogą pracować w warunkach środowiskowych określonych w normach: IEC 60068-2-6 (wibracje), IEC 60068-2-27 (udary), IEC 60068-2-2 (suche gorąco), IEC 60068-2-1 (zimno), IEC 60068-2-30 (wilgotne gorąco), IEC 60068-2-52 (mgła solna). Budowa Segmentowa budowa łączników z podwójnymi krzywkami umożliwia tworzenie dowolnych programów łączeń w funkcji położenia pokrętła napędu. Stosując dobraną liczbę zębów zębatki w mechanizmie napędu można uzyskiwać kąty skoku pokrętła co 30°, 45° lub 90°, np.: przy 30° daje nam maksymalnie 12 pozycji pokrętła. Ze względu na sposób mocowania są oferowane łączniki: • Do pulpitu - P • Do bazy - B • Do szyny - S • W obudowie - OB1, OB2, OB3, OB4 • W obudowie podtynkowej - OBP1 Linki » Łączniki krzywkowe ŁK15 » Łączniki krzywkowe ŁK40/63 » Czoła do łączników ŁK » Wyszukiwarka łączników (schematy, diagramy) |  |  |  | łącznik krzywkowe, łączniki krzywkowe, łączniki pokrętne, pokrętła, rozłączniki, przełączniki, rozłącznik, przełącznik, wyłącznik, wyłączniki, krzywka, łk, łkr | ŁK63 |  | 0.3538 | 0.3688 | 0.066 | 0.066 | 0.115 | Zdzisław Wieteska | 071/3158201 w 280 | z.wieteska@spamel.com.pl
1064 | ŁK63-2.8338\S08 | Łącznik Krzywkowy 63A, Rozłącznik 1-0-2 (2 - biegunowy), mocowanie na szynie czoło zamykane żółto/czerwone | szt | 1 | 112.47 | PLN | 23 |  |  |  | A | H |  | EDI | 5907723129511 |  |  | ŁK63-2.8338\S08 | 902512 | [5 empty] | 1 | lk40-63-s03.png | SPAMEL_PL_LK63_S.pdf | Certyfikat_bezpieczenstwa_lk25_40_63_pl.pdf |  | Certyfikat_zgodnosci_CE_LK_25_40_63_pl.pdf |  | Zastosowanie Łączniki krzywkowe są elektrycznymi obrotowymi łącznikami wielotorowymi przystosowanymi do załączania i wyłączania prądów. Łączniki krzywkowe znajdują zastosowanie w obudowach instalacji elektrycznych niskiego napięcia zwłaszcza jako wyłączniki, rozłączniki, przełączniki oraz łączniki sterownicze. Łączniki krzywkowe mogą być zainstalowane w pomieszczeniach zamkniętych (3 stopień zanieczyszczenia - przeznaczenie przemysłowe) w temp. -40...+70°C (ŁK40, 63) i -25...+70°C (ŁK15). Łączniki krzywkowe spełniają wymagania normy PN-EN60947-3, IEC 60947-3. Ponadto mogą pracować w warunkach środowiskowych określonych w normach: IEC 60068-2-6 (wibracje), IEC 60068-2-27 (udary), IEC 60068-2-2 (suche gorąco), IEC 60068-2-1 (zimno), IEC 60068-2-30 (wilgotne gorąco), IEC 60068-2-52 (mgła solna). Budowa Segmentowa budowa łączników z podwójnymi krzywkami umożliwia tworzenie dowolnych programów łączeń w funkcji położenia pokrętła napędu. Stosując dobraną liczbę zębów zębatki w mechanizmie napędu można uzyskiwać kąty skoku pokrętła co 30°, 45° lub 90°, np.: przy 30° daje nam maksymalnie 12 pozycji pokrętła. Ze względu na sposób mocowania są oferowane łączniki: • Do pulpitu - P • Do bazy - B • Do szyny - S • W obudowie - OB1, OB2, OB3, OB4 • W obudowie podtynkowej - OBP1 Linki » Łączniki krzywkowe ŁK15 » Łączniki krzywkowe ŁK40/63 » Czoła do łączników ŁK » Wyszukiwarka łączników (schematy, diagramy) |  |  |  | łącznik krzywkowe, łączniki krzywkowe, łączniki pokrętne, pokrętła, rozłączniki, przełączniki, rozłącznik, przełącznik, wyłącznik, wyłączniki, krzywka, łk, łkr | ŁK63 |  | 0.3594 | 0.3744 | 0.066 | 0.066 | 0.115 | Zdzisław Wieteska | 071/3158201 w 280 | z.wieteska@spamel.com.pl
1065 | ŁK63-2.8445\OB2 | Łącznik Krzywkowy 63A, Łącznik obwodów 0-1-2-3, w obudowie OB2, | szt | 1 | 112.31 | PLN | 23 |  |  |  | A | H |  | EDI | 5907723013308 |  |  | ŁK63-2.8445\OB2 | 902511 | [5 empty] | 1 | ob2.png | SPAMEL_PL_LK63_OB2.pdf | Certyfikat_bezpieczenstwa_lk25_40_63_pl.pdf |  | Certyfikat_zgodnosci_CE_LK_25_40_63_pl.pdf |  | Zastosowanie Łączniki krzywkowe są elektrycznymi obrotowymi łącznikami wielotorowymi przystosowanymi do załączania i wyłączania prądów. Łączniki krzywkowe znajdują zastosowanie w obudowach instalacji elektrycznych niskiego napięcia zwłaszcza jako wyłączniki, rozłączniki, przełączniki oraz łączniki sterownicze. Łączniki krzywkowe mogą być zainstalowane w pomieszczeniach zamkniętych (3 stopień zanieczyszczenia - przeznaczenie przemysłowe) w temp. -40...+70°C (ŁK40, 63) i -25...+70°C (ŁK15). Łączniki krzywkowe spełniają wymagania normy PN-EN60947-3, IEC 60947-3. Ponadto mogą pracować w warunkach środowiskowych określonych w normach: IEC 60068-2-6 (wibracje), IEC 60068-2-27 (udary), IEC 60068-2-2 (suche gorąco), IEC 60068-2-1 (zimno), IEC 60068-2-30 (wilgotne gorąco), IEC 60068-2-52 (mgła solna). Budowa Segmentowa budowa łączników z podwójnymi krzywkami umożliwia tworzenie dowolnych programów łączeń w funkcji położenia pokrętła napędu. Stosując dobraną liczbę zębów zębatki w mechanizmie napędu można uzyskiwać kąty skoku pokrętła co 30°, 45° lub 90°, np.: przy 30° daje nam maksymalnie 12 pozycji pokrętła. Ze względu na sposób mocowania są oferowane łączniki: • Do pulpitu - P • Do bazy - B • Do szyny - S • W obudowie - OB1, OB2, OB3, OB4 • W obudowie podtynkowej - OBP1 Linki » Łączniki krzywkowe ŁK15 » Łączniki krzywkowe ŁK40/63 » Czoła do łączników ŁK » Wyszukiwarka łączników (schematy, diagramy) |  |  |  | łącznik krzywkowe, łączniki krzywkowe, łączniki pokrętne, pokrętła, rozłączniki, przełączniki, rozłącznik, przełącznik, wyłącznik, wyłączniki, krzywka, łk, łkr | ŁK63 |  | 0.5613 | 0.6103 | 0.105 | 0.135 | 0.14 | Zdzisław Wieteska | 071/3158201 w 280 | z.wieteska@spamel.com.pl
1066 | ŁK63-2.8445\P01 | Łącznik Krzywkowy 63A, Łącznik obwodów 0-1-2-3, \P01 | szt | 1 | 87.65 | PLN | 23 |  |  |  | A | H |  | EDI | 5907723048522 |  |  | ŁK63-2.8445\P01 | 902510 | [5 empty] | 1 | lk40-63-p03.png | SPAMEL_PL_LK63_P.pdf | Certyfikat_bezpieczenstwa_lk25_40_63_pl.pdf |  | Certyfikat_zgodnosci_CE_LK_25_40_63_pl.pdf |  | Zastosowanie Łączniki krzywkowe są elektrycznymi obrotowymi łącznikami wielotorowymi przystosowanymi do załączania i wyłączania prądów. Łączniki krzywkowe znajdują zastosowanie w obudowach instalacji elektrycznych niskiego napięcia zwłaszcza jako wyłączniki, rozłączniki, przełączniki oraz łączniki sterownicze. Łączniki krzywkowe mogą być zainstalowane w pomieszczeniach zamkniętych (3 stopień zanieczyszczenia - przeznaczenie przemysłowe) w temp. -40...+70°C (ŁK40, 63) i -25...+70°C (ŁK15). Łączniki krzywkowe spełniają wymagania normy PN-EN60947-3, IEC 60947-3. Ponadto mogą pracować w warunkach środowiskowych określonych w normach: IEC 60068-2-6 (wibracje), IEC 60068-2-27 (udary), IEC 60068-2-2 (suche gorąco), IEC 60068-2-1 (zimno), IEC 60068-2-30 (wilgotne gorąco), IEC 60068-2-52 (mgła solna). Budowa Segmentowa budowa łączników z podwójnymi krzywkami umożliwia tworzenie dowolnych programów łączeń w funkcji położenia pokrętła napędu. Stosując dobraną liczbę zębów zębatki w mechanizmie napędu można uzyskiwać kąty skoku pokrętła co 30°, 45° lub 90°, np.: przy 30° daje nam maksymalnie 12 pozycji pokrętła. Ze względu na sposób mocowania są oferowane łączniki: • Do pulpitu - P • Do bazy - B • Do szyny - S • W obudowie - OB1, OB2, OB3, OB4 • W obudowie podtynkowej - OBP1 Linki » Łączniki krzywkowe ŁK15 » Łączniki krzywkowe ŁK40/63 » Czoła do łączników ŁK » Wyszukiwarka łączników (schematy, diagramy) |  |  |  | łącznik krzywkowe, łączniki krzywkowe, łączniki pokrętne, pokrętła, rozłączniki, przełączniki, rozłącznik, przełącznik, wyłącznik, wyłączniki, krzywka, łk, łkr | ŁK63 |  | 0.2988 | 0.3138 | 0.066 | 0.066 | 0.115 | Zdzisław Wieteska | 071/3158201 w 280 | z.wieteska@spamel.com.pl
1067 | ŁK63-2.8445\P03 | Łącznik Krzywkowy 63A, Łącznik obwodów 0-1-2-3, mocowany do pulpitu czoło szare pokrętło czarne | szt | 1 | 87.65 | PLN | 23 |  |  |  | A | H |  | EDI | 5907723048539 |  |  | ŁK63-2.8445\P03 | 902510 | [5 empty] | 1 | lk40-63-p03.png | SPAMEL_PL_LK63_P.pdf | Certyfikat_bezpieczenstwa_lk25_40_63_pl.pdf |  | Certyfikat_zgodnosci_CE_LK_25_40_63_pl.pdf |  | Zastosowanie Łączniki krzywkowe są elektrycznymi obrotowymi łącznikami wielotorowymi przystosowanymi do załączania i wyłączania prądów. Łączniki krzywkowe znajdują zastosowanie w obudowach instalacji elektrycznych niskiego napięcia zwłaszcza jako wyłączniki, rozłączniki, przełączniki oraz łączniki sterownicze. Łączniki krzywkowe mogą być zainstalowane w pomieszczeniach zamkniętych (3 stopień zanieczyszczenia - przeznaczenie przemysłowe) w temp. -40...+70°C (ŁK40, 63) i -25...+70°C (ŁK15). Łączniki krzywkowe spełniają wymagania normy PN-EN60947-3, IEC 60947-3. Ponadto mogą pracować w warunkach środowiskowych określonych w normach: IEC 60068-2-6 (wibracje), IEC 60068-2-27 (udary), IEC 60068-2-2 (suche gorąco), IEC 60068-2-1 (zimno), IEC 60068-2-30 (wilgotne gorąco), IEC 60068-2-52 (mgła solna). Budowa Segmentowa budowa łączników z podwójnymi krzywkami umożliwia tworzenie dowolnych programów łączeń w funkcji położenia pokrętła napędu. Stosując dobraną liczbę zębów zębatki w mechanizmie napędu można uzyskiwać kąty skoku pokrętła co 30°, 45° lub 90°, np.: przy 30° daje nam maksymalnie 12 pozycji pokrętła. Ze względu na sposób mocowania są oferowane łączniki: • Do pulpitu - P • Do bazy - B • Do szyny - S • W obudowie - OB1, OB2, OB3, OB4 • W obudowie podtynkowej - OBP1 Linki » Łączniki krzywkowe ŁK15 » Łączniki krzywkowe ŁK40/63 » Czoła do łączników ŁK » Wyszukiwarka łączników (schematy, diagramy) |  |  |  | łącznik krzywkowe, łączniki krzywkowe, łączniki pokrętne, pokrętła, rozłączniki, przełączniki, rozłącznik, przełącznik, wyłącznik, wyłączniki, krzywka, łk, łkr | ŁK63 |  | 0.3157 | 0.3307 | 0.066 | 0.066 | 0.115 | Zdzisław Wieteska | 071/3158201 w 280 | z.wieteska@spamel.com.pl
1068 | ŁK63-2.8445\S03 | Łącznik Krzywkowy 63A, Łącznik obwodów 0-1-2-3, mocowany na szynie czoło szare pokrętło czarne | szt | 1 | 94.66 | PLN | 23 |  |  |  | A | H |  | EDI | 5907723048546 |  |  | ŁK63-2.8445\S03 | 902512 | [5 empty] | 1 | lk40-63-s03.png | SPAMEL_PL_LK63_S.pdf | Certyfikat_bezpieczenstwa_lk25_40_63_pl.pdf |  | Certyfikat_zgodnosci_CE_LK_25_40_63_pl.pdf |  | Zastosowanie Łączniki krzywkowe są elektrycznymi obrotowymi łącznikami wielotorowymi przystosowanymi do załączania i wyłączania prądów. Łączniki krzywkowe znajdują zastosowanie w obudowach instalacji elektrycznych niskiego napięcia zwłaszcza jako wyłączniki, rozłączniki, przełączniki oraz łączniki sterownicze. Łączniki krzywkowe mogą być zainstalowane w pomieszczeniach zamkniętych (3 stopień zanieczyszczenia - przeznaczenie przemysłowe) w temp. -40...+70°C (ŁK40, 63) i -25...+70°C (ŁK15). Łączniki krzywkowe spełniają wymagania normy PN-EN60947-3, IEC 60947-3. Ponadto mogą pracować w warunkach środowiskowych określonych w normach: IEC 60068-2-6 (wibracje), IEC 60068-2-27 (udary), IEC 60068-2-2 (suche gorąco), IEC 60068-2-1 (zimno), IEC 60068-2-30 (wilgotne gorąco), IEC 60068-2-52 (mgła solna). Budowa Segmentowa budowa łączników z podwójnymi krzywkami umożliwia tworzenie dowolnych programów łączeń w funkcji położenia pokrętła napędu. Stosując dobraną liczbę zębów zębatki w mechanizmie napędu można uzyskiwać kąty skoku pokrętła co 30°, 45° lub 90°, np.: przy 30° daje nam maksymalnie 12 pozycji pokrętła. Ze względu na sposób mocowania są oferowane łączniki: • Do pulpitu - P • Do bazy - B • Do szyny - S • W obudowie - OB1, OB2, OB3, OB4 • W obudowie podtynkowej - OBP1 Linki » Łączniki krzywkowe ŁK15 » Łączniki krzywkowe ŁK40/63 » Czoła do łączników ŁK » Wyszukiwarka łączników (schematy, diagramy) |  |  |  | łącznik krzywkowe, łączniki krzywkowe, łączniki pokrętne, pokrętła, rozłączniki, przełączniki, rozłącznik, przełącznik, wyłącznik, wyłączniki, krzywka, łk, łkr | ŁK63 |  | 0.3273 | 0.3423 | 0.066 | 0.066 | 0.115 | Zdzisław Wieteska | 071/3158201 w 280 | z.wieteska@spamel.com.pl
1069 | ŁK63-3.8210\OB3ZC | Łącznik Krzywkowy 63A, Rozłącznik 0-1 (6 - biegunowy), w obudowie OB3 z czołem zamykanym żółto/czerwonym | szt | 1 | 198.63 | PLN | 23 |  |  |  | A | H |  | EDI | 5907723168107 |  |  | ŁK63-3.8210\OB3ZC | 902511 | [5 empty] | 1 | ob3.png | SPAMEL_PL_LK63_OB3.pdf | Certyfikat_bezpieczenstwa_lk25_40_63_pl.pdf |  | Certyfikat_zgodnosci_CE_LK_25_40_63_pl.pdf |  | Zastosowanie Łączniki krzywkowe są elektrycznymi obrotowymi łącznikami wielotorowymi przystosowanymi do załączania i wyłączania prądów. Łączniki krzywkowe znajdują zastosowanie w obudowach instalacji elektrycznych niskiego napięcia zwłaszcza jako wyłączniki, rozłączniki, przełączniki oraz łączniki sterownicze. Łączniki krzywkowe mogą być zainstalowane w pomieszczeniach zamkniętych (3 stopień zanieczyszczenia - przeznaczenie przemysłowe) w temp. -40...+70°C (ŁK40, 63) i -25...+70°C (ŁK15). Łączniki krzywkowe spełniają wymagania normy PN-EN60947-3, IEC 60947-3. Ponadto mogą pracować w warunkach środowiskowych określonych w normach: IEC 60068-2-6 (wibracje), IEC 60068-2-27 (udary), IEC 60068-2-2 (suche gorąco), IEC 60068-2-1 (zimno), IEC 60068-2-30 (wilgotne gorąco), IEC 60068-2-52 (mgła solna). Budowa Segmentowa budowa łączników z podwójnymi krzywkami umożliwia tworzenie dowolnych programów łączeń w funkcji położenia pokrętła napędu. Stosując dobraną liczbę zębów zębatki w mechanizmie napędu można uzyskiwać kąty skoku pokrętła co 30°, 45° lub 90°, np.: przy 30° daje nam maksymalnie 12 pozycji pokrętła. Ze względu na sposób mocowania są oferowane łączniki: • Do pulpitu - P • Do bazy - B • Do szyny - S • W obudowie - OB1, OB2, OB3, OB4 • W obudowie podtynkowej - OBP1 Linki » Łączniki krzywkowe ŁK15 » Łączniki krzywkowe ŁK40/63 » Czoła do łączników ŁK » Wyszukiwarka łączników (schematy, diagramy) |  |  |  | łącznik krzywkowe, łączniki krzywkowe, łączniki pokrętne, pokrętła, rozłączniki, przełączniki, rozłącznik, przełącznik, wyłącznik, wyłączniki, krzywka, łk, łkr | ŁK63 |  | 0.7262 | 0.7752 | 0.105 | 0.135 | 0.14 | Zdzisław Wieteska | 071/3158201 w 280 | z.wieteska@spamel.com.pl
1070 | ŁK63-3.8220\P03 | Łącznik Krzywkowy 63A, Rozłącznik 0-1 (5 - biegunowy), mocowany do pulpitu czoło szare pokrętło czarne | szt | 1 | 153.16 | PLN | 23 |  |  |  | A | H |  | EDI | 5907723150010 |  |  | ŁK63-3.8220\P03 | 902510 | [5 empty] | 1 | lk40-63-p03.png | SPAMEL_PL_LK63_P.pdf | Certyfikat_bezpieczenstwa_lk25_40_63_pl.pdf |  | Certyfikat_zgodnosci_CE_LK_25_40_63_pl.pdf |  | Zastosowanie Łączniki krzywkowe są elektrycznymi obrotowymi łącznikami wielotorowymi przystosowanymi do załączania i wyłączania prądów. Łączniki krzywkowe znajdują zastosowanie w obudowach instalacji elektrycznych niskiego napięcia zwłaszcza jako wyłączniki, rozłączniki, przełączniki oraz łączniki sterownicze. Łączniki krzywkowe mogą być zainstalowane w pomieszczeniach zamkniętych (3 stopień zanieczyszczenia - przeznaczenie przemysłowe) w temp. -40...+70°C (ŁK40, 63) i -25...+70°C (ŁK15). Łączniki krzywkowe spełniają wymagania normy PN-EN60947-3, IEC 60947-3. Ponadto mogą pracować w warunkach środowiskowych określonych w normach: IEC 60068-2-6 (wibracje), IEC 60068-2-27 (udary), IEC 60068-2-2 (suche gorąco), IEC 60068-2-1 (zimno), IEC 60068-2-30 (wilgotne gorąco), IEC 60068-2-52 (mgła solna). Budowa Segmentowa budowa łączników z podwójnymi krzywkami umożliwia tworzenie dowolnych programów łączeń w funkcji położenia pokrętła napędu. Stosując dobraną liczbę zębów zębatki w mechanizmie napędu można uzyskiwać kąty skoku pokrętła co 30°, 45° lub 90°, np.: przy 30° daje nam maksymalnie 12 pozycji pokrętła. Ze względu na sposób mocowania są oferowane łączniki: • Do pulpitu - P • Do bazy - B • Do szyny - S • W obudowie - OB1, OB2, OB3, OB4 • W obudowie podtynkowej - OBP1 Linki » Łączniki krzywkowe ŁK15 » Łączniki krzywkowe ŁK40/63 » Czoła do łączników ŁK » Wyszukiwarka łączników (schematy, diagramy) |  |  |  | łącznik krzywkowe, łączniki krzywkowe, łączniki pokrętne, pokrętła, rozłączniki, przełączniki, rozłącznik, przełącznik, wyłącznik, wyłączniki, krzywka, łk, łkr | ŁK63 |  | 0.3846 | 0.4106 | 0.066 | 0.066 | 0.165 | Zdzisław Wieteska | 071/3158201 w 280 | z.wieteska@spamel.com.pl
1071 | ŁK63-3.8220\P08 | Łącznik Krzywkowy 63A, Rozłącznik 0-1 (5 - biegunowy), mocowanie do pulpitu czoło zamykane żółto/czerwone | szt | 1 | 165.45 | PLN | 23 |  |  |  | A | H |  | EDI | 0 |  |  | ŁK63-3.8220\P08 | 902510 | [5 empty] | 1 | lk40-63-p03.png | SPAMEL_PL_LK63_P.pdf | Certyfikat_bezpieczenstwa_lk25_40_63_pl.pdf |  | Certyfikat_zgodnosci_CE_LK_25_40_63_pl.pdf |  | Zastosowanie Łączniki krzywkowe są elektrycznymi obrotowymi łącznikami wielotorowymi przystosowanymi do załączania i wyłączania prądów. Łączniki krzywkowe znajdują zastosowanie w obudowach instalacji elektrycznych niskiego napięcia zwłaszcza jako wyłączniki, rozłączniki, przełączniki oraz łączniki sterownicze. Łączniki krzywkowe mogą być zainstalowane w pomieszczeniach zamkniętych (3 stopień zanieczyszczenia - przeznaczenie przemysłowe) w temp. -40...+70°C (ŁK40, 63) i -25...+70°C (ŁK15). Łączniki krzywkowe spełniają wymagania normy PN-EN60947-3, IEC 60947-3. Ponadto mogą pracować w warunkach środowiskowych określonych w normach: IEC 60068-2-6 (wibracje), IEC 60068-2-27 (udary), IEC 60068-2-2 (suche gorąco), IEC 60068-2-1 (zimno), IEC 60068-2-30 (wilgotne gorąco), IEC 60068-2-52 (mgła solna). Budowa Segmentowa budowa łączników z podwójnymi krzywkami umożliwia tworzenie dowolnych programów łączeń w funkcji położenia pokrętła napędu. Stosując dobraną liczbę zębów zębatki w mechanizmie napędu można uzyskiwać kąty skoku pokrętła co 30°, 45° lub 90°, np.: przy 30° daje nam maksymalnie 12 pozycji pokrętła. Ze względu na sposób mocowania są oferowane łączniki: • Do pulpitu - P • Do bazy - B • Do szyny - S • W obudowie - OB1, OB2, OB3, OB4 • W obudowie podtynkowej - OBP1 Linki » Łączniki krzywkowe ŁK15 » Łączniki krzywkowe ŁK40/63 » Czoła do łączników ŁK » Wyszukiwarka łączników (schematy, diagramy) |  |  |  | łącznik krzywkowe, łączniki krzywkowe, łączniki pokrętne, pokrętła, rozłączniki, przełączniki, rozłącznik, przełącznik, wyłącznik, wyłączniki, krzywka, łk, łkr | ŁK63 |  | 0.3908 | 0.4168 | 0.066 | 0.066 | 0.165 | Zdzisław Wieteska | 071/3158201 w 280 | z.wieteska@spamel.com.pl
1072 | ŁK63-3.8368\B03 | Łącznik Krzywkowy 63A, Przełącznik zmiany kierunku obrotów L-O-P, mocowanie do bazy czoło szare pokrętło czarne | szt | 1 | 141.63 | PLN | 23 |  |  |  | A | H |  | EDI | 5907723034068 |  |  | ŁK63-3.8368\B03 | 902512 | [5 empty] | 1 | lk40-63-b03.png | SPAMEL_PL_LK63_B.pdf | Certyfikat_bezpieczenstwa_lk25_40_63_pl.pdf |  | Certyfikat_zgodnosci_CE_LK_25_40_63_pl.pdf |  | Zastosowanie Łączniki krzywkowe są elektrycznymi obrotowymi łącznikami wielotorowymi przystosowanymi do załączania i wyłączania prądów. Łączniki krzywkowe znajdują zastosowanie w obudowach instalacji elektrycznych niskiego napięcia zwłaszcza jako wyłączniki, rozłączniki, przełączniki oraz łączniki sterownicze. Łączniki krzywkowe mogą być zainstalowane w pomieszczeniach zamkniętych (3 stopień zanieczyszczenia - przeznaczenie przemysłowe) w temp. -40...+70°C (ŁK40, 63) i -25...+70°C (ŁK15). Łączniki krzywkowe spełniają wymagania normy PN-EN60947-3, IEC 60947-3. Ponadto mogą pracować w warunkach środowiskowych określonych w normach: IEC 60068-2-6 (wibracje), IEC 60068-2-27 (udary), IEC 60068-2-2 (suche gorąco), IEC 60068-2-1 (zimno), IEC 60068-2-30 (wilgotne gorąco), IEC 60068-2-52 (mgła solna). Budowa Segmentowa budowa łączników z podwójnymi krzywkami umożliwia tworzenie dowolnych programów łączeń w funkcji położenia pokrętła napędu. Stosując dobraną liczbę zębów zębatki w mechanizmie napędu można uzyskiwać kąty skoku pokrętła co 30°, 45° lub 90°, np.: przy 30° daje nam maksymalnie 12 pozycji pokrętła. Ze względu na sposób mocowania są oferowane łączniki: • Do pulpitu - P • Do bazy - B • Do szyny - S • W obudowie - OB1, OB2, OB3, OB4 • W obudowie podtynkowej - OBP1 Linki » Łączniki krzywkowe ŁK15 » Łączniki krzywkowe ŁK40/63 » Czoła do łączników ŁK » Wyszukiwarka łączników (schematy, diagramy) |  |  |  | łącznik krzywkowe, łączniki krzywkowe, łączniki pokrętne, pokrętła, rozłączniki, przełączniki, rozłącznik, przełącznik, wyłącznik, wyłączniki, krzywka, łk, łkr | ŁK63 |  | 0.413 | 0.439 | 0.066 | 0.066 | 0.165 | Zdzisław Wieteska | 071/3158201 w 280 | z.wieteska@spamel.com.pl
1073 | ŁK63-3.8368\OB3 | Łącznik Krzywkowy 63A, Przełącznik zmiany kierunku obrotów L-O-P, w obudowie OB3, | szt | 1 | 168.49 | PLN | 23 |  |  |  | A | H |  | EDI | 5907723003507 |  |  | ŁK63-3.8368\OB3 | 902511 | [5 empty] | 1 | ob3.png | SPAMEL_PL_LK63_OB3.pdf | Certyfikat_bezpieczenstwa_lk25_40_63_pl.pdf |  | Certyfikat_zgodnosci_CE_LK_25_40_63_pl.pdf |  | Zastosowanie Łączniki krzywkowe są elektrycznymi obrotowymi łącznikami wielotorowymi przystosowanymi do załączania i wyłączania prądów. Łączniki krzywkowe znajdują zastosowanie w obudowach instalacji elektrycznych niskiego napięcia zwłaszcza jako wyłączniki, rozłączniki, przełączniki oraz łączniki sterownicze. Łączniki krzywkowe mogą być zainstalowane w pomieszczeniach zamkniętych (3 stopień zanieczyszczenia - przeznaczenie przemysłowe) w temp. -40...+70°C (ŁK40, 63) i -25...+70°C (ŁK15). Łączniki krzywkowe spełniają wymagania normy PN-EN60947-3, IEC 60947-3. Ponadto mogą pracować w warunkach środowiskowych określonych w normach: IEC 60068-2-6 (wibracje), IEC 60068-2-27 (udary), IEC 60068-2-2 (suche gorąco), IEC 60068-2-1 (zimno), IEC 60068-2-30 (wilgotne gorąco), IEC 60068-2-52 (mgła solna). Budowa Segmentowa budowa łączników z podwójnymi krzywkami umożliwia tworzenie dowolnych programów łączeń w funkcji położenia pokrętła napędu. Stosując dobraną liczbę zębów zębatki w mechanizmie napędu można uzyskiwać kąty skoku pokrętła co 30°, 45° lub 90°, np.: przy 30° daje nam maksymalnie 12 pozycji pokrętła. Ze względu na sposób mocowania są oferowane łączniki: • Do pulpitu - P • Do bazy - B • Do szyny - S • W obudowie - OB1, OB2, OB3, OB4 • W obudowie podtynkowej - OBP1 Linki » Łączniki krzywkowe ŁK15 » Łączniki krzywkowe ŁK40/63 » Czoła do łączników ŁK » Wyszukiwarka łączników (schematy, diagramy) |  |  |  | łącznik krzywkowe, łączniki krzywkowe, łączniki pokrętne, pokrętła, rozłączniki, przełączniki, rozłącznik, przełącznik, wyłącznik, wyłączniki, krzywka, łk, łkr | ŁK63 |  | 0.7406 | 0.7956 | 0.105 | 0.135 | 0.173 | Zdzisław Wieteska | 071/3158201 w 280 | z.wieteska@spamel.com.pl
1074 | ŁK63-3.8368\OB3Z | Łącznik Krzywkowy 63A, Przełącznik zmiany kierunku obrotów L-O-P, w obudowie OB3 z czołem zamykanym | szt | 1 | 180.75 | PLN | 23 |  |  |  | A | H |  | EDI | 5907723004573 |  |  | ŁK63-3.8368\OB3Z | 902511 | [5 empty] | 1 | ob3.png | SPAMEL_PL_LK63_OB3.pdf | Certyfikat_bezpieczenstwa_lk25_40_63_pl.pdf |  | Certyfikat_zgodnosci_CE_LK_25_40_63_pl.pdf |  | Zastosowanie Łączniki krzywkowe są elektrycznymi obrotowymi łącznikami wielotorowymi przystosowanymi do załączania i wyłączania prądów. Łączniki krzywkowe znajdują zastosowanie w obudowach instalacji elektrycznych niskiego napięcia zwłaszcza jako wyłączniki, rozłączniki, przełączniki oraz łączniki sterownicze. Łączniki krzywkowe mogą być zainstalowane w pomieszczeniach zamkniętych (3 stopień zanieczyszczenia - przeznaczenie przemysłowe) w temp. -40...+70°C (ŁK40, 63) i -25...+70°C (ŁK15). Łączniki krzywkowe spełniają wymagania normy PN-EN60947-3, IEC 60947-3. Ponadto mogą pracować w warunkach środowiskowych określonych w normach: IEC 60068-2-6 (wibracje), IEC 60068-2-27 (udary), IEC 60068-2-2 (suche gorąco), IEC 60068-2-1 (zimno), IEC 60068-2-30 (wilgotne gorąco), IEC 60068-2-52 (mgła solna). Budowa Segmentowa budowa łączników z podwójnymi krzywkami umożliwia tworzenie dowolnych programów łączeń w funkcji położenia pokrętła napędu. Stosując dobraną liczbę zębów zębatki w mechanizmie napędu można uzyskiwać kąty skoku pokrętła co 30°, 45° lub 90°, np.: przy 30° daje nam maksymalnie 12 pozycji pokrętła. Ze względu na sposób mocowania są oferowane łączniki: • Do pulpitu - P • Do bazy - B • Do szyny - S • W obudowie - OB1, OB2, OB3, OB4 • W obudowie podtynkowej - OBP1 Linki » Łączniki krzywkowe ŁK15 » Łączniki krzywkowe ŁK40/63 » Czoła do łączników ŁK » Wyszukiwarka łączników (schematy, diagramy) |  |  |  | łącznik krzywkowe, łączniki krzywkowe, łączniki pokrętne, pokrętła, rozłączniki, przełączniki, rozłącznik, przełącznik, wyłącznik, wyłączniki, krzywka, łk, łkr | ŁK63 |  | 0.7468 | 0.8018 | 0.105 | 0.135 | 0.173 | Zdzisław Wieteska | 071/3158201 w 280 | z.wieteska@spamel.com.pl
1075 | ŁK63-3.8368\OB3ZC | Łącznik Krzywkowy 63A, Przełącznik zmiany kierunku obrotów L-O-P, w obudowie OB3 z czołem zamykanym żółto/czerwonym | szt | 1 | 180.75 | PLN | 23 |  |  |  | A | H |  | EDI | 5907723048553 |  |  | ŁK63-3.8368\OB3ZC | 902511 | [5 empty] | 1 | ob3.png | SPAMEL_PL_LK63_OB3.pdf | Certyfikat_bezpieczenstwa_lk25_40_63_pl.pdf |  | Certyfikat_zgodnosci_CE_LK_25_40_63_pl.pdf |  | Zastosowanie Łączniki krzywkowe są elektrycznymi obrotowymi łącznikami wielotorowymi przystosowanymi do załączania i wyłączania prądów. Łączniki krzywkowe znajdują zastosowanie w obudowach instalacji elektrycznych niskiego napięcia zwłaszcza jako wyłączniki, rozłączniki, przełączniki oraz łączniki sterownicze. Łączniki krzywkowe mogą być zainstalowane w pomieszczeniach zamkniętych (3 stopień zanieczyszczenia - przeznaczenie przemysłowe) w temp. -40...+70°C (ŁK40, 63) i -25...+70°C (ŁK15). Łączniki krzywkowe spełniają wymagania normy PN-EN60947-3, IEC 60947-3. Ponadto mogą pracować w warunkach środowiskowych określonych w normach: IEC 60068-2-6 (wibracje), IEC 60068-2-27 (udary), IEC 60068-2-2 (suche gorąco), IEC 60068-2-1 (zimno), IEC 60068-2-30 (wilgotne gorąco), IEC 60068-2-52 (mgła solna). Budowa Segmentowa budowa łączników z podwójnymi krzywkami umożliwia tworzenie dowolnych programów łączeń w funkcji położenia pokrętła napędu. Stosując dobraną liczbę zębów zębatki w mechanizmie napędu można uzyskiwać kąty skoku pokrętła co 30°, 45° lub 90°, np.: przy 30° daje nam maksymalnie 12 pozycji pokrętła. Ze względu na sposób mocowania są oferowane łączniki: • Do pulpitu - P • Do bazy - B • Do szyny - S • W obudowie - OB1, OB2, OB3, OB4 • W obudowie podtynkowej - OBP1 Linki » Łączniki krzywkowe ŁK15 » Łączniki krzywkowe ŁK40/63 » Czoła do łączników ŁK » Wyszukiwarka łączników (schematy, diagramy) |  |  |  | łącznik krzywkowe, łączniki krzywkowe, łączniki pokrętne, pokrętła, rozłączniki, przełączniki, rozłącznik, przełącznik, wyłącznik, wyłączniki, krzywka, łk, łkr | ŁK63 |  | 0.7468 | 0.8018 | 0.105 | 0.135 | 0.173 | Zdzisław Wieteska | 071/3158201 w 280 | z.wieteska@spamel.com.pl
1076 | ŁK63-3.8368\OB4 | Łącznik Krzywkowy 63A, Przełącznik zmiany kierunku obrotów L-O-P, w obudowie OB4, | szt | 1 | 168.49 | PLN | 23 |  |  |  | A | H |  | EDI | 5907723009165 |  |  | ŁK63-3.8368\OB4 | 902511 | [5 empty] | 1 | ob4.png | SPAMEL_PL_LK63_OB4.pdf | Certyfikat_bezpieczenstwa_lk25_40_63_pl.pdf |  | Certyfikat_zgodnosci_CE_LK_25_40_63_pl.pdf |  | Zastosowanie Łączniki krzywkowe są elektrycznymi obrotowymi łącznikami wielotorowymi przystosowanymi do załączania i wyłączania prądów. Łączniki krzywkowe znajdują zastosowanie w obudowach instalacji elektrycznych niskiego napięcia zwłaszcza jako wyłączniki, rozłączniki, przełączniki oraz łączniki sterownicze. Łączniki krzywkowe mogą być zainstalowane w pomieszczeniach zamkniętych (3 stopień zanieczyszczenia - przeznaczenie przemysłowe) w temp. -40...+70°C (ŁK40, 63) i -25...+70°C (ŁK15). Łączniki krzywkowe spełniają wymagania normy PN-EN60947-3, IEC 60947-3. Ponadto mogą pracować w warunkach środowiskowych określonych w normach: IEC 60068-2-6 (wibracje), IEC 60068-2-27 (udary), IEC 60068-2-2 (suche gorąco), IEC 60068-2-1 (zimno), IEC 60068-2-30 (wilgotne gorąco), IEC 60068-2-52 (mgła solna). Budowa Segmentowa budowa łączników z podwójnymi krzywkami umożliwia tworzenie dowolnych programów łączeń w funkcji położenia pokrętła napędu. Stosując dobraną liczbę zębów zębatki w mechanizmie napędu można uzyskiwać kąty skoku pokrętła co 30°, 45° lub 90°, np.: przy 30° daje nam maksymalnie 12 pozycji pokrętła. Ze względu na sposób mocowania są oferowane łączniki: • Do pulpitu - P • Do bazy - B • Do szyny - S • W obudowie - OB1, OB2, OB3, OB4 • W obudowie podtynkowej - OBP1 Linki » Łączniki krzywkowe ŁK15 » Łączniki krzywkowe ŁK40/63 » Czoła do łączników ŁK » Wyszukiwarka łączników (schematy, diagramy) |  |  |  | łącznik krzywkowe, łączniki krzywkowe, łączniki pokrętne, pokrętła, rozłączniki, przełączniki, rozłącznik, przełącznik, wyłącznik, wyłączniki, krzywka, łk, łkr | ŁK63 |  | 0.8383 | 0.9233 | 0.15 | 0.213 | 0.15 | Zdzisław Wieteska | 071/3158201 w 280 | z.wieteska@spamel.com.pl
1077 | ŁK63-3.8368\OB4C | Łącznik Krzywkowy 63A, Przełącznik zmiany kierunku obrotów L-O-P, w obudowie OB4 z czołem żółto/czerwonym | szt | 1 | 174.83 | PLN | 23 |  |  |  | A | H |  | EDI | 5907723057999 |  |  | ŁK63-3.8368\OB4C | 902511 | [5 empty] | 1 | ob4.png | SPAMEL_PL_LK63_OB4.pdf | Certyfikat_bezpieczenstwa_lk25_40_63_pl.pdf |  | Certyfikat_zgodnosci_CE_LK_25_40_63_pl.pdf |  | Zastosowanie Łączniki krzywkowe są elektrycznymi obrotowymi łącznikami wielotorowymi przystosowanymi do załączania i wyłączania prądów. Łączniki krzywkowe znajdują zastosowanie w obudowach instalacji elektrycznych niskiego napięcia zwłaszcza jako wyłączniki, rozłączniki, przełączniki oraz łączniki sterownicze. Łączniki krzywkowe mogą być zainstalowane w pomieszczeniach zamkniętych (3 stopień zanieczyszczenia - przeznaczenie przemysłowe) w temp. -40...+70°C (ŁK40, 63) i -25...+70°C (ŁK15). Łączniki krzywkowe spełniają wymagania normy PN-EN60947-3, IEC 60947-3. Ponadto mogą pracować w warunkach środowiskowych określonych w normach: IEC 60068-2-6 (wibracje), IEC 60068-2-27 (udary), IEC 60068-2-2 (suche gorąco), IEC 60068-2-1 (zimno), IEC 60068-2-30 (wilgotne gorąco), IEC 60068-2-52 (mgła solna). Budowa Segmentowa budowa łączników z podwójnymi krzywkami umożliwia tworzenie dowolnych programów łączeń w funkcji położenia pokrętła napędu. Stosując dobraną liczbę zębów zębatki w mechanizmie napędu można uzyskiwać kąty skoku pokrętła co 30°, 45° lub 90°, np.: przy 30° daje nam maksymalnie 12 pozycji pokrętła. Ze względu na sposób mocowania są oferowane łączniki: • Do pulpitu - P • Do bazy - B • Do szyny - S • W obudowie - OB1, OB2, OB3, OB4 • W obudowie podtynkowej - OBP1 Linki » Łączniki krzywkowe ŁK15 » Łączniki krzywkowe ŁK40/63 » Czoła do łączników ŁK » Wyszukiwarka łączników (schematy, diagramy) |  |  |  | łącznik krzywkowe, łączniki krzywkowe, łączniki pokrętne, pokrętła, rozłączniki, przełączniki, rozłącznik, przełącznik, wyłącznik, wyłączniki, krzywka, łk, łkr | ŁK63 |  | 0.8383 | 0.9233 | 0.15 | 0.213 | 0.15 | Zdzisław Wieteska | 071/3158201 w 280 | z.wieteska@spamel.com.pl
1078 | ŁK63-3.8368\OB4Z | Łącznik Krzywkowy 63A, Przełącznik zmiany kierunku obrotów L-O-P, w obudowie OB4 z czołem zamykanym | szt | 1 | 180.75 | PLN | 23 |  |  |  | A | H |  | EDI | 5907723111769 |  |  | ŁK63-3.8368\OB4Z | 902511 | [5 empty] | 1 | ob4.png | SPAMEL_PL_LK63_OB4.pdf | Certyfikat_bezpieczenstwa_lk25_40_63_pl.pdf |  | Certyfikat_zgodnosci_CE_LK_25_40_63_pl.pdf |  | Zastosowanie Łączniki krzywkowe są elektrycznymi obrotowymi łącznikami wielotorowymi przystosowanymi do załączania i wyłączania prądów. Łączniki krzywkowe znajdują zastosowanie w obudowach instalacji elektrycznych niskiego napięcia zwłaszcza jako wyłączniki, rozłączniki, przełączniki oraz łączniki sterownicze. Łączniki krzywkowe mogą być zainstalowane w pomieszczeniach zamkniętych (3 stopień zanieczyszczenia - przeznaczenie przemysłowe) w temp. -40...+70°C (ŁK40, 63) i -25...+70°C (ŁK15). Łączniki krzywkowe spełniają wymagania normy PN-EN60947-3, IEC 60947-3. Ponadto mogą pracować w warunkach środowiskowych określonych w normach: IEC 60068-2-6 (wibracje), IEC 60068-2-27 (udary), IEC 60068-2-2 (suche gorąco), IEC 60068-2-1 (zimno), IEC 60068-2-30 (wilgotne gorąco), IEC 60068-2-52 (mgła solna). Budowa Segmentowa budowa łączników z podwójnymi krzywkami umożliwia tworzenie dowolnych programów łączeń w funkcji położenia pokrętła napędu. Stosując dobraną liczbę zębów zębatki w mechanizmie napędu można uzyskiwać kąty skoku pokrętła co 30°, 45° lub 90°, np.: przy 30° daje nam maksymalnie 12 pozycji pokrętła. Ze względu na sposób mocowania są oferowane łączniki: • Do pulpitu - P • Do bazy - B • Do szyny - S • W obudowie - OB1, OB2, OB3, OB4 • W obudowie podtynkowej - OBP1 Linki » Łączniki krzywkowe ŁK15 » Łączniki krzywkowe ŁK40/63 » Czoła do łączników ŁK » Wyszukiwarka łączników (schematy, diagramy) |  |  |  | łącznik krzywkowe, łączniki krzywkowe, łączniki pokrętne, pokrętła, rozłączniki, przełączniki, rozłącznik, przełącznik, wyłącznik, wyłączniki, krzywka, łk, łkr | ŁK63 |  | 0.8446 | 0.9296 | 0.15 | 0.213 | 0.15 | Zdzisław Wieteska | 071/3158201 w 280 | z.wieteska@spamel.com.pl
1079 | ŁK63-3.8368\OB4ZC | Łącznik Krzywkowy 63A, Przełącznik zmiany kierunku obrotów L-O-P, w obudowie OB4 z czołem zamykanym żółto/czerwonym | szt | 1 | 180.75 | PLN | 23 |  |  |  | A | H |  | EDI | 5907723032859 |  |  | ŁK63-3.8368\OB4ZC | 902511 | [5 empty] | 1 | ob4.png | SPAMEL_PL_LK63_OB4.pdf | Certyfikat_bezpieczenstwa_lk25_40_63_pl.pdf |  | Certyfikat_zgodnosci_CE_LK_25_40_63_pl.pdf |  | Zastosowanie Łączniki krzywkowe są elektrycznymi obrotowymi łącznikami wielotorowymi przystosowanymi do załączania i wyłączania prądów. Łączniki krzywkowe znajdują zastosowanie w obudowach instalacji elektrycznych niskiego napięcia zwłaszcza jako wyłączniki, rozłączniki, przełączniki oraz łączniki sterownicze. Łączniki krzywkowe mogą być zainstalowane w pomieszczeniach zamkniętych (3 stopień zanieczyszczenia - przeznaczenie przemysłowe) w temp. -40...+70°C (ŁK40, 63) i -25...+70°C (ŁK15). Łączniki krzywkowe spełniają wymagania normy PN-EN60947-3, IEC 60947-3. Ponadto mogą pracować w warunkach środowiskowych określonych w normach: IEC 60068-2-6 (wibracje), IEC 60068-2-27 (udary), IEC 60068-2-2 (suche gorąco), IEC 60068-2-1 (zimno), IEC 60068-2-30 (wilgotne gorąco), IEC 60068-2-52 (mgła solna). Budowa Segmentowa budowa łączników z podwójnymi krzywkami umożliwia tworzenie dowolnych programów łączeń w funkcji położenia pokrętła napędu. Stosując dobraną liczbę zębów zębatki w mechanizmie napędu można uzyskiwać kąty skoku pokrętła co 30°, 45° lub 90°, np.: przy 30° daje nam maksymalnie 12 pozycji pokrętła. Ze względu na sposób mocowania są oferowane łączniki: • Do pulpitu - P • Do bazy - B • Do szyny - S • W obudowie - OB1, OB2, OB3, OB4 • W obudowie podtynkowej - OBP1 Linki » Łączniki krzywkowe ŁK15 » Łączniki krzywkowe ŁK40/63 » Czoła do łączników ŁK » Wyszukiwarka łączników (schematy, diagramy) |  |  |  | łącznik krzywkowe, łączniki krzywkowe, łączniki pokrętne, pokrętła, rozłączniki, przełączniki, rozłącznik, przełącznik, wyłącznik, wyłączniki, krzywka, łk, łkr | ŁK63 |  | 0.8446 | 0.9296 | 0.15 | 0.213 | 0.15 | Zdzisław Wieteska | 071/3158201 w 280 | z.wieteska@spamel.com.pl
1080 | ŁK63-3.8368\P03 | Łącznik Krzywkowy 63A, Przełącznik zmiany kierunku obrotów L-O-P, mocowany do pulpitu czoło szare pokrętło czarne | szt | 1 | 141.63 | PLN | 23 |  |  |  | A | H |  | EDI | 5907723006867 |  |  | ŁK63-3.8368\P03 | 902510 | [5 empty] | 1 | lk40-63-p03.png | SPAMEL_PL_LK63_P.pdf | Certyfikat_bezpieczenstwa_lk25_40_63_pl.pdf |  | Certyfikat_zgodnosci_CE_LK_25_40_63_pl.pdf |  | Zastosowanie Łączniki krzywkowe są elektrycznymi obrotowymi łącznikami wielotorowymi przystosowanymi do załączania i wyłączania prądów. Łączniki krzywkowe znajdują zastosowanie w obudowach instalacji elektrycznych niskiego napięcia zwłaszcza jako wyłączniki, rozłączniki, przełączniki oraz łączniki sterownicze. Łączniki krzywkowe mogą być zainstalowane w pomieszczeniach zamkniętych (3 stopień zanieczyszczenia - przeznaczenie przemysłowe) w temp. -40...+70°C (ŁK40, 63) i -25...+70°C (ŁK15). Łączniki krzywkowe spełniają wymagania normy PN-EN60947-3, IEC 60947-3. Ponadto mogą pracować w warunkach środowiskowych określonych w normach: IEC 60068-2-6 (wibracje), IEC 60068-2-27 (udary), IEC 60068-2-2 (suche gorąco), IEC 60068-2-1 (zimno), IEC 60068-2-30 (wilgotne gorąco), IEC 60068-2-52 (mgła solna). Budowa Segmentowa budowa łączników z podwójnymi krzywkami umożliwia tworzenie dowolnych programów łączeń w funkcji położenia pokrętła napędu. Stosując dobraną liczbę zębów zębatki w mechanizmie napędu można uzyskiwać kąty skoku pokrętła co 30°, 45° lub 90°, np.: przy 30° daje nam maksymalnie 12 pozycji pokrętła. Ze względu na sposób mocowania są oferowane łączniki: • Do pulpitu - P • Do bazy - B • Do szyny - S • W obudowie - OB1, OB2, OB3, OB4 • W obudowie podtynkowej - OBP1 Linki » Łączniki krzywkowe ŁK15 » Łączniki krzywkowe ŁK40/63 » Czoła do łączników ŁK » Wyszukiwarka łączników (schematy, diagramy) |  |  |  | łącznik krzywkowe, łączniki krzywkowe, łączniki pokrętne, pokrętła, rozłączniki, przełączniki, rozłącznik, przełącznik, wyłącznik, wyłączniki, krzywka, łk, łkr | ŁK63 |  | 0.413 | 0.439 | 0.066 | 0.066 | 0.165 | Zdzisław Wieteska | 071/3158201 w 280 | z.wieteska@spamel.com.pl
1081 | ŁK63-3.8368\P04 | Łącznik Krzywkowy 63A, Przełącznik zmiany kierunku obrotów L-O-P, mocowany do pulpitu czoło źółto szare pokrętło czerwone | szt | 1 | 141.63 | PLN | 23 |  |  |  | A | H |  | EDI | 5907723048577 |  |  | ŁK63-3.8368\P04 | 902510 | [5 empty] | 1 | lk40-63-p03.png | SPAMEL_PL_LK63_P.pdf | Certyfikat_bezpieczenstwa_lk25_40_63_pl.pdf |  | Certyfikat_zgodnosci_CE_LK_25_40_63_pl.pdf |  | Zastosowanie Łączniki krzywkowe są elektrycznymi obrotowymi łącznikami wielotorowymi przystosowanymi do załączania i wyłączania prądów. Łączniki krzywkowe znajdują zastosowanie w obudowach instalacji elektrycznych niskiego napięcia zwłaszcza jako wyłączniki, rozłączniki, przełączniki oraz łączniki sterownicze. Łączniki krzywkowe mogą być zainstalowane w pomieszczeniach zamkniętych (3 stopień zanieczyszczenia - przeznaczenie przemysłowe) w temp. -40...+70°C (ŁK40, 63) i -25...+70°C (ŁK15). Łączniki krzywkowe spełniają wymagania normy PN-EN60947-3, IEC 60947-3. Ponadto mogą pracować w warunkach środowiskowych określonych w normach: IEC 60068-2-6 (wibracje), IEC 60068-2-27 (udary), IEC 60068-2-2 (suche gorąco), IEC 60068-2-1 (zimno), IEC 60068-2-30 (wilgotne gorąco), IEC 60068-2-52 (mgła solna). Budowa Segmentowa budowa łączników z podwójnymi krzywkami umożliwia tworzenie dowolnych programów łączeń w funkcji położenia pokrętła napędu. Stosując dobraną liczbę zębów zębatki w mechanizmie napędu można uzyskiwać kąty skoku pokrętła co 30°, 45° lub 90°, np.: przy 30° daje nam maksymalnie 12 pozycji pokrętła. Ze względu na sposób mocowania są oferowane łączniki: • Do pulpitu - P • Do bazy - B • Do szyny - S • W obudowie - OB1, OB2, OB3, OB4 • W obudowie podtynkowej - OBP1 Linki » Łączniki krzywkowe ŁK15 » Łączniki krzywkowe ŁK40/63 » Czoła do łączników ŁK » Wyszukiwarka łączników (schematy, diagramy) |  |  |  | łącznik krzywkowe, łączniki krzywkowe, łączniki pokrętne, pokrętła, rozłączniki, przełączniki, rozłącznik, przełącznik, wyłącznik, wyłączniki, krzywka, łk, łkr | ŁK63 |  | 0.413 | 0.439 | 0.066 | 0.066 | 0.165 | Zdzisław Wieteska | 071/3158201 w 280 | z.wieteska@spamel.com.pl
1082 | ŁK63-3.8368\P07 | Łącznik Krzywkowy 63A, Przełącznik zmiany kierunku obrotów L-O-P, mocowanie do pulpitu czoło zamykane czarne | szt | 1 | 153.91 | PLN | 23 |  |  |  | A | H |  | EDI | 5907723008489 |  |  | ŁK63-3.8368\P07 | 902510 | [5 empty] | 1 | lk40-63-p03.png | SPAMEL_PL_LK63_P.pdf | Certyfikat_bezpieczenstwa_lk25_40_63_pl.pdf |  | Certyfikat_zgodnosci_CE_LK_25_40_63_pl.pdf |  | Zastosowanie Łączniki krzywkowe są elektrycznymi obrotowymi łącznikami wielotorowymi przystosowanymi do załączania i wyłączania prądów. Łączniki krzywkowe znajdują zastosowanie w obudowach instalacji elektrycznych niskiego napięcia zwłaszcza jako wyłączniki, rozłączniki, przełączniki oraz łączniki sterownicze. Łączniki krzywkowe mogą być zainstalowane w pomieszczeniach zamkniętych (3 stopień zanieczyszczenia - przeznaczenie przemysłowe) w temp. -40...+70°C (ŁK40, 63) i -25...+70°C (ŁK15). Łączniki krzywkowe spełniają wymagania normy PN-EN60947-3, IEC 60947-3. Ponadto mogą pracować w warunkach środowiskowych określonych w normach: IEC 60068-2-6 (wibracje), IEC 60068-2-27 (udary), IEC 60068-2-2 (suche gorąco), IEC 60068-2-1 (zimno), IEC 60068-2-30 (wilgotne gorąco), IEC 60068-2-52 (mgła solna). Budowa Segmentowa budowa łączników z podwójnymi krzywkami umożliwia tworzenie dowolnych programów łączeń w funkcji położenia pokrętła napędu. Stosując dobraną liczbę zębów zębatki w mechanizmie napędu można uzyskiwać kąty skoku pokrętła co 30°, 45° lub 90°, np.: przy 30° daje nam maksymalnie 12 pozycji pokrętła. Ze względu na sposób mocowania są oferowane łączniki: • Do pulpitu - P • Do bazy - B • Do szyny - S • W obudowie - OB1, OB2, OB3, OB4 • W obudowie podtynkowej - OBP1 Linki » Łączniki krzywkowe ŁK15 » Łączniki krzywkowe ŁK40/63 » Czoła do łączników ŁK » Wyszukiwarka łączników (schematy, diagramy) |  |  |  | łącznik krzywkowe, łączniki krzywkowe, łączniki pokrętne, pokrętła, rozłączniki, przełączniki, rozłącznik, przełącznik, wyłącznik, wyłączniki, krzywka, łk, łkr | ŁK63 |  | 0.4186 | 0.4446 | 0.066 | 0.066 | 0.165 | Zdzisław Wieteska | 071/3158201 w 280 | z.wieteska@spamel.com.pl
1083 | ŁK63-3.8368\P08 | Łącznik Krzywkowy 63A, Przełącznik zmiany kierunku obrotów L-O-P, mocowanie do pulpitu czoło zamykane żółto/czerwone | szt | 1 | 153.91 | PLN | 23 |  |  |  | A | H |  | EDI | 5907723021914 |  |  | ŁK63-3.8368\P08 | 902510 | [5 empty] | 1 | lk40-63-p03.png | SPAMEL_PL_LK63_P.pdf | Certyfikat_bezpieczenstwa_lk25_40_63_pl.pdf |  | Certyfikat_zgodnosci_CE_LK_25_40_63_pl.pdf |  | Zastosowanie Łączniki krzywkowe są elektrycznymi obrotowymi łącznikami wielotorowymi przystosowanymi do załączania i wyłączania prądów. Łączniki krzywkowe znajdują zastosowanie w obudowach instalacji elektrycznych niskiego napięcia zwłaszcza jako wyłączniki, rozłączniki, przełączniki oraz łączniki sterownicze. Łączniki krzywkowe mogą być zainstalowane w pomieszczeniach zamkniętych (3 stopień zanieczyszczenia - przeznaczenie przemysłowe) w temp. -40...+70°C (ŁK40, 63) i -25...+70°C (ŁK15). Łączniki krzywkowe spełniają wymagania normy PN-EN60947-3, IEC 60947-3. Ponadto mogą pracować w warunkach środowiskowych określonych w normach: IEC 60068-2-6 (wibracje), IEC 60068-2-27 (udary), IEC 60068-2-2 (suche gorąco), IEC 60068-2-1 (zimno), IEC 60068-2-30 (wilgotne gorąco), IEC 60068-2-52 (mgła solna). Budowa Segmentowa budowa łączników z podwójnymi krzywkami umożliwia tworzenie dowolnych programów łączeń w funkcji położenia pokrętła napędu. Stosując dobraną liczbę zębów zębatki w mechanizmie napędu można uzyskiwać kąty skoku pokrętła co 30°, 45° lub 90°, np.: przy 30° daje nam maksymalnie 12 pozycji pokrętła. Ze względu na sposób mocowania są oferowane łączniki: • Do pulpitu - P • Do bazy - B • Do szyny - S • W obudowie - OB1, OB2, OB3, OB4 • W obudowie podtynkowej - OBP1 Linki » Łączniki krzywkowe ŁK15 » Łączniki krzywkowe ŁK40/63 » Czoła do łączników ŁK » Wyszukiwarka łączników (schematy, diagramy) |  |  |  | łącznik krzywkowe, łączniki krzywkowe, łączniki pokrętne, pokrętła, rozłączniki, przełączniki, rozłącznik, przełącznik, wyłącznik, wyłączniki, krzywka, łk, łkr | ŁK63 |  | 0.4186 | 0.4446 | 0.066 | 0.066 | 0.165 | Zdzisław Wieteska | 071/3158201 w 280 | z.wieteska@spamel.com.pl
1084 | ŁK63-3.8368\S03 | Łącznik Krzywkowy 63A, Przełącznik zmiany kierunku obrotów L-O-P, mocowany na szynie czoło szare pokrętło czarne | szt | 1 | 148.66 | PLN | 23 |  |  |  | A | H |  | EDI | 5907723006065 |  |  | ŁK63-3.8368\S03 | 902512 | [5 empty] | 1 | lk40-63-s03.png | SPAMEL_PL_LK63_S.pdf | Certyfikat_bezpieczenstwa_lk25_40_63_pl.pdf |  | Certyfikat_zgodnosci_CE_LK_25_40_63_pl.pdf |  | Zastosowanie Łączniki krzywkowe są elektrycznymi obrotowymi łącznikami wielotorowymi przystosowanymi do załączania i wyłączania prądów. Łączniki krzywkowe znajdują zastosowanie w obudowach instalacji elektrycznych niskiego napięcia zwłaszcza jako wyłączniki, rozłączniki, przełączniki oraz łączniki sterownicze. Łączniki krzywkowe mogą być zainstalowane w pomieszczeniach zamkniętych (3 stopień zanieczyszczenia - przeznaczenie przemysłowe) w temp. -40...+70°C (ŁK40, 63) i -25...+70°C (ŁK15). Łączniki krzywkowe spełniają wymagania normy PN-EN60947-3, IEC 60947-3. Ponadto mogą pracować w warunkach środowiskowych określonych w normach: IEC 60068-2-6 (wibracje), IEC 60068-2-27 (udary), IEC 60068-2-2 (suche gorąco), IEC 60068-2-1 (zimno), IEC 60068-2-30 (wilgotne gorąco), IEC 60068-2-52 (mgła solna). Budowa Segmentowa budowa łączników z podwójnymi krzywkami umożliwia tworzenie dowolnych programów łączeń w funkcji położenia pokrętła napędu. Stosując dobraną liczbę zębów zębatki w mechanizmie napędu można uzyskiwać kąty skoku pokrętła co 30°, 45° lub 90°, np.: przy 30° daje nam maksymalnie 12 pozycji pokrętła. Ze względu na sposób mocowania są oferowane łączniki: • Do pulpitu - P • Do bazy - B • Do szyny - S • W obudowie - OB1, OB2, OB3, OB4 • W obudowie podtynkowej - OBP1 Linki » Łączniki krzywkowe ŁK15 » Łączniki krzywkowe ŁK40/63 » Czoła do łączników ŁK » Wyszukiwarka łączników (schematy, diagramy) |  |  |  | łącznik krzywkowe, łączniki krzywkowe, łączniki pokrętne, pokrętła, rozłączniki, przełączniki, rozłącznik, przełącznik, wyłącznik, wyłączniki, krzywka, łk, łkr | ŁK63 |  | 0.4246 | 0.4506 | 0.066 | 0.066 | 0.165 | Zdzisław Wieteska | 071/3158201 w 280 | z.wieteska@spamel.com.pl
1085 | ŁK63-3.8368\S04 | Łącznik Krzywkowy 63A, Przełącznik zmiany kierunku obrotów L-O-P, mocowany na szynie czoło źółto szare pokrętło czerwone | szt | 1 | 148.66 | PLN | 23 |  |  |  | A | H |  | EDI | 5907723131866 |  |  | ŁK63-3.8368\S04 | 902512 | [5 empty] | 1 | lk40-63-s03.png | SPAMEL_PL_LK63_S.pdf | Certyfikat_bezpieczenstwa_lk25_40_63_pl.pdf |  | Certyfikat_zgodnosci_CE_LK_25_40_63_pl.pdf |  | Zastosowanie Łączniki krzywkowe są elektrycznymi obrotowymi łącznikami wielotorowymi przystosowanymi do załączania i wyłączania prądów. Łączniki krzywkowe znajdują zastosowanie w obudowach instalacji elektrycznych niskiego napięcia zwłaszcza jako wyłączniki, rozłączniki, przełączniki oraz łączniki sterownicze. Łączniki krzywkowe mogą być zainstalowane w pomieszczeniach zamkniętych (3 stopień zanieczyszczenia - przeznaczenie przemysłowe) w temp. -40...+70°C (ŁK40, 63) i -25...+70°C (ŁK15). Łączniki krzywkowe spełniają wymagania normy PN-EN60947-3, IEC 60947-3. Ponadto mogą pracować w warunkach środowiskowych określonych w normach: IEC 60068-2-6 (wibracje), IEC 60068-2-27 (udary), IEC 60068-2-2 (suche gorąco), IEC 60068-2-1 (zimno), IEC 60068-2-30 (wilgotne gorąco), IEC 60068-2-52 (mgła solna). Budowa Segmentowa budowa łączników z podwójnymi krzywkami umożliwia tworzenie dowolnych programów łączeń w funkcji położenia pokrętła napędu. Stosując dobraną liczbę zębów zębatki w mechanizmie napędu można uzyskiwać kąty skoku pokrętła co 30°, 45° lub 90°, np.: przy 30° daje nam maksymalnie 12 pozycji pokrętła. Ze względu na sposób mocowania są oferowane łączniki: • Do pulpitu - P • Do bazy - B • Do szyny - S • W obudowie - OB1, OB2, OB3, OB4 • W obudowie podtynkowej - OBP1 Linki » Łączniki krzywkowe ŁK15 » Łączniki krzywkowe ŁK40/63 » Czoła do łączników ŁK » Wyszukiwarka łączników (schematy, diagramy) |  |  |  | łącznik krzywkowe, łączniki krzywkowe, łączniki pokrętne, pokrętła, rozłączniki, przełączniki, rozłącznik, przełącznik, wyłącznik, wyłączniki, krzywka, łk, łkr | ŁK63 |  | 0.4246 | 0.4506 | 0.066 | 0.066 | 0.165 | Zdzisław Wieteska | 071/3158201 w 280 | z.wieteska@spamel.com.pl
1086 | ŁK63-3.8368\S08 | Łącznik Krzywkowy 63A, Przełącznik zmiany kierunku obrotów L-O-P, mocowanie na szynie czoło zamykane żółto/czerwone | szt | 1 | 160.97 | PLN | 23 |  |  |  | A | H |  | EDI | 5907723043893 |  |  | ŁK63-3.8368\S08 | 902512 | [5 empty] | 1 | lk40-63-s03.png | SPAMEL_PL_LK63_S.pdf | Certyfikat_bezpieczenstwa_lk25_40_63_pl.pdf |  | Certyfikat_zgodnosci_CE_LK_25_40_63_pl.pdf |  | Zastosowanie Łączniki krzywkowe są elektrycznymi obrotowymi łącznikami wielotorowymi przystosowanymi do załączania i wyłączania prądów. Łączniki krzywkowe znajdują zastosowanie w obudowach instalacji elektrycznych niskiego napięcia zwłaszcza jako wyłączniki, rozłączniki, przełączniki oraz łączniki sterownicze. Łączniki krzywkowe mogą być zainstalowane w pomieszczeniach zamkniętych (3 stopień zanieczyszczenia - przeznaczenie przemysłowe) w temp. -40...+70°C (ŁK40, 63) i -25...+70°C (ŁK15). Łączniki krzywkowe spełniają wymagania normy PN-EN60947-3, IEC 60947-3. Ponadto mogą pracować w warunkach środowiskowych określonych w normach: IEC 60068-2-6 (wibracje), IEC 60068-2-27 (udary), IEC 60068-2-2 (suche gorąco), IEC 60068-2-1 (zimno), IEC 60068-2-30 (wilgotne gorąco), IEC 60068-2-52 (mgła solna). Budowa Segmentowa budowa łączników z podwójnymi krzywkami umożliwia tworzenie dowolnych programów łączeń w funkcji położenia pokrętła napędu. Stosując dobraną liczbę zębów zębatki w mechanizmie napędu można uzyskiwać kąty skoku pokrętła co 30°, 45° lub 90°, np.: przy 30° daje nam maksymalnie 12 pozycji pokrętła. Ze względu na sposób mocowania są oferowane łączniki: • Do pulpitu - P • Do bazy - B • Do szyny - S • W obudowie - OB1, OB2, OB3, OB4 • W obudowie podtynkowej - OBP1 Linki » Łączniki krzywkowe ŁK15 » Łączniki krzywkowe ŁK40/63 » Czoła do łączników ŁK » Wyszukiwarka łączników (schematy, diagramy) |  |  |  | łącznik krzywkowe, łączniki krzywkowe, łączniki pokrętne, pokrętła, rozłączniki, przełączniki, rozłącznik, przełącznik, wyłącznik, wyłączniki, krzywka, łk, łkr | ŁK63 |  | 0.4302 | 0.4562 | 0.066 | 0.066 | 0.165 | Zdzisław Wieteska | 071/3158201 w 280 | z.wieteska@spamel.com.pl
1087 | ŁK63-3.8380\B03 | Łącznik Krzywkowy 63A, Rozłącznik 1-0-2 (3 - biegunowy), mocowanie do bazy czoło szare pokrętło czarne | szt | 1 | 141.63 | PLN | 23 |  |  |  | A | H |  | EDI | 5907723048584 |  |  | ŁK63-3.8380\B03 | 902512 | [5 empty] | 1 | lk40-63-b03.png | SPAMEL_PL_LK63_B.pdf | Certyfikat_bezpieczenstwa_lk25_40_63_pl.pdf |  | Certyfikat_zgodnosci_CE_LK_25_40_63_pl.pdf |  | Zastosowanie Łączniki krzywkowe są elektrycznymi obrotowymi łącznikami wielotorowymi przystosowanymi do załączania i wyłączania prądów. Łączniki krzywkowe znajdują zastosowanie w obudowach instalacji elektrycznych niskiego napięcia zwłaszcza jako wyłączniki, rozłączniki, przełączniki oraz łączniki sterownicze. Łączniki krzywkowe mogą być zainstalowane w pomieszczeniach zamkniętych (3 stopień zanieczyszczenia - przeznaczenie przemysłowe) w temp. -40...+70°C (ŁK40, 63) i -25...+70°C (ŁK15). Łączniki krzywkowe spełniają wymagania normy PN-EN60947-3, IEC 60947-3. Ponadto mogą pracować w warunkach środowiskowych określonych w normach: IEC 60068-2-6 (wibracje), IEC 60068-2-27 (udary), IEC 60068-2-2 (suche gorąco), IEC 60068-2-1 (zimno), IEC 60068-2-30 (wilgotne gorąco), IEC 60068-2-52 (mgła solna). Budowa Segmentowa budowa łączników z podwójnymi krzywkami umożliwia tworzenie dowolnych programów łączeń w funkcji położenia pokrętła napędu. Stosując dobraną liczbę zębów zębatki w mechanizmie napędu można uzyskiwać kąty skoku pokrętła co 30°, 45° lub 90°, np.: przy 30° daje nam maksymalnie 12 pozycji pokrętła. Ze względu na sposób mocowania są oferowane łączniki: • Do pulpitu - P • Do bazy - B • Do szyny - S • W obudowie - OB1, OB2, OB3, OB4 • W obudowie podtynkowej - OBP1 Linki » Łączniki krzywkowe ŁK15 » Łączniki krzywkowe ŁK40/63 » Czoła do łączników ŁK » Wyszukiwarka łączników (schematy, diagramy) |  |  |  | łącznik krzywkowe, łączniki krzywkowe, łączniki pokrętne, pokrętła, rozłączniki, przełączniki, rozłącznik, przełącznik, wyłącznik, wyłączniki, krzywka, łk, łkr | ŁK63 |  | 0.423 | 0.449 | 0.066 | 0.066 | 0.165 | Zdzisław Wieteska | 071/3158201 w 280 | z.wieteska@spamel.com.pl
1088 | ŁK63-3.8380\B08 | Łącznik Krzywkowy 63A, Rozłącznik 1-0-2 (3 - biegunowy), mocowanie do bazy czoło zamykane żółto/czerwone | szt | 1 | 153.91 | PLN | 23 |  |  |  | A | H |  | EDI | 5907723089433 |  |  | ŁK63-3.8380\B08 | 902512 | [5 empty] | 1 | lk40-63-b03.png | SPAMEL_PL_LK63_B.pdf | Certyfikat_bezpieczenstwa_lk25_40_63_pl.pdf |  | Certyfikat_zgodnosci_CE_LK_25_40_63_pl.pdf |  | Zastosowanie Łączniki krzywkowe są elektrycznymi obrotowymi łącznikami wielotorowymi przystosowanymi do załączania i wyłączania prądów. Łączniki krzywkowe znajdują zastosowanie w obudowach instalacji elektrycznych niskiego napięcia zwłaszcza jako wyłączniki, rozłączniki, przełączniki oraz łączniki sterownicze. Łączniki krzywkowe mogą być zainstalowane w pomieszczeniach zamkniętych (3 stopień zanieczyszczenia - przeznaczenie przemysłowe) w temp. -40...+70°C (ŁK40, 63) i -25...+70°C (ŁK15). Łączniki krzywkowe spełniają wymagania normy PN-EN60947-3, IEC 60947-3. Ponadto mogą pracować w warunkach środowiskowych określonych w normach: IEC 60068-2-6 (wibracje), IEC 60068-2-27 (udary), IEC 60068-2-2 (suche gorąco), IEC 60068-2-1 (zimno), IEC 60068-2-30 (wilgotne gorąco), IEC 60068-2-52 (mgła solna). Budowa Segmentowa budowa łączników z podwójnymi krzywkami umożliwia tworzenie dowolnych programów łączeń w funkcji położenia pokrętła napędu. Stosując dobraną liczbę zębów zębatki w mechanizmie napędu można uzyskiwać kąty skoku pokrętła co 30°, 45° lub 90°, np.: przy 30° daje nam maksymalnie 12 pozycji pokrętła. Ze względu na sposób mocowania są oferowane łączniki: • Do pulpitu - P • Do bazy - B • Do szyny - S • W obudowie - OB1, OB2, OB3, OB4 • W obudowie podtynkowej - OBP1 Linki » Łączniki krzywkowe ŁK15 » Łączniki krzywkowe ŁK40/63 » Czoła do łączników ŁK » Wyszukiwarka łączników (schematy, diagramy) |  |  |  | łącznik krzywkowe, łączniki krzywkowe, łączniki pokrętne, pokrętła, rozłączniki, przełączniki, rozłącznik, przełącznik, wyłącznik, wyłączniki, krzywka, łk, łkr | ŁK63 |  | 0.4293 | 0.4553 | 0.066 | 0.066 | 0.165 | Zdzisław Wieteska | 071/3158201 w 280 | z.wieteska@spamel.com.pl
1089 | ŁK63-3.8380\OB3 | Łącznik Krzywkowy 63A, Rozłącznik 1-0-2 (3 - biegunowy), w obudowie OB3, | szt | 1 | 170.91 | PLN | 23 |  |  |  | A | H |  | EDI | 5907723003514 |  |  | ŁK63-3.8380\OB3 | 902511 | [5 empty] | 1 | ob3.png | SPAMEL_PL_LK63_OB3.pdf | Certyfikat_bezpieczenstwa_lk25_40_63_pl.pdf |  | Certyfikat_zgodnosci_CE_LK_25_40_63_pl.pdf |  | Zastosowanie Łączniki krzywkowe są elektrycznymi obrotowymi łącznikami wielotorowymi przystosowanymi do załączania i wyłączania prądów. Łączniki krzywkowe znajdują zastosowanie w obudowach instalacji elektrycznych niskiego napięcia zwłaszcza jako wyłączniki, rozłączniki, przełączniki oraz łączniki sterownicze. Łączniki krzywkowe mogą być zainstalowane w pomieszczeniach zamkniętych (3 stopień zanieczyszczenia - przeznaczenie przemysłowe) w temp. -40...+70°C (ŁK40, 63) i -25...+70°C (ŁK15). Łączniki krzywkowe spełniają wymagania normy PN-EN60947-3, IEC 60947-3. Ponadto mogą pracować w warunkach środowiskowych określonych w normach: IEC 60068-2-6 (wibracje), IEC 60068-2-27 (udary), IEC 60068-2-2 (suche gorąco), IEC 60068-2-1 (zimno), IEC 60068-2-30 (wilgotne gorąco), IEC 60068-2-52 (mgła solna). Budowa Segmentowa budowa łączników z podwójnymi krzywkami umożliwia tworzenie dowolnych programów łączeń w funkcji położenia pokrętła napędu. Stosując dobraną liczbę zębów zębatki w mechanizmie napędu można uzyskiwać kąty skoku pokrętła co 30°, 45° lub 90°, np.: przy 30° daje nam maksymalnie 12 pozycji pokrętła. Ze względu na sposób mocowania są oferowane łączniki: • Do pulpitu - P • Do bazy - B • Do szyny - S • W obudowie - OB1, OB2, OB3, OB4 • W obudowie podtynkowej - OBP1 Linki » Łączniki krzywkowe ŁK15 » Łączniki krzywkowe ŁK40/63 » Czoła do łączników ŁK » Wyszukiwarka łączników (schematy, diagramy) |  |  |  | łącznik krzywkowe, łączniki krzywkowe, łączniki pokrętne, pokrętła, rozłączniki, przełączniki, rozłącznik, przełącznik, wyłącznik, wyłączniki, krzywka, łk, łkr | ŁK63 |  | 0.7457 | 0.8007 | 0.105 | 0.135 | 0.173 | Zdzisław Wieteska | 071/3158201 w 280 | z.wieteska@spamel.com.pl
1090 | ŁK63-3.8380\OB3C | Łącznik Krzywkowy 63A, Rozłącznik 1-0-2 (3 - biegunowy), w obudowie OB3 z czołem żółto/czerwonym | szt | 1 | 170.91 | PLN | 23 |  |  |  | A | H |  | EDI | 5907723006027 |  |  | ŁK63-3.8380\OB3C | 902511 | [5 empty] | 1 | ob3.png | SPAMEL_PL_LK63_OB3.pdf | Certyfikat_bezpieczenstwa_lk25_40_63_pl.pdf |  | Certyfikat_zgodnosci_CE_LK_25_40_63_pl.pdf |  | Zastosowanie Łączniki krzywkowe są elektrycznymi obrotowymi łącznikami wielotorowymi przystosowanymi do załączania i wyłączania prądów. Łączniki krzywkowe znajdują zastosowanie w obudowach instalacji elektrycznych niskiego napięcia zwłaszcza jako wyłączniki, rozłączniki, przełączniki oraz łączniki sterownicze. Łączniki krzywkowe mogą być zainstalowane w pomieszczeniach zamkniętych (3 stopień zanieczyszczenia - przeznaczenie przemysłowe) w temp. -40...+70°C (ŁK40, 63) i -25...+70°C (ŁK15). Łączniki krzywkowe spełniają wymagania normy PN-EN60947-3, IEC 60947-3. Ponadto mogą pracować w warunkach środowiskowych określonych w normach: IEC 60068-2-6 (wibracje), IEC 60068-2-27 (udary), IEC 60068-2-2 (suche gorąco), IEC 60068-2-1 (zimno), IEC 60068-2-30 (wilgotne gorąco), IEC 60068-2-52 (mgła solna). Budowa Segmentowa budowa łączników z podwójnymi krzywkami umożliwia tworzenie dowolnych programów łączeń w funkcji położenia pokrętła napędu. Stosując dobraną liczbę zębów zębatki w mechanizmie napędu można uzyskiwać kąty skoku pokrętła co 30°, 45° lub 90°, np.: przy 30° daje nam maksymalnie 12 pozycji pokrętła. Ze względu na sposób mocowania są oferowane łączniki: • Do pulpitu - P • Do bazy - B • Do szyny - S • W obudowie - OB1, OB2, OB3, OB4 • W obudowie podtynkowej - OBP1 Linki » Łączniki krzywkowe ŁK15 » Łączniki krzywkowe ŁK40/63 » Czoła do łączników ŁK » Wyszukiwarka łączników (schematy, diagramy) |  |  |  | łącznik krzywkowe, łączniki krzywkowe, łączniki pokrętne, pokrętła, rozłączniki, przełączniki, rozłącznik, przełącznik, wyłącznik, wyłączniki, krzywka, łk, łkr | ŁK63 |  | 0.7457 | 0.8007 | 0.105 | 0.135 | 0.173 | Zdzisław Wieteska | 071/3158201 w 280 | z.wieteska@spamel.com.pl
1091 | ŁK63-3.8380\OB3Z | Łącznik Krzywkowy 63A, Rozłącznik 1-0-2 (3 - biegunowy), w obudowie OB3 z czołem zamykanym | szt | 1 | 183.18 | PLN | 23 |  |  |  | A | H |  | EDI | 5907723004597 |  |  | ŁK63-3.8380\OB3Z | 902511 | [5 empty] | 1 | ob3.png | SPAMEL_PL_LK63_OB3.pdf | Certyfikat_bezpieczenstwa_lk25_40_63_pl.pdf |  | Certyfikat_zgodnosci_CE_LK_25_40_63_pl.pdf |  | Zastosowanie Łączniki krzywkowe są elektrycznymi obrotowymi łącznikami wielotorowymi przystosowanymi do załączania i wyłączania prądów. Łączniki krzywkowe znajdują zastosowanie w obudowach instalacji elektrycznych niskiego napięcia zwłaszcza jako wyłączniki, rozłączniki, przełączniki oraz łączniki sterownicze. Łączniki krzywkowe mogą być zainstalowane w pomieszczeniach zamkniętych (3 stopień zanieczyszczenia - przeznaczenie przemysłowe) w temp. -40...+70°C (ŁK40, 63) i -25...+70°C (ŁK15). Łączniki krzywkowe spełniają wymagania normy PN-EN60947-3, IEC 60947-3. Ponadto mogą pracować w warunkach środowiskowych określonych w normach: IEC 60068-2-6 (wibracje), IEC 60068-2-27 (udary), IEC 60068-2-2 (suche gorąco), IEC 60068-2-1 (zimno), IEC 60068-2-30 (wilgotne gorąco), IEC 60068-2-52 (mgła solna). Budowa Segmentowa budowa łączników z podwójnymi krzywkami umożliwia tworzenie dowolnych programów łączeń w funkcji położenia pokrętła napędu. Stosując dobraną liczbę zębów zębatki w mechanizmie napędu można uzyskiwać kąty skoku pokrętła co 30°, 45° lub 90°, np.: przy 30° daje nam maksymalnie 12 pozycji pokrętła. Ze względu na sposób mocowania są oferowane łączniki: • Do pulpitu - P • Do bazy - B • Do szyny - S • W obudowie - OB1, OB2, OB3, OB4 • W obudowie podtynkowej - OBP1 Linki » Łączniki krzywkowe ŁK15 » Łączniki krzywkowe ŁK40/63 » Czoła do łączników ŁK » Wyszukiwarka łączników (schematy, diagramy) |  |  |  | łącznik krzywkowe, łączniki krzywkowe, łączniki pokrętne, pokrętła, rozłączniki, przełączniki, rozłącznik, przełącznik, wyłącznik, wyłączniki, krzywka, łk, łkr | ŁK63 |  | 0.7519 | 0.8069 | 0.105 | 0.135 | 0.173 | Zdzisław Wieteska | 071/3158201 w 280 | z.wieteska@spamel.com.pl
1092 | ŁK63-3.8380\OB3ZC | Łącznik Krzywkowy 63A, Rozłącznik 1-0-2 (3 - biegunowy), w obudowie OB3 z czołem zamykanym żółto/czerwonym | szt | 1 | 183.18 | PLN | 23 |  |  |  | A | H |  | EDI | 5907723048591 |  |  | ŁK63-3.8380\OB3ZC | 902511 | [5 empty] | 1 | ob3.png | SPAMEL_PL_LK63_OB3.pdf | Certyfikat_bezpieczenstwa_lk25_40_63_pl.pdf |  | Certyfikat_zgodnosci_CE_LK_25_40_63_pl.pdf |  | Zastosowanie Łączniki krzywkowe są elektrycznymi obrotowymi łącznikami wielotorowymi przystosowanymi do załączania i wyłączania prądów. Łączniki krzywkowe znajdują zastosowanie w obudowach instalacji elektrycznych niskiego napięcia zwłaszcza jako wyłączniki, rozłączniki, przełączniki oraz łączniki sterownicze. Łączniki krzywkowe mogą być zainstalowane w pomieszczeniach zamkniętych (3 stopień zanieczyszczenia - przeznaczenie przemysłowe) w temp. -40...+70°C (ŁK40, 63) i -25...+70°C (ŁK15). Łączniki krzywkowe spełniają wymagania normy PN-EN60947-3, IEC 60947-3. Ponadto mogą pracować w warunkach środowiskowych określonych w normach: IEC 60068-2-6 (wibracje), IEC 60068-2-27 (udary), IEC 60068-2-2 (suche gorąco), IEC 60068-2-1 (zimno), IEC 60068-2-30 (wilgotne gorąco), IEC 60068-2-52 (mgła solna). Budowa Segmentowa budowa łączników z podwójnymi krzywkami umożliwia tworzenie dowolnych programów łączeń w funkcji położenia pokrętła napędu. Stosując dobraną liczbę zębów zębatki w mechanizmie napędu można uzyskiwać kąty skoku pokrętła co 30°, 45° lub 90°, np.: przy 30° daje nam maksymalnie 12 pozycji pokrętła. Ze względu na sposób mocowania są oferowane łączniki: • Do pulpitu - P • Do bazy - B • Do szyny - S • W obudowie - OB1, OB2, OB3, OB4 • W obudowie podtynkowej - OBP1 Linki » Łączniki krzywkowe ŁK15 » Łączniki krzywkowe ŁK40/63 » Czoła do łączników ŁK » Wyszukiwarka łączników (schematy, diagramy) |  |  |  | łącznik krzywkowe, łączniki krzywkowe, łączniki pokrętne, pokrętła, rozłączniki, przełączniki, rozłącznik, przełącznik, wyłącznik, wyłączniki, krzywka, łk, łkr | ŁK63 |  | 0.7519 | 0.8069 | 0.105 | 0.135 | 0.173 | Zdzisław Wieteska | 071/3158201 w 280 | z.wieteska@spamel.com.pl
1093 | ŁK63-3.8380\OB4 | Łącznik Krzywkowy 63A, Rozłącznik 1-0-2 (3 - biegunowy), w obudowie OB4, | szt | 1 | 170.91 | PLN | 23 |  |  |  | A | H |  | EDI | 5907723009752 |  |  | ŁK63-3.8380\OB4 | 902511 | [5 empty] | 1 | ob4.png | SPAMEL_PL_LK63_OB4.pdf | Certyfikat_bezpieczenstwa_lk25_40_63_pl.pdf |  | Certyfikat_zgodnosci_CE_LK_25_40_63_pl.pdf |  | Zastosowanie Łączniki krzywkowe są elektrycznymi obrotowymi łącznikami wielotorowymi przystosowanymi do załączania i wyłączania prądów. Łączniki krzywkowe znajdują zastosowanie w obudowach instalacji elektrycznych niskiego napięcia zwłaszcza jako wyłączniki, rozłączniki, przełączniki oraz łączniki sterownicze. Łączniki krzywkowe mogą być zainstalowane w pomieszczeniach zamkniętych (3 stopień zanieczyszczenia - przeznaczenie przemysłowe) w temp. -40...+70°C (ŁK40, 63) i -25...+70°C (ŁK15). Łączniki krzywkowe spełniają wymagania normy PN-EN60947-3, IEC 60947-3. Ponadto mogą pracować w warunkach środowiskowych określonych w normach: IEC 60068-2-6 (wibracje), IEC 60068-2-27 (udary), IEC 60068-2-2 (suche gorąco), IEC 60068-2-1 (zimno), IEC 60068-2-30 (wilgotne gorąco), IEC 60068-2-52 (mgła solna). Budowa Segmentowa budowa łączników z podwójnymi krzywkami umożliwia tworzenie dowolnych programów łączeń w funkcji położenia pokrętła napędu. Stosując dobraną liczbę zębów zębatki w mechanizmie napędu można uzyskiwać kąty skoku pokrętła co 30°, 45° lub 90°, np.: przy 30° daje nam maksymalnie 12 pozycji pokrętła. Ze względu na sposób mocowania są oferowane łączniki: • Do pulpitu - P • Do bazy - B • Do szyny - S • W obudowie - OB1, OB2, OB3, OB4 • W obudowie podtynkowej - OBP1 Linki » Łączniki krzywkowe ŁK15 » Łączniki krzywkowe ŁK40/63 » Czoła do łączników ŁK » Wyszukiwarka łączników (schematy, diagramy) |  |  |  | łącznik krzywkowe, łączniki krzywkowe, łączniki pokrętne, pokrętła, rozłączniki, przełączniki, rozłącznik, przełącznik, wyłącznik, wyłączniki, krzywka, łk, łkr | ŁK63 |  | 0.8802 | 0.9652 | 0.15 | 0.213 | 0.15 | Zdzisław Wieteska | 071/3158201 w 280 | z.wieteska@spamel.com.pl
1094 | ŁK63-3.8380\OB4C | Łącznik Krzywkowy 63A, Rozłącznik 1-0-2 (3 - biegunowy), w obudowie OB4 z czołem żółto/czerwonym | szt | 1 | 170.91 | PLN | 23 |  |  |  | A | H |  | EDI | 5907723048607 |  |  | ŁK63-3.8380\OB4C | 902511 | [5 empty] | 1 | ob4.png | SPAMEL_PL_LK63_OB4.pdf | Certyfikat_bezpieczenstwa_lk25_40_63_pl.pdf |  | Certyfikat_zgodnosci_CE_LK_25_40_63_pl.pdf |  | Zastosowanie Łączniki krzywkowe są elektrycznymi obrotowymi łącznikami wielotorowymi przystosowanymi do załączania i wyłączania prądów. Łączniki krzywkowe znajdują zastosowanie w obudowach instalacji elektrycznych niskiego napięcia zwłaszcza jako wyłączniki, rozłączniki, przełączniki oraz łączniki sterownicze. Łączniki krzywkowe mogą być zainstalowane w pomieszczeniach zamkniętych (3 stopień zanieczyszczenia - przeznaczenie przemysłowe) w temp. -40...+70°C (ŁK40, 63) i -25...+70°C (ŁK15). Łączniki krzywkowe spełniają wymagania normy PN-EN60947-3, IEC 60947-3. Ponadto mogą pracować w warunkach środowiskowych określonych w normach: IEC 60068-2-6 (wibracje), IEC 60068-2-27 (udary), IEC 60068-2-2 (suche gorąco), IEC 60068-2-1 (zimno), IEC 60068-2-30 (wilgotne gorąco), IEC 60068-2-52 (mgła solna). Budowa Segmentowa budowa łączników z podwójnymi krzywkami umożliwia tworzenie dowolnych programów łączeń w funkcji położenia pokrętła napędu. Stosując dobraną liczbę zębów zębatki w mechanizmie napędu można uzyskiwać kąty skoku pokrętła co 30°, 45° lub 90°, np.: przy 30° daje nam maksymalnie 12 pozycji pokrętła. Ze względu na sposób mocowania są oferowane łączniki: • Do pulpitu - P • Do bazy - B • Do szyny - S • W obudowie - OB1, OB2, OB3, OB4 • W obudowie podtynkowej - OBP1 Linki » Łączniki krzywkowe ŁK15 » Łączniki krzywkowe ŁK40/63 » Czoła do łączników ŁK » Wyszukiwarka łączników (schematy, diagramy) |  |  |  | łącznik krzywkowe, łączniki krzywkowe, łączniki pokrętne, pokrętła, rozłączniki, przełączniki, rozłącznik, przełącznik, wyłącznik, wyłączniki, krzywka, łk, łkr | ŁK63 |  | 0.8802 | 0.9652 | 0.15 | 0.213 | 0.15 | Zdzisław Wieteska | 071/3158201 w 280 | z.wieteska@spamel.com.pl
1095 | ŁK63-3.8380\OB4Z | Łącznik Krzywkowy 63A, Rozłącznik 1-0-2 (3 - biegunowy), w obudowie OB4 z czołem zamykanym | szt | 1 | 183.18 | PLN | 23 |  |  |  | A | H |  | EDI | 5907723053090 |  |  | ŁK63-3.8380\OB4Z | 902511 | [5 empty] | 1 | ob4.png | SPAMEL_PL_LK63_OB4.pdf | Certyfikat_bezpieczenstwa_lk25_40_63_pl.pdf |  | Certyfikat_zgodnosci_CE_LK_25_40_63_pl.pdf |  | Zastosowanie Łączniki krzywkowe są elektrycznymi obrotowymi łącznikami wielotorowymi przystosowanymi do załączania i wyłączania prądów. Łączniki krzywkowe znajdują zastosowanie w obudowach instalacji elektrycznych niskiego napięcia zwłaszcza jako wyłączniki, rozłączniki, przełączniki oraz łączniki sterownicze. Łączniki krzywkowe mogą być zainstalowane w pomieszczeniach zamkniętych (3 stopień zanieczyszczenia - przeznaczenie przemysłowe) w temp. -40...+70°C (ŁK40, 63) i -25...+70°C (ŁK15). Łączniki krzywkowe spełniają wymagania normy PN-EN60947-3, IEC 60947-3. Ponadto mogą pracować w warunkach środowiskowych określonych w normach: IEC 60068-2-6 (wibracje), IEC 60068-2-27 (udary), IEC 60068-2-2 (suche gorąco), IEC 60068-2-1 (zimno), IEC 60068-2-30 (wilgotne gorąco), IEC 60068-2-52 (mgła solna). Budowa Segmentowa budowa łączników z podwójnymi krzywkami umożliwia tworzenie dowolnych programów łączeń w funkcji położenia pokrętła napędu. Stosując dobraną liczbę zębów zębatki w mechanizmie napędu można uzyskiwać kąty skoku pokrętła co 30°, 45° lub 90°, np.: przy 30° daje nam maksymalnie 12 pozycji pokrętła. Ze względu na sposób mocowania są oferowane łączniki: • Do pulpitu - P • Do bazy - B • Do szyny - S • W obudowie - OB1, OB2, OB3, OB4 • W obudowie podtynkowej - OBP1 Linki » Łączniki krzywkowe ŁK15 » Łączniki krzywkowe ŁK40/63 » Czoła do łączników ŁK » Wyszukiwarka łączników (schematy, diagramy) |  |  |  | łącznik krzywkowe, łączniki krzywkowe, łączniki pokrętne, pokrętła, rozłączniki, przełączniki, rozłącznik, przełącznik, wyłącznik, wyłączniki, krzywka, łk, łkr | ŁK63 |  | 0.8866 | 0.9716 | 0.15 | 0.213 | 0.15 | Zdzisław Wieteska | 071/3158201 w 280 | z.wieteska@spamel.com.pl
1096 | ŁK63-3.8380\OB4ZC | Łącznik Krzywkowy 63A, Rozłącznik 1-0-2 (3 - biegunowy), w obudowie OB4 z czołem zamykanym żółto/czerwonym | szt | 1 | 183.18 | PLN | 23 |  |  |  | A | H |  | EDI | 5907723048614 |  |  | ŁK63-3.8380\OB4ZC | 902511 | [5 empty] | 1 | ob4.png | SPAMEL_PL_LK63_OB4.pdf | Certyfikat_bezpieczenstwa_lk25_40_63_pl.pdf |  | Certyfikat_zgodnosci_CE_LK_25_40_63_pl.pdf |  | Zastosowanie Łączniki krzywkowe są elektrycznymi obrotowymi łącznikami wielotorowymi przystosowanymi do załączania i wyłączania prądów. Łączniki krzywkowe znajdują zastosowanie w obudowach instalacji elektrycznych niskiego napięcia zwłaszcza jako wyłączniki, rozłączniki, przełączniki oraz łączniki sterownicze. Łączniki krzywkowe mogą być zainstalowane w pomieszczeniach zamkniętych (3 stopień zanieczyszczenia - przeznaczenie przemysłowe) w temp. -40...+70°C (ŁK40, 63) i -25...+70°C (ŁK15). Łączniki krzywkowe spełniają wymagania normy PN-EN60947-3, IEC 60947-3. Ponadto mogą pracować w warunkach środowiskowych określonych w normach: IEC 60068-2-6 (wibracje), IEC 60068-2-27 (udary), IEC 60068-2-2 (suche gorąco), IEC 60068-2-1 (zimno), IEC 60068-2-30 (wilgotne gorąco), IEC 60068-2-52 (mgła solna). Budowa Segmentowa budowa łączników z podwójnymi krzywkami umożliwia tworzenie dowolnych programów łączeń w funkcji położenia pokrętła napędu. Stosując dobraną liczbę zębów zębatki w mechanizmie napędu można uzyskiwać kąty skoku pokrętła co 30°, 45° lub 90°, np.: przy 30° daje nam maksymalnie 12 pozycji pokrętła. Ze względu na sposób mocowania są oferowane łączniki: • Do pulpitu - P • Do bazy - B • Do szyny - S • W obudowie - OB1, OB2, OB3, OB4 • W obudowie podtynkowej - OBP1 Linki » Łączniki krzywkowe ŁK15 » Łączniki krzywkowe ŁK40/63 » Czoła do łączników ŁK » Wyszukiwarka łączników (schematy, diagramy) |  |  |  | łącznik krzywkowe, łączniki krzywkowe, łączniki pokrętne, pokrętła, rozłączniki, przełączniki, rozłącznik, przełącznik, wyłącznik, wyłączniki, krzywka, łk, łkr | ŁK63 |  | 0.8866 | 0.9716 | 0.15 | 0.213 | 0.15 | Zdzisław Wieteska | 071/3158201 w 280 | z.wieteska@spamel.com.pl
1097 | ŁK63-3.8380\P03 | Łącznik Krzywkowy 63A, Rozłącznik 1-0-2 (3 - biegunowy), mocowany do pulpitu czoło szare pokrętło czarne | szt | 1 | 141.63 | PLN | 23 |  |  |  | A | H |  | EDI | 5907723007093 |  |  | ŁK63-3.8380\P03 | 902510 | [5 empty] | 1 | lk40-63-p03.png | SPAMEL_PL_LK63_P.pdf | Certyfikat_bezpieczenstwa_lk25_40_63_pl.pdf |  | Certyfikat_zgodnosci_CE_LK_25_40_63_pl.pdf |  | Zastosowanie Łączniki krzywkowe są elektrycznymi obrotowymi łącznikami wielotorowymi przystosowanymi do załączania i wyłączania prądów. Łączniki krzywkowe znajdują zastosowanie w obudowach instalacji elektrycznych niskiego napięcia zwłaszcza jako wyłączniki, rozłączniki, przełączniki oraz łączniki sterownicze. Łączniki krzywkowe mogą być zainstalowane w pomieszczeniach zamkniętych (3 stopień zanieczyszczenia - przeznaczenie przemysłowe) w temp. -40...+70°C (ŁK40, 63) i -25...+70°C (ŁK15). Łączniki krzywkowe spełniają wymagania normy PN-EN60947-3, IEC 60947-3. Ponadto mogą pracować w warunkach środowiskowych określonych w normach: IEC 60068-2-6 (wibracje), IEC 60068-2-27 (udary), IEC 60068-2-2 (suche gorąco), IEC 60068-2-1 (zimno), IEC 60068-2-30 (wilgotne gorąco), IEC 60068-2-52 (mgła solna). Budowa Segmentowa budowa łączników z podwójnymi krzywkami umożliwia tworzenie dowolnych programów łączeń w funkcji położenia pokrętła napędu. Stosując dobraną liczbę zębów zębatki w mechanizmie napędu można uzyskiwać kąty skoku pokrętła co 30°, 45° lub 90°, np.: przy 30° daje nam maksymalnie 12 pozycji pokrętła. Ze względu na sposób mocowania są oferowane łączniki: • Do pulpitu - P • Do bazy - B • Do szyny - S • W obudowie - OB1, OB2, OB3, OB4 • W obudowie podtynkowej - OBP1 Linki » Łączniki krzywkowe ŁK15 » Łączniki krzywkowe ŁK40/63 » Czoła do łączników ŁK » Wyszukiwarka łączników (schematy, diagramy) |  |  |  | łącznik krzywkowe, łączniki krzywkowe, łączniki pokrętne, pokrętła, rozłączniki, przełączniki, rozłącznik, przełącznik, wyłącznik, wyłączniki, krzywka, łk, łkr | ŁK63 |  | 0.423 | 0.449 | 0.066 | 0.066 | 0.165 | Zdzisław Wieteska | 071/3158201 w 280 | z.wieteska@spamel.com.pl
1098 | ŁK63-3.8380\P04 | Łącznik Krzywkowy 63A, Rozłącznik 1-0-2 (3 - biegunowy), mocowany do pulpitu czoło źółto szare pokrętło czerwone | szt | 1 | 141.63 | PLN | 23 |  |  |  | A | H |  | EDI | 5907723048638 |  |  | ŁK63-3.8380\P04 | 902510 | [5 empty] | 1 | lk40-63-p03.png | SPAMEL_PL_LK63_P.pdf | Certyfikat_bezpieczenstwa_lk25_40_63_pl.pdf |  | Certyfikat_zgodnosci_CE_LK_25_40_63_pl.pdf |  | Zastosowanie Łączniki krzywkowe są elektrycznymi obrotowymi łącznikami wielotorowymi przystosowanymi do załączania i wyłączania prądów. Łączniki krzywkowe znajdują zastosowanie w obudowach instalacji elektrycznych niskiego napięcia zwłaszcza jako wyłączniki, rozłączniki, przełączniki oraz łączniki sterownicze. Łączniki krzywkowe mogą być zainstalowane w pomieszczeniach zamkniętych (3 stopień zanieczyszczenia - przeznaczenie przemysłowe) w temp. -40...+70°C (ŁK40, 63) i -25...+70°C (ŁK15). Łączniki krzywkowe spełniają wymagania normy PN-EN60947-3, IEC 60947-3. Ponadto mogą pracować w warunkach środowiskowych określonych w normach: IEC 60068-2-6 (wibracje), IEC 60068-2-27 (udary), IEC 60068-2-2 (suche gorąco), IEC 60068-2-1 (zimno), IEC 60068-2-30 (wilgotne gorąco), IEC 60068-2-52 (mgła solna). Budowa Segmentowa budowa łączników z podwójnymi krzywkami umożliwia tworzenie dowolnych programów łączeń w funkcji położenia pokrętła napędu. Stosując dobraną liczbę zębów zębatki w mechanizmie napędu można uzyskiwać kąty skoku pokrętła co 30°, 45° lub 90°, np.: przy 30° daje nam maksymalnie 12 pozycji pokrętła. Ze względu na sposób mocowania są oferowane łączniki: • Do pulpitu - P • Do bazy - B • Do szyny - S • W obudowie - OB1, OB2, OB3, OB4 • W obudowie podtynkowej - OBP1 Linki » Łączniki krzywkowe ŁK15 » Łączniki krzywkowe ŁK40/63 » Czoła do łączników ŁK » Wyszukiwarka łączników (schematy, diagramy) |  |  |  | łącznik krzywkowe, łączniki krzywkowe, łączniki pokrętne, pokrętła, rozłączniki, przełączniki, rozłącznik, przełącznik, wyłącznik, wyłączniki, krzywka, łk, łkr | ŁK63 |  | 0.423 | 0.449 | 0.066 | 0.066 | 0.165 | Zdzisław Wieteska | 071/3158201 w 280 | z.wieteska@spamel.com.pl
1099 | ŁK63-3.8380\S03 | Łącznik Krzywkowy 63A, Rozłącznik 1-0-2 (3 - biegunowy), mocowany na szynie czoło szare pokrętło czarne | szt | 1 | 148.66 | PLN | 23 |  |  |  | A | H |  | EDI | 5907723044029 |  |  | ŁK63-3.8380\S03 | 902512 | [5 empty] | 1 | lk40-63-s03.png | SPAMEL_PL_LK63_S.pdf | Certyfikat_bezpieczenstwa_lk25_40_63_pl.pdf |  | Certyfikat_zgodnosci_CE_LK_25_40_63_pl.pdf |  | Zastosowanie Łączniki krzywkowe są elektrycznymi obrotowymi łącznikami wielotorowymi przystosowanymi do załączania i wyłączania prądów. Łączniki krzywkowe znajdują zastosowanie w obudowach instalacji elektrycznych niskiego napięcia zwłaszcza jako wyłączniki, rozłączniki, przełączniki oraz łączniki sterownicze. Łączniki krzywkowe mogą być zainstalowane w pomieszczeniach zamkniętych (3 stopień zanieczyszczenia - przeznaczenie przemysłowe) w temp. -40...+70°C (ŁK40, 63) i -25...+70°C (ŁK15). Łączniki krzywkowe spełniają wymagania normy PN-EN60947-3, IEC 60947-3. Ponadto mogą pracować w warunkach środowiskowych określonych w normach: IEC 60068-2-6 (wibracje), IEC 60068-2-27 (udary), IEC 60068-2-2 (suche gorąco), IEC 60068-2-1 (zimno), IEC 60068-2-30 (wilgotne gorąco), IEC 60068-2-52 (mgła solna). Budowa Segmentowa budowa łączników z podwójnymi krzywkami umożliwia tworzenie dowolnych programów łączeń w funkcji położenia pokrętła napędu. Stosując dobraną liczbę zębów zębatki w mechanizmie napędu można uzyskiwać kąty skoku pokrętła co 30°, 45° lub 90°, np.: przy 30° daje nam maksymalnie 12 pozycji pokrętła. Ze względu na sposób mocowania są oferowane łączniki: • Do pulpitu - P • Do bazy - B • Do szyny - S • W obudowie - OB1, OB2, OB3, OB4 • W obudowie podtynkowej - OBP1 Linki » Łączniki krzywkowe ŁK15 » Łączniki krzywkowe ŁK40/63 » Czoła do łączników ŁK » Wyszukiwarka łączników (schematy, diagramy) |  |  |  | łącznik krzywkowe, łączniki krzywkowe, łączniki pokrętne, pokrętła, rozłączniki, przełączniki, rozłącznik, przełącznik, wyłącznik, wyłączniki, krzywka, łk, łkr | ŁK63 |  | 0.4345 | 0.4605 | 0.066 | 0.066 | 0.165 | Zdzisław Wieteska | 071/3158201 w 280 | z.wieteska@spamel.com.pl
1100 | ŁK63-3.8380\S04 | Łącznik Krzywkowy 63A, Rozłącznik 1-0-2 (3 - biegunowy), mocowany na szynie czoło źółto szare pokrętło czerwone | szt | 1 | 148.66 | PLN | 23 |  |  |  | A | H |  | EDI | 5907723105676 |  |  | ŁK63-3.8380\S04 | 902512 | [5 empty] | 1 | lk40-63-s03.png | SPAMEL_PL_LK63_S.pdf | Certyfikat_bezpieczenstwa_lk25_40_63_pl.pdf |  | Certyfikat_zgodnosci_CE_LK_25_40_63_pl.pdf |  | Zastosowanie Łączniki krzywkowe są elektrycznymi obrotowymi łącznikami wielotorowymi przystosowanymi do załączania i wyłączania prądów. Łączniki krzywkowe znajdują zastosowanie w obudowach instalacji elektrycznych niskiego napięcia zwłaszcza jako wyłączniki, rozłączniki, przełączniki oraz łączniki sterownicze. Łączniki krzywkowe mogą być zainstalowane w pomieszczeniach zamkniętych (3 stopień zanieczyszczenia - przeznaczenie przemysłowe) w temp. -40...+70°C (ŁK40, 63) i -25...+70°C (ŁK15). Łączniki krzywkowe spełniają wymagania normy PN-EN60947-3, IEC 60947-3. Ponadto mogą pracować w warunkach środowiskowych określonych w normach: IEC 60068-2-6 (wibracje), IEC 60068-2-27 (udary), IEC 60068-2-2 (suche gorąco), IEC 60068-2-1 (zimno), IEC 60068-2-30 (wilgotne gorąco), IEC 60068-2-52 (mgła solna). Budowa Segmentowa budowa łączników z podwójnymi krzywkami umożliwia tworzenie dowolnych programów łączeń w funkcji położenia pokrętła napędu. Stosując dobraną liczbę zębów zębatki w mechanizmie napędu można uzyskiwać kąty skoku pokrętła co 30°, 45° lub 90°, np.: przy 30° daje nam maksymalnie 12 pozycji pokrętła. Ze względu na sposób mocowania są oferowane łączniki: • Do pulpitu - P • Do bazy - B • Do szyny - S • W obudowie - OB1, OB2, OB3, OB4 • W obudowie podtynkowej - OBP1 Linki » Łączniki krzywkowe ŁK15 » Łączniki krzywkowe ŁK40/63 » Czoła do łączników ŁK » Wyszukiwarka łączników (schematy, diagramy) |  |  |  | łącznik krzywkowe, łączniki krzywkowe, łączniki pokrętne, pokrętła, rozłączniki, przełączniki, rozłącznik, przełącznik, wyłącznik, wyłączniki, krzywka, łk, łkr | ŁK63 |  | 0.4345 | 0.4605 | 0.066 | 0.066 | 0.165 | Zdzisław Wieteska | 071/3158201 w 280 | z.wieteska@spamel.com.pl
1101 | ŁK63-4.8240\OB3 | Łącznik Krzywkowy 63A, -4.8240 w obudowie OB3, | szt | 1 | 193.98 | PLN | 23 |  |  |  | A | H |  | EDI | 5907723059931 |  |  | ŁK63-4.8240\OB3 | 902511 | [5 empty] | 1 | ob3.png | SPAMEL_PL_LK63_OB3.pdf | Certyfikat_bezpieczenstwa_lk25_40_63_pl.pdf |  | Certyfikat_zgodnosci_CE_LK_25_40_63_pl.pdf |  | Zastosowanie Łączniki krzywkowe są elektrycznymi obrotowymi łącznikami wielotorowymi przystosowanymi do załączania i wyłączania prądów. Łączniki krzywkowe znajdują zastosowanie w obudowach instalacji elektrycznych niskiego napięcia zwłaszcza jako wyłączniki, rozłączniki, przełączniki oraz łączniki sterownicze. Łączniki krzywkowe mogą być zainstalowane w pomieszczeniach zamkniętych (3 stopień zanieczyszczenia - przeznaczenie przemysłowe) w temp. -40...+70°C (ŁK40, 63) i -25...+70°C (ŁK15). Łączniki krzywkowe spełniają wymagania normy PN-EN60947-3, IEC 60947-3. Ponadto mogą pracować w warunkach środowiskowych określonych w normach: IEC 60068-2-6 (wibracje), IEC 60068-2-27 (udary), IEC 60068-2-2 (suche gorąco), IEC 60068-2-1 (zimno), IEC 60068-2-30 (wilgotne gorąco), IEC 60068-2-52 (mgła solna). Budowa Segmentowa budowa łączników z podwójnymi krzywkami umożliwia tworzenie dowolnych programów łączeń w funkcji położenia pokrętła napędu. Stosując dobraną liczbę zębów zębatki w mechanizmie napędu można uzyskiwać kąty skoku pokrętła co 30°, 45° lub 90°, np.: przy 30° daje nam maksymalnie 12 pozycji pokrętła. Ze względu na sposób mocowania są oferowane łączniki: • Do pulpitu - P • Do bazy - B • Do szyny - S • W obudowie - OB1, OB2, OB3, OB4 • W obudowie podtynkowej - OBP1 Linki » Łączniki krzywkowe ŁK15 » Łączniki krzywkowe ŁK40/63 » Czoła do łączników ŁK » Wyszukiwarka łączników (schematy, diagramy) |  |  |  | łącznik krzywkowe, łączniki krzywkowe, łączniki pokrętne, pokrętła, rozłączniki, przełączniki, rozłącznik, przełącznik, wyłącznik, wyłączniki, krzywka, łk, łkr | ŁK63 |  | 0.7669 | 0.8219 | 0.105 | 0.135 | 0.173 | Zdzisław Wieteska | 071/3158201 w 280 | z.wieteska@spamel.com.pl
1102 | ŁK63-4.8240\OB3C | Łącznik Krzywkowy 63A, -4.8240 w obudowie OB3 z czołem żółto/czerwonym | szt | 1 | 193.98 | PLN | 23 |  |  |  | A | H |  | EDI | 5907723059863 |  |  | ŁK63-4.8240\OB3C | 902511 | [5 empty] | 1 | ob3.png | SPAMEL_PL_LK63_OB3.pdf | Certyfikat_bezpieczenstwa_lk25_40_63_pl.pdf |  | Certyfikat_zgodnosci_CE_LK_25_40_63_pl.pdf |  | Zastosowanie Łączniki krzywkowe są elektrycznymi obrotowymi łącznikami wielotorowymi przystosowanymi do załączania i wyłączania prądów. Łączniki krzywkowe znajdują zastosowanie w obudowach instalacji elektrycznych niskiego napięcia zwłaszcza jako wyłączniki, rozłączniki, przełączniki oraz łączniki sterownicze. Łączniki krzywkowe mogą być zainstalowane w pomieszczeniach zamkniętych (3 stopień zanieczyszczenia - przeznaczenie przemysłowe) w temp. -40...+70°C (ŁK40, 63) i -25...+70°C (ŁK15). Łączniki krzywkowe spełniają wymagania normy PN-EN60947-3, IEC 60947-3. Ponadto mogą pracować w warunkach środowiskowych określonych w normach: IEC 60068-2-6 (wibracje), IEC 60068-2-27 (udary), IEC 60068-2-2 (suche gorąco), IEC 60068-2-1 (zimno), IEC 60068-2-30 (wilgotne gorąco), IEC 60068-2-52 (mgła solna). Budowa Segmentowa budowa łączników z podwójnymi krzywkami umożliwia tworzenie dowolnych programów łączeń w funkcji położenia pokrętła napędu. Stosując dobraną liczbę zębów zębatki w mechanizmie napędu można uzyskiwać kąty skoku pokrętła co 30°, 45° lub 90°, np.: przy 30° daje nam maksymalnie 12 pozycji pokrętła. Ze względu na sposób mocowania są oferowane łączniki: • Do pulpitu - P • Do bazy - B • Do szyny - S • W obudowie - OB1, OB2, OB3, OB4 • W obudowie podtynkowej - OBP1 Linki » Łączniki krzywkowe ŁK15 » Łączniki krzywkowe ŁK40/63 » Czoła do łączników ŁK » Wyszukiwarka łączników (schematy, diagramy) |  |  |  | łącznik krzywkowe, łączniki krzywkowe, łączniki pokrętne, pokrętła, rozłączniki, przełączniki, rozłącznik, przełącznik, wyłącznik, wyłączniki, krzywka, łk, łkr | ŁK63 |  | 0.7669 | 0.8219 | 0.105 | 0.135 | 0.173 | Zdzisław Wieteska | 071/3158201 w 280 | z.wieteska@spamel.com.pl
1103 | ŁK63-4.8240\OB3ZC | Łącznik Krzywkowy 63A, -4.8240 w obudowie OB3 z czołem zamykanym żółto/czerwonym | szt | 1 | 206.28 | PLN | 23 |  |  |  | A | H |  | EDI | 5907723069107 |  |  | ŁK63-4.8240\OB3ZC | 902511 | [5 empty] | 1 | ob3.png | SPAMEL_PL_LK63_OB3.pdf | Certyfikat_bezpieczenstwa_lk25_40_63_pl.pdf |  | Certyfikat_zgodnosci_CE_LK_25_40_63_pl.pdf |  | Zastosowanie Łączniki krzywkowe są elektrycznymi obrotowymi łącznikami wielotorowymi przystosowanymi do załączania i wyłączania prądów. Łączniki krzywkowe znajdują zastosowanie w obudowach instalacji elektrycznych niskiego napięcia zwłaszcza jako wyłączniki, rozłączniki, przełączniki oraz łączniki sterownicze. Łączniki krzywkowe mogą być zainstalowane w pomieszczeniach zamkniętych (3 stopień zanieczyszczenia - przeznaczenie przemysłowe) w temp. -40...+70°C (ŁK40, 63) i -25...+70°C (ŁK15). Łączniki krzywkowe spełniają wymagania normy PN-EN60947-3, IEC 60947-3. Ponadto mogą pracować w warunkach środowiskowych określonych w normach: IEC 60068-2-6 (wibracje), IEC 60068-2-27 (udary), IEC 60068-2-2 (suche gorąco), IEC 60068-2-1 (zimno), IEC 60068-2-30 (wilgotne gorąco), IEC 60068-2-52 (mgła solna). Budowa Segmentowa budowa łączników z podwójnymi krzywkami umożliwia tworzenie dowolnych programów łączeń w funkcji położenia pokrętła napędu. Stosując dobraną liczbę zębów zębatki w mechanizmie napędu można uzyskiwać kąty skoku pokrętła co 30°, 45° lub 90°, np.: przy 30° daje nam maksymalnie 12 pozycji pokrętła. Ze względu na sposób mocowania są oferowane łączniki: • Do pulpitu - P • Do bazy - B • Do szyny - S • W obudowie - OB1, OB2, OB3, OB4 • W obudowie podtynkowej - OBP1 Linki » Łączniki krzywkowe ŁK15 » Łączniki krzywkowe ŁK40/63 » Czoła do łączników ŁK » Wyszukiwarka łączników (schematy, diagramy) |  |  |  | łącznik krzywkowe, łączniki krzywkowe, łączniki pokrętne, pokrętła, rozłączniki, przełączniki, rozłącznik, przełącznik, wyłącznik, wyłączniki, krzywka, łk, łkr | ŁK63 |  | 0.773 | 0.828 | 0.105 | 0.135 | 0.173 | Zdzisław Wieteska | 071/3158201 w 280 | z.wieteska@spamel.com.pl
1104 | ŁK63-4.8240\P03 | Łącznik Krzywkowy 63A, -4.8240mocowany do pulpitu czoło szare pokrętło czarne | szt | 1 | 181.23 | PLN | 23 |  |  |  | A | H |  | EDI | 5907723103498 |  |  | ŁK63-4.8240\P03 | 902510 | [5 empty] | 1 | lk40-63-p03.png | SPAMEL_PL_LK63_P.pdf | Certyfikat_bezpieczenstwa_lk25_40_63_pl.pdf |  | Certyfikat_zgodnosci_CE_LK_25_40_63_pl.pdf |  | Zastosowanie Łączniki krzywkowe są elektrycznymi obrotowymi łącznikami wielotorowymi przystosowanymi do załączania i wyłączania prądów. Łączniki krzywkowe znajdują zastosowanie w obudowach instalacji elektrycznych niskiego napięcia zwłaszcza jako wyłączniki, rozłączniki, przełączniki oraz łączniki sterownicze. Łączniki krzywkowe mogą być zainstalowane w pomieszczeniach zamkniętych (3 stopień zanieczyszczenia - przeznaczenie przemysłowe) w temp. -40...+70°C (ŁK40, 63) i -25...+70°C (ŁK15). Łączniki krzywkowe spełniają wymagania normy PN-EN60947-3, IEC 60947-3. Ponadto mogą pracować w warunkach środowiskowych określonych w normach: IEC 60068-2-6 (wibracje), IEC 60068-2-27 (udary), IEC 60068-2-2 (suche gorąco), IEC 60068-2-1 (zimno), IEC 60068-2-30 (wilgotne gorąco), IEC 60068-2-52 (mgła solna). Budowa Segmentowa budowa łączników z podwójnymi krzywkami umożliwia tworzenie dowolnych programów łączeń w funkcji położenia pokrętła napędu. Stosując dobraną liczbę zębów zębatki w mechanizmie napędu można uzyskiwać kąty skoku pokrętła co 30°, 45° lub 90°, np.: przy 30° daje nam maksymalnie 12 pozycji pokrętła. Ze względu na sposób mocowania są oferowane łączniki: • Do pulpitu - P • Do bazy - B • Do szyny - S • W obudowie - OB1, OB2, OB3, OB4 • W obudowie podtynkowej - OBP1 Linki » Łączniki krzywkowe ŁK15 » Łączniki krzywkowe ŁK40/63 » Czoła do łączników ŁK » Wyszukiwarka łączników (schematy, diagramy) |  |  |  | łącznik krzywkowe, łączniki krzywkowe, łączniki pokrętne, pokrętła, rozłączniki, przełączniki, rozłącznik, przełącznik, wyłącznik, wyłączniki, krzywka, łk, łkr | ŁK63 |  | 0.4693 | 0.4953 | 0.066 | 0.066 | 0.165 | Zdzisław Wieteska | 071/3158201 w 280 | z.wieteska@spamel.com.pl
1105 | ŁK63-4.8240\P07 | Łącznik Krzywkowy 63A, -4.8240mocowanie do pulpitu czoło zamykane czarne | szt | 1 | 181.23 | PLN | 23 |  |  |  | A | H |  | EDI | 0 |  |  | ŁK63-4.8240\P07 | 902510 | [5 empty] | 1 | lk40-63-p03.png | SPAMEL_PL_LK63_P.pdf | Certyfikat_bezpieczenstwa_lk25_40_63_pl.pdf |  | Certyfikat_zgodnosci_CE_LK_25_40_63_pl.pdf |  | Zastosowanie Łączniki krzywkowe są elektrycznymi obrotowymi łącznikami wielotorowymi przystosowanymi do załączania i wyłączania prądów. Łączniki krzywkowe znajdują zastosowanie w obudowach instalacji elektrycznych niskiego napięcia zwłaszcza jako wyłączniki, rozłączniki, przełączniki oraz łączniki sterownicze. Łączniki krzywkowe mogą być zainstalowane w pomieszczeniach zamkniętych (3 stopień zanieczyszczenia - przeznaczenie przemysłowe) w temp. -40...+70°C (ŁK40, 63) i -25...+70°C (ŁK15). Łączniki krzywkowe spełniają wymagania normy PN-EN60947-3, IEC 60947-3. Ponadto mogą pracować w warunkach środowiskowych określonych w normach: IEC 60068-2-6 (wibracje), IEC 60068-2-27 (udary), IEC 60068-2-2 (suche gorąco), IEC 60068-2-1 (zimno), IEC 60068-2-30 (wilgotne gorąco), IEC 60068-2-52 (mgła solna). Budowa Segmentowa budowa łączników z podwójnymi krzywkami umożliwia tworzenie dowolnych programów łączeń w funkcji położenia pokrętła napędu. Stosując dobraną liczbę zębów zębatki w mechanizmie napędu można uzyskiwać kąty skoku pokrętła co 30°, 45° lub 90°, np.: przy 30° daje nam maksymalnie 12 pozycji pokrętła. Ze względu na sposób mocowania są oferowane łączniki: • Do pulpitu - P • Do bazy - B • Do szyny - S • W obudowie - OB1, OB2, OB3, OB4 • W obudowie podtynkowej - OBP1 Linki » Łączniki krzywkowe ŁK15 » Łączniki krzywkowe ŁK40/63 » Czoła do łączników ŁK » Wyszukiwarka łączników (schematy, diagramy) |  |  |  | łącznik krzywkowe, łączniki krzywkowe, łączniki pokrętne, pokrętła, rozłączniki, przełączniki, rozłącznik, przełącznik, wyłącznik, wyłączniki, krzywka, łk, łkr | ŁK63 |  | 0.4755 | 0.5015 | 0.066 | 0.066 | 0.165 | Zdzisław Wieteska | 071/3158201 w 280 | z.wieteska@spamel.com.pl
1106 | ŁK63-4.8240\P08 | Łącznik Krzywkowy 63A, -4.8240mocowanie do pulpitu czoło zamykane żółto/czerwone | szt | 1 | 181.23 | PLN | 23 |  |  |  | A | H |  | EDI | 5907723147638 |  |  | ŁK63-4.8240\P08 | 902510 | [5 empty] | 1 | lk40-63-p03.png | SPAMEL_PL_LK63_P.pdf | Certyfikat_bezpieczenstwa_lk25_40_63_pl.pdf |  | Certyfikat_zgodnosci_CE_LK_25_40_63_pl.pdf |  | Zastosowanie Łączniki krzywkowe są elektrycznymi obrotowymi łącznikami wielotorowymi przystosowanymi do załączania i wyłączania prądów. Łączniki krzywkowe znajdują zastosowanie w obudowach instalacji elektrycznych niskiego napięcia zwłaszcza jako wyłączniki, rozłączniki, przełączniki oraz łączniki sterownicze. Łączniki krzywkowe mogą być zainstalowane w pomieszczeniach zamkniętych (3 stopień zanieczyszczenia - przeznaczenie przemysłowe) w temp. -40...+70°C (ŁK40, 63) i -25...+70°C (ŁK15). Łączniki krzywkowe spełniają wymagania normy PN-EN60947-3, IEC 60947-3. Ponadto mogą pracować w warunkach środowiskowych określonych w normach: IEC 60068-2-6 (wibracje), IEC 60068-2-27 (udary), IEC 60068-2-2 (suche gorąco), IEC 60068-2-1 (zimno), IEC 60068-2-30 (wilgotne gorąco), IEC 60068-2-52 (mgła solna). Budowa Segmentowa budowa łączników z podwójnymi krzywkami umożliwia tworzenie dowolnych programów łączeń w funkcji położenia pokrętła napędu. Stosując dobraną liczbę zębów zębatki w mechanizmie napędu można uzyskiwać kąty skoku pokrętła co 30°, 45° lub 90°, np.: przy 30° daje nam maksymalnie 12 pozycji pokrętła. Ze względu na sposób mocowania są oferowane łączniki: • Do pulpitu - P • Do bazy - B • Do szyny - S • W obudowie - OB1, OB2, OB3, OB4 • W obudowie podtynkowej - OBP1 Linki » Łączniki krzywkowe ŁK15 » Łączniki krzywkowe ŁK40/63 » Czoła do łączników ŁK » Wyszukiwarka łączników (schematy, diagramy) |  |  |  | łącznik krzywkowe, łączniki krzywkowe, łączniki pokrętne, pokrętła, rozłączniki, przełączniki, rozłącznik, przełącznik, wyłącznik, wyłączniki, krzywka, łk, łkr | ŁK63 |  | 0.4755 | 0.5015 | 0.066 | 0.066 | 0.165 | Zdzisław Wieteska | 071/3158201 w 280 | z.wieteska@spamel.com.pl
1107 | ŁK63-4.831\OB3 | Łącznik Krzywkowy 63A, Przełącznik rozruchowy trójfazowy (0,Y,A), w obudowie OB3, | szt | 1 | 178.24 | PLN | 23 |  |  |  | A | H |  | EDI | 5907723000780 |  |  | ŁK63-4.831\OB3 | 902511 | [5 empty] | 1 | ob3.png | SPAMEL_PL_LK63_OB3.pdf | Certyfikat_bezpieczenstwa_lk25_40_63_pl.pdf |  | Certyfikat_zgodnosci_CE_LK_25_40_63_pl.pdf |  | Zastosowanie Łączniki krzywkowe są elektrycznymi obrotowymi łącznikami wielotorowymi przystosowanymi do załączania i wyłączania prądów. Łączniki krzywkowe znajdują zastosowanie w obudowach instalacji elektrycznych niskiego napięcia zwłaszcza jako wyłączniki, rozłączniki, przełączniki oraz łączniki sterownicze. Łączniki krzywkowe mogą być zainstalowane w pomieszczeniach zamkniętych (3 stopień zanieczyszczenia - przeznaczenie przemysłowe) w temp. -40...+70°C (ŁK40, 63) i -25...+70°C (ŁK15). Łączniki krzywkowe spełniają wymagania normy PN-EN60947-3, IEC 60947-3. Ponadto mogą pracować w warunkach środowiskowych określonych w normach: IEC 60068-2-6 (wibracje), IEC 60068-2-27 (udary), IEC 60068-2-2 (suche gorąco), IEC 60068-2-1 (zimno), IEC 60068-2-30 (wilgotne gorąco), IEC 60068-2-52 (mgła solna). Budowa Segmentowa budowa łączników z podwójnymi krzywkami umożliwia tworzenie dowolnych programów łączeń w funkcji położenia pokrętła napędu. Stosując dobraną liczbę zębów zębatki w mechanizmie napędu można uzyskiwać kąty skoku pokrętła co 30°, 45° lub 90°, np.: przy 30° daje nam maksymalnie 12 pozycji pokrętła. Ze względu na sposób mocowania są oferowane łączniki: • Do pulpitu - P • Do bazy - B • Do szyny - S • W obudowie - OB1, OB2, OB3, OB4 • W obudowie podtynkowej - OBP1 Linki » Łączniki krzywkowe ŁK15 » Łączniki krzywkowe ŁK40/63 » Czoła do łączników ŁK » Wyszukiwarka łączników (schematy, diagramy) |  |  |  | łącznik krzywkowe, łączniki krzywkowe, łączniki pokrętne, pokrętła, rozłączniki, przełączniki, rozłącznik, przełącznik, wyłącznik, wyłączniki, krzywka, łk, łkr | ŁK63 |  | 0.8325 | 0.8875 | 0.105 | 0.135 | 0.173 | Zdzisław Wieteska | 071/3158201 w 280 | z.wieteska@spamel.com.pl
1108 | ŁK63-4.831\OB3Z | Łącznik Krzywkowy 63A, Przełącznik rozruchowy trójfazowy (0,Y,A), w obudowie OB3 z czołem zamykanym | szt | 1 | 190.51 | PLN | 23 |  |  |  | A | H |  | EDI | 5907723023406 |  |  | ŁK63-4.831\OB3Z | 902511 | [5 empty] | 1 | ob3.png | SPAMEL_PL_LK63_OB3.pdf | Certyfikat_bezpieczenstwa_lk25_40_63_pl.pdf |  | Certyfikat_zgodnosci_CE_LK_25_40_63_pl.pdf |  | Zastosowanie Łączniki krzywkowe są elektrycznymi obrotowymi łącznikami wielotorowymi przystosowanymi do załączania i wyłączania prądów. Łączniki krzywkowe znajdują zastosowanie w obudowach instalacji elektrycznych niskiego napięcia zwłaszcza jako wyłączniki, rozłączniki, przełączniki oraz łączniki sterownicze. Łączniki krzywkowe mogą być zainstalowane w pomieszczeniach zamkniętych (3 stopień zanieczyszczenia - przeznaczenie przemysłowe) w temp. -40...+70°C (ŁK40, 63) i -25...+70°C (ŁK15). Łączniki krzywkowe spełniają wymagania normy PN-EN60947-3, IEC 60947-3. Ponadto mogą pracować w warunkach środowiskowych określonych w normach: IEC 60068-2-6 (wibracje), IEC 60068-2-27 (udary), IEC 60068-2-2 (suche gorąco), IEC 60068-2-1 (zimno), IEC 60068-2-30 (wilgotne gorąco), IEC 60068-2-52 (mgła solna). Budowa Segmentowa budowa łączników z podwójnymi krzywkami umożliwia tworzenie dowolnych programów łączeń w funkcji położenia pokrętła napędu. Stosując dobraną liczbę zębów zębatki w mechanizmie napędu można uzyskiwać kąty skoku pokrętła co 30°, 45° lub 90°, np.: przy 30° daje nam maksymalnie 12 pozycji pokrętła. Ze względu na sposób mocowania są oferowane łączniki: • Do pulpitu - P • Do bazy - B • Do szyny - S • W obudowie - OB1, OB2, OB3, OB4 • W obudowie podtynkowej - OBP1 Linki » Łączniki krzywkowe ŁK15 » Łączniki krzywkowe ŁK40/63 » Czoła do łączników ŁK » Wyszukiwarka łączników (schematy, diagramy) |  |  |  | łącznik krzywkowe, łączniki krzywkowe, łączniki pokrętne, pokrętła, rozłączniki, przełączniki, rozłącznik, przełącznik, wyłącznik, wyłączniki, krzywka, łk, łkr | ŁK63 |  | 0.8381 | 0.8931 | 0.105 | 0.135 | 0.173 | Zdzisław Wieteska | 071/3158201 w 280 | z.wieteska@spamel.com.pl
1109 | ŁK63-4.831\OB3ZC | Łącznik Krzywkowy 63A, Przełącznik rozruchowy trójfazowy (0,Y,A), w obudowie OB3 z czołem zamykanym żółto/czerwonym | szt | 1 | 190.51 | PLN | 23 |  |  |  | A | H |  | EDI | 5907723005587 |  |  | ŁK63-4.831\OB3ZC | 902511 | [5 empty] | 1 | ob3.png | SPAMEL_PL_LK63_OB3.pdf | Certyfikat_bezpieczenstwa_lk25_40_63_pl.pdf |  | Certyfikat_zgodnosci_CE_LK_25_40_63_pl.pdf |  | Zastosowanie Łączniki krzywkowe są elektrycznymi obrotowymi łącznikami wielotorowymi przystosowanymi do załączania i wyłączania prądów. Łączniki krzywkowe znajdują zastosowanie w obudowach instalacji elektrycznych niskiego napięcia zwłaszcza jako wyłączniki, rozłączniki, przełączniki oraz łączniki sterownicze. Łączniki krzywkowe mogą być zainstalowane w pomieszczeniach zamkniętych (3 stopień zanieczyszczenia - przeznaczenie przemysłowe) w temp. -40...+70°C (ŁK40, 63) i -25...+70°C (ŁK15). Łączniki krzywkowe spełniają wymagania normy PN-EN60947-3, IEC 60947-3. Ponadto mogą pracować w warunkach środowiskowych określonych w normach: IEC 60068-2-6 (wibracje), IEC 60068-2-27 (udary), IEC 60068-2-2 (suche gorąco), IEC 60068-2-1 (zimno), IEC 60068-2-30 (wilgotne gorąco), IEC 60068-2-52 (mgła solna). Budowa Segmentowa budowa łączników z podwójnymi krzywkami umożliwia tworzenie dowolnych programów łączeń w funkcji położenia pokrętła napędu. Stosując dobraną liczbę zębów zębatki w mechanizmie napędu można uzyskiwać kąty skoku pokrętła co 30°, 45° lub 90°, np.: przy 30° daje nam maksymalnie 12 pozycji pokrętła. Ze względu na sposób mocowania są oferowane łączniki: • Do pulpitu - P • Do bazy - B • Do szyny - S • W obudowie - OB1, OB2, OB3, OB4 • W obudowie podtynkowej - OBP1 Linki » Łączniki krzywkowe ŁK15 » Łączniki krzywkowe ŁK40/63 » Czoła do łączników ŁK » Wyszukiwarka łączników (schematy, diagramy) |  |  |  | łącznik krzywkowe, łączniki krzywkowe, łączniki pokrętne, pokrętła, rozłączniki, przełączniki, rozłącznik, przełącznik, wyłącznik, wyłączniki, krzywka, łk, łkr | ŁK63 |  | 0.8381 | 0.8931 | 0.105 | 0.135 | 0.173 | Zdzisław Wieteska | 071/3158201 w 280 | z.wieteska@spamel.com.pl
1110 | ŁK63-4.831\OB4 | Łącznik Krzywkowy 63A, Przełącznik rozruchowy trójfazowy (0,Y,A), w obudowie OB4, | szt | 1 | 178.24 | PLN | 23 |  |  |  | A | H |  | EDI | 5907723009769 |  |  | ŁK63-4.831\OB4 | 902511 | [5 empty] | 1 | ob4.png | SPAMEL_PL_LK63_OB4.pdf | Certyfikat_bezpieczenstwa_lk25_40_63_pl.pdf |  | Certyfikat_zgodnosci_CE_LK_25_40_63_pl.pdf |  | Zastosowanie Łączniki krzywkowe są elektrycznymi obrotowymi łącznikami wielotorowymi przystosowanymi do załączania i wyłączania prądów. Łączniki krzywkowe znajdują zastosowanie w obudowach instalacji elektrycznych niskiego napięcia zwłaszcza jako wyłączniki, rozłączniki, przełączniki oraz łączniki sterownicze. Łączniki krzywkowe mogą być zainstalowane w pomieszczeniach zamkniętych (3 stopień zanieczyszczenia - przeznaczenie przemysłowe) w temp. -40...+70°C (ŁK40, 63) i -25...+70°C (ŁK15). Łączniki krzywkowe spełniają wymagania normy PN-EN60947-3, IEC 60947-3. Ponadto mogą pracować w warunkach środowiskowych określonych w normach: IEC 60068-2-6 (wibracje), IEC 60068-2-27 (udary), IEC 60068-2-2 (suche gorąco), IEC 60068-2-1 (zimno), IEC 60068-2-30 (wilgotne gorąco), IEC 60068-2-52 (mgła solna). Budowa Segmentowa budowa łączników z podwójnymi krzywkami umożliwia tworzenie dowolnych programów łączeń w funkcji położenia pokrętła napędu. Stosując dobraną liczbę zębów zębatki w mechanizmie napędu można uzyskiwać kąty skoku pokrętła co 30°, 45° lub 90°, np.: przy 30° daje nam maksymalnie 12 pozycji pokrętła. Ze względu na sposób mocowania są oferowane łączniki: • Do pulpitu - P • Do bazy - B • Do szyny - S • W obudowie - OB1, OB2, OB3, OB4 • W obudowie podtynkowej - OBP1 Linki » Łączniki krzywkowe ŁK15 » Łączniki krzywkowe ŁK40/63 » Czoła do łączników ŁK » Wyszukiwarka łączników (schematy, diagramy) |  |  |  | łącznik krzywkowe, łączniki krzywkowe, łączniki pokrętne, pokrętła, rozłączniki, przełączniki, rozłącznik, przełącznik, wyłącznik, wyłączniki, krzywka, łk, łkr | ŁK63 |  | 0.9451 | 1.0301 | 0.15 | 0.213 | 0.15 | Zdzisław Wieteska | 071/3158201 w 280 | z.wieteska@spamel.com.pl
1111 | ŁK63-4.831\OB4Z | Łącznik Krzywkowy 63A, Przełącznik rozruchowy trójfazowy (0,Y,A), w obudowie OB4 z czołem zamykanym | szt | 1 | 190.51 | PLN | 23 |  |  |  | A | H |  | EDI | 5907723055155 |  |  | ŁK63-4.831\OB4Z | 902511 | [5 empty] | 1 | ob4.png | SPAMEL_PL_LK63_OB4.pdf | Certyfikat_bezpieczenstwa_lk25_40_63_pl.pdf |  | Certyfikat_zgodnosci_CE_LK_25_40_63_pl.pdf |  | Zastosowanie Łączniki krzywkowe są elektrycznymi obrotowymi łącznikami wielotorowymi przystosowanymi do załączania i wyłączania prądów. Łączniki krzywkowe znajdują zastosowanie w obudowach instalacji elektrycznych niskiego napięcia zwłaszcza jako wyłączniki, rozłączniki, przełączniki oraz łączniki sterownicze. Łączniki krzywkowe mogą być zainstalowane w pomieszczeniach zamkniętych (3 stopień zanieczyszczenia - przeznaczenie przemysłowe) w temp. -40...+70°C (ŁK40, 63) i -25...+70°C (ŁK15). Łączniki krzywkowe spełniają wymagania normy PN-EN60947-3, IEC 60947-3. Ponadto mogą pracować w warunkach środowiskowych określonych w normach: IEC 60068-2-6 (wibracje), IEC 60068-2-27 (udary), IEC 60068-2-2 (suche gorąco), IEC 60068-2-1 (zimno), IEC 60068-2-30 (wilgotne gorąco), IEC 60068-2-52 (mgła solna). Budowa Segmentowa budowa łączników z podwójnymi krzywkami umożliwia tworzenie dowolnych programów łączeń w funkcji położenia pokrętła napędu. Stosując dobraną liczbę zębów zębatki w mechanizmie napędu można uzyskiwać kąty skoku pokrętła co 30°, 45° lub 90°, np.: przy 30° daje nam maksymalnie 12 pozycji pokrętła. Ze względu na sposób mocowania są oferowane łączniki: • Do pulpitu - P • Do bazy - B • Do szyny - S • W obudowie - OB1, OB2, OB3, OB4 • W obudowie podtynkowej - OBP1 Linki » Łączniki krzywkowe ŁK15 » Łączniki krzywkowe ŁK40/63 » Czoła do łączników ŁK » Wyszukiwarka łączników (schematy, diagramy) |  |  |  | łącznik krzywkowe, łączniki krzywkowe, łączniki pokrętne, pokrętła, rozłączniki, przełączniki, rozłącznik, przełącznik, wyłącznik, wyłączniki, krzywka, łk, łkr | ŁK63 |  | 0.9508 | 1.0358 | 0.15 | 0.213 | 0.15 | Zdzisław Wieteska | 071/3158201 w 280 | z.wieteska@spamel.com.pl
1112 | ŁK63-4.831\P03 | Łącznik Krzywkowy 63A, Przełącznik rozruchowy trójfazowy (0,Y,A), mocowany do pulpitu czoło szare pokrętło czarne | szt | 1 | 168.49 | PLN | 23 |  |  |  | A | H |  | EDI | 5907723006959 |  |  | ŁK63-4.831\P03 | 902510 | [5 empty] | 1 | lk40-63-p03.png | SPAMEL_PL_LK63_P.pdf | Certyfikat_bezpieczenstwa_lk25_40_63_pl.pdf |  | Certyfikat_zgodnosci_CE_LK_25_40_63_pl.pdf |  | Zastosowanie Łączniki krzywkowe są elektrycznymi obrotowymi łącznikami wielotorowymi przystosowanymi do załączania i wyłączania prądów. Łączniki krzywkowe znajdują zastosowanie w obudowach instalacji elektrycznych niskiego napięcia zwłaszcza jako wyłączniki, rozłączniki, przełączniki oraz łączniki sterownicze. Łączniki krzywkowe mogą być zainstalowane w pomieszczeniach zamkniętych (3 stopień zanieczyszczenia - przeznaczenie przemysłowe) w temp. -40...+70°C (ŁK40, 63) i -25...+70°C (ŁK15). Łączniki krzywkowe spełniają wymagania normy PN-EN60947-3, IEC 60947-3. Ponadto mogą pracować w warunkach środowiskowych określonych w normach: IEC 60068-2-6 (wibracje), IEC 60068-2-27 (udary), IEC 60068-2-2 (suche gorąco), IEC 60068-2-1 (zimno), IEC 60068-2-30 (wilgotne gorąco), IEC 60068-2-52 (mgła solna). Budowa Segmentowa budowa łączników z podwójnymi krzywkami umożliwia tworzenie dowolnych programów łączeń w funkcji położenia pokrętła napędu. Stosując dobraną liczbę zębów zębatki w mechanizmie napędu można uzyskiwać kąty skoku pokrętła co 30°, 45° lub 90°, np.: przy 30° daje nam maksymalnie 12 pozycji pokrętła. Ze względu na sposób mocowania są oferowane łączniki: • Do pulpitu - P • Do bazy - B • Do szyny - S • W obudowie - OB1, OB2, OB3, OB4 • W obudowie podtynkowej - OBP1 Linki » Łączniki krzywkowe ŁK15 » Łączniki krzywkowe ŁK40/63 » Czoła do łączników ŁK » Wyszukiwarka łączników (schematy, diagramy) |  |  |  | łącznik krzywkowe, łączniki krzywkowe, łączniki pokrętne, pokrętła, rozłączniki, przełączniki, rozłącznik, przełącznik, wyłącznik, wyłączniki, krzywka, łk, łkr | ŁK63 |  | 0.5163 | 0.5423 | 0.066 | 0.066 | 0.165 | Zdzisław Wieteska | 071/3158201 w 280 | z.wieteska@spamel.com.pl
1113 | ŁK63-4.831\P04 | Łącznik Krzywkowy 63A, Przełącznik rozruchowy trójfazowy (0,Y,A), mocowany do pulpitu czoło źółto szare pokrętło czerwone | szt | 1 | 168.49 | PLN | 23 |  |  |  | A | H |  | EDI | 5907723048645 |  |  | ŁK63-4.831\P04 | 902510 | [5 empty] | 1 | lk40-63-p03.png | SPAMEL_PL_LK63_P.pdf | Certyfikat_bezpieczenstwa_lk25_40_63_pl.pdf |  | Certyfikat_zgodnosci_CE_LK_25_40_63_pl.pdf |  | Zastosowanie Łączniki krzywkowe są elektrycznymi obrotowymi łącznikami wielotorowymi przystosowanymi do załączania i wyłączania prądów. Łączniki krzywkowe znajdują zastosowanie w obudowach instalacji elektrycznych niskiego napięcia zwłaszcza jako wyłączniki, rozłączniki, przełączniki oraz łączniki sterownicze. Łączniki krzywkowe mogą być zainstalowane w pomieszczeniach zamkniętych (3 stopień zanieczyszczenia - przeznaczenie przemysłowe) w temp. -40...+70°C (ŁK40, 63) i -25...+70°C (ŁK15). Łączniki krzywkowe spełniają wymagania normy PN-EN60947-3, IEC 60947-3. Ponadto mogą pracować w warunkach środowiskowych określonych w normach: IEC 60068-2-6 (wibracje), IEC 60068-2-27 (udary), IEC 60068-2-2 (suche gorąco), IEC 60068-2-1 (zimno), IEC 60068-2-30 (wilgotne gorąco), IEC 60068-2-52 (mgła solna). Budowa Segmentowa budowa łączników z podwójnymi krzywkami umożliwia tworzenie dowolnych programów łączeń w funkcji położenia pokrętła napędu. Stosując dobraną liczbę zębów zębatki w mechanizmie napędu można uzyskiwać kąty skoku pokrętła co 30°, 45° lub 90°, np.: przy 30° daje nam maksymalnie 12 pozycji pokrętła. Ze względu na sposób mocowania są oferowane łączniki: • Do pulpitu - P • Do bazy - B • Do szyny - S • W obudowie - OB1, OB2, OB3, OB4 • W obudowie podtynkowej - OBP1 Linki » Łączniki krzywkowe ŁK15 » Łączniki krzywkowe ŁK40/63 » Czoła do łączników ŁK » Wyszukiwarka łączników (schematy, diagramy) |  |  |  | łącznik krzywkowe, łączniki krzywkowe, łączniki pokrętne, pokrętła, rozłączniki, przełączniki, rozłącznik, przełącznik, wyłącznik, wyłączniki, krzywka, łk, łkr | ŁK63 |  | 0.5163 | 0.5423 | 0.066 | 0.066 | 0.165 | Zdzisław Wieteska | 071/3158201 w 280 | z.wieteska@spamel.com.pl
1114 | ŁK63-4.831\P07 | Łącznik Krzywkowy 63A, Przełącznik rozruchowy trójfazowy (0,Y,A), mocowanie do pulpitu czoło zamykane czarne | szt | 1 | 181 | PLN | 23 |  |  |  | A | H |  | EDI | 5907723087699 |  |  | ŁK63-4.831\P07 | 902510 | [5 empty] | 1 | lk40-63-p03.png | SPAMEL_PL_LK63_P.pdf | Certyfikat_bezpieczenstwa_lk25_40_63_pl.pdf |  | Certyfikat_zgodnosci_CE_LK_25_40_63_pl.pdf |  | Zastosowanie Łączniki krzywkowe są elektrycznymi obrotowymi łącznikami wielotorowymi przystosowanymi do załączania i wyłączania prądów. Łączniki krzywkowe znajdują zastosowanie w obudowach instalacji elektrycznych niskiego napięcia zwłaszcza jako wyłączniki, rozłączniki, przełączniki oraz łączniki sterownicze. Łączniki krzywkowe mogą być zainstalowane w pomieszczeniach zamkniętych (3 stopień zanieczyszczenia - przeznaczenie przemysłowe) w temp. -40...+70°C (ŁK40, 63) i -25...+70°C (ŁK15). Łączniki krzywkowe spełniają wymagania normy PN-EN60947-3, IEC 60947-3. Ponadto mogą pracować w warunkach środowiskowych określonych w normach: IEC 60068-2-6 (wibracje), IEC 60068-2-27 (udary), IEC 60068-2-2 (suche gorąco), IEC 60068-2-1 (zimno), IEC 60068-2-30 (wilgotne gorąco), IEC 60068-2-52 (mgła solna). Budowa Segmentowa budowa łączników z podwójnymi krzywkami umożliwia tworzenie dowolnych programów łączeń w funkcji położenia pokrętła napędu. Stosując dobraną liczbę zębów zębatki w mechanizmie napędu można uzyskiwać kąty skoku pokrętła co 30°, 45° lub 90°, np.: przy 30° daje nam maksymalnie 12 pozycji pokrętła. Ze względu na sposób mocowania są oferowane łączniki: • Do pulpitu - P • Do bazy - B • Do szyny - S • W obudowie - OB1, OB2, OB3, OB4 • W obudowie podtynkowej - OBP1 Linki » Łączniki krzywkowe ŁK15 » Łączniki krzywkowe ŁK40/63 » Czoła do łączników ŁK » Wyszukiwarka łączników (schematy, diagramy) |  |  |  | łącznik krzywkowe, łączniki krzywkowe, łączniki pokrętne, pokrętła, rozłączniki, przełączniki, rozłącznik, przełącznik, wyłącznik, wyłączniki, krzywka, łk, łkr | ŁK63 |  | 0.5219 | 0.5479 | 0.066 | 0.066 | 0.165 | Zdzisław Wieteska | 071/3158201 w 280 | z.wieteska@spamel.com.pl
1115 | ŁK63-4.831\P08 | Łącznik Krzywkowy 63A, Przełącznik rozruchowy trójfazowy (0,Y,A), mocowanie do pulpitu czoło zamykane żółto/czerwone | szt | 1 | 181 | PLN | 23 |  |  |  | A | H |  | EDI | 5907723128651 |  |  | ŁK63-4.831\P08 | 902510 | [5 empty] | 1 | lk40-63-p03.png | SPAMEL_PL_LK63_P.pdf | Certyfikat_bezpieczenstwa_lk25_40_63_pl.pdf |  | Certyfikat_zgodnosci_CE_LK_25_40_63_pl.pdf |  | Zastosowanie Łączniki krzywkowe są elektrycznymi obrotowymi łącznikami wielotorowymi przystosowanymi do załączania i wyłączania prądów. Łączniki krzywkowe znajdują zastosowanie w obudowach instalacji elektrycznych niskiego napięcia zwłaszcza jako wyłączniki, rozłączniki, przełączniki oraz łączniki sterownicze. Łączniki krzywkowe mogą być zainstalowane w pomieszczeniach zamkniętych (3 stopień zanieczyszczenia - przeznaczenie przemysłowe) w temp. -40...+70°C (ŁK40, 63) i -25...+70°C (ŁK15). Łączniki krzywkowe spełniają wymagania normy PN-EN60947-3, IEC 60947-3. Ponadto mogą pracować w warunkach środowiskowych określonych w normach: IEC 60068-2-6 (wibracje), IEC 60068-2-27 (udary), IEC 60068-2-2 (suche gorąco), IEC 60068-2-1 (zimno), IEC 60068-2-30 (wilgotne gorąco), IEC 60068-2-52 (mgła solna). Budowa Segmentowa budowa łączników z podwójnymi krzywkami umożliwia tworzenie dowolnych programów łączeń w funkcji położenia pokrętła napędu. Stosując dobraną liczbę zębów zębatki w mechanizmie napędu można uzyskiwać kąty skoku pokrętła co 30°, 45° lub 90°, np.: przy 30° daje nam maksymalnie 12 pozycji pokrętła. Ze względu na sposób mocowania są oferowane łączniki: • Do pulpitu - P • Do bazy - B • Do szyny - S • W obudowie - OB1, OB2, OB3, OB4 • W obudowie podtynkowej - OBP1 Linki » Łączniki krzywkowe ŁK15 » Łączniki krzywkowe ŁK40/63 » Czoła do łączników ŁK » Wyszukiwarka łączników (schematy, diagramy) |  |  |  | łącznik krzywkowe, łączniki krzywkowe, łączniki pokrętne, pokrętła, rozłączniki, przełączniki, rozłącznik, przełącznik, wyłącznik, wyłączniki, krzywka, łk, łkr | ŁK63 |  | 0.5219 | 0.5479 | 0.066 | 0.066 | 0.165 | Zdzisław Wieteska | 071/3158201 w 280 | z.wieteska@spamel.com.pl
1116 | ŁK63-4.831\S03 | Łącznik Krzywkowy 63A, Przełącznik rozruchowy trójfazowy (0,Y,A), mocowany na szynie czoło szare pokrętło czarne | szt | 1 | 175.51 | PLN | 23 |  |  |  | A | H |  | EDI | 5907723048652 |  |  | ŁK63-4.831\S03 | 902512 | [5 empty] | 1 | lk40-63-s03.png | SPAMEL_PL_LK63_S.pdf | Certyfikat_bezpieczenstwa_lk25_40_63_pl.pdf |  | Certyfikat_zgodnosci_CE_LK_25_40_63_pl.pdf |  | Zastosowanie Łączniki krzywkowe są elektrycznymi obrotowymi łącznikami wielotorowymi przystosowanymi do załączania i wyłączania prądów. Łączniki krzywkowe znajdują zastosowanie w obudowach instalacji elektrycznych niskiego napięcia zwłaszcza jako wyłączniki, rozłączniki, przełączniki oraz łączniki sterownicze. Łączniki krzywkowe mogą być zainstalowane w pomieszczeniach zamkniętych (3 stopień zanieczyszczenia - przeznaczenie przemysłowe) w temp. -40...+70°C (ŁK40, 63) i -25...+70°C (ŁK15). Łączniki krzywkowe spełniają wymagania normy PN-EN60947-3, IEC 60947-3. Ponadto mogą pracować w warunkach środowiskowych określonych w normach: IEC 60068-2-6 (wibracje), IEC 60068-2-27 (udary), IEC 60068-2-2 (suche gorąco), IEC 60068-2-1 (zimno), IEC 60068-2-30 (wilgotne gorąco), IEC 60068-2-52 (mgła solna). Budowa Segmentowa budowa łączników z podwójnymi krzywkami umożliwia tworzenie dowolnych programów łączeń w funkcji położenia pokrętła napędu. Stosując dobraną liczbę zębów zębatki w mechanizmie napędu można uzyskiwać kąty skoku pokrętła co 30°, 45° lub 90°, np.: przy 30° daje nam maksymalnie 12 pozycji pokrętła. Ze względu na sposób mocowania są oferowane łączniki: • Do pulpitu - P • Do bazy - B • Do szyny - S • W obudowie - OB1, OB2, OB3, OB4 • W obudowie podtynkowej - OBP1 Linki » Łączniki krzywkowe ŁK15 » Łączniki krzywkowe ŁK40/63 » Czoła do łączników ŁK » Wyszukiwarka łączników (schematy, diagramy) |  |  |  | łącznik krzywkowe, łączniki krzywkowe, łączniki pokrętne, pokrętła, rozłączniki, przełączniki, rozłącznik, przełącznik, wyłącznik, wyłączniki, krzywka, łk, łkr | ŁK63 |  | 0.5279 | 0.5539 | 0.066 | 0.066 | 0.165 | Zdzisław Wieteska | 071/3158201 w 280 | z.wieteska@spamel.com.pl
1117 | ŁK63-4.8390\OB3 | Łącznik Krzywkowy 63A, Przełącznik Dahlander'a dwubiegowy, w obudowie OB3, | szt | 1 | 193.98 | PLN | 23 |  |  |  | A | H |  | EDI | 5907723022362 |  |  | ŁK63-4.8390\OB3 | 902511 | [5 empty] | 1 | ob3.png | SPAMEL_PL_LK63_OB3.pdf | Certyfikat_bezpieczenstwa_lk25_40_63_pl.pdf |  | Certyfikat_zgodnosci_CE_LK_25_40_63_pl.pdf |  | Zastosowanie Łączniki krzywkowe są elektrycznymi obrotowymi łącznikami wielotorowymi przystosowanymi do załączania i wyłączania prądów. Łączniki krzywkowe znajdują zastosowanie w obudowach instalacji elektrycznych niskiego napięcia zwłaszcza jako wyłączniki, rozłączniki, przełączniki oraz łączniki sterownicze. Łączniki krzywkowe mogą być zainstalowane w pomieszczeniach zamkniętych (3 stopień zanieczyszczenia - przeznaczenie przemysłowe) w temp. -40...+70°C (ŁK40, 63) i -25...+70°C (ŁK15). Łączniki krzywkowe spełniają wymagania normy PN-EN60947-3, IEC 60947-3. Ponadto mogą pracować w warunkach środowiskowych określonych w normach: IEC 60068-2-6 (wibracje), IEC 60068-2-27 (udary), IEC 60068-2-2 (suche gorąco), IEC 60068-2-1 (zimno), IEC 60068-2-30 (wilgotne gorąco), IEC 60068-2-52 (mgła solna). Budowa Segmentowa budowa łączników z podwójnymi krzywkami umożliwia tworzenie dowolnych programów łączeń w funkcji położenia pokrętła napędu. Stosując dobraną liczbę zębów zębatki w mechanizmie napędu można uzyskiwać kąty skoku pokrętła co 30°, 45° lub 90°, np.: przy 30° daje nam maksymalnie 12 pozycji pokrętła. Ze względu na sposób mocowania są oferowane łączniki: • Do pulpitu - P • Do bazy - B • Do szyny - S • W obudowie - OB1, OB2, OB3, OB4 • W obudowie podtynkowej - OBP1 Linki » Łączniki krzywkowe ŁK15 » Łączniki krzywkowe ŁK40/63 » Czoła do łączników ŁK » Wyszukiwarka łączników (schematy, diagramy) |  |  |  | łącznik krzywkowe, łączniki krzywkowe, łączniki pokrętne, pokrętła, rozłączniki, przełączniki, rozłącznik, przełącznik, wyłącznik, wyłączniki, krzywka, łk, łkr | ŁK63 |  | 0.8938 | 0.9488 | 0.105 | 0.135 | 0.173 | Zdzisław Wieteska | 071/3158201 w 280 | z.wieteska@spamel.com.pl
1118 | ŁK63-4.8390\P03 | Łącznik Krzywkowy 63A, Przełącznik Dahlander'a dwubiegowy, mocowany do pulpitu czoło szare pokrętło czarne | szt | 1 | 181.23 | PLN | 23 |  |  |  | A | H |  | EDI | 5907723048669 |  |  | ŁK63-4.8390\P03 | 902510 | [5 empty] | 1 | lk40-63-p03.png | SPAMEL_PL_LK63_P.pdf | Certyfikat_bezpieczenstwa_lk25_40_63_pl.pdf |  | Certyfikat_zgodnosci_CE_LK_25_40_63_pl.pdf |  | Zastosowanie Łączniki krzywkowe są elektrycznymi obrotowymi łącznikami wielotorowymi przystosowanymi do załączania i wyłączania prądów. Łączniki krzywkowe znajdują zastosowanie w obudowach instalacji elektrycznych niskiego napięcia zwłaszcza jako wyłączniki, rozłączniki, przełączniki oraz łączniki sterownicze. Łączniki krzywkowe mogą być zainstalowane w pomieszczeniach zamkniętych (3 stopień zanieczyszczenia - przeznaczenie przemysłowe) w temp. -40...+70°C (ŁK40, 63) i -25...+70°C (ŁK15). Łączniki krzywkowe spełniają wymagania normy PN-EN60947-3, IEC 60947-3. Ponadto mogą pracować w warunkach środowiskowych określonych w normach: IEC 60068-2-6 (wibracje), IEC 60068-2-27 (udary), IEC 60068-2-2 (suche gorąco), IEC 60068-2-1 (zimno), IEC 60068-2-30 (wilgotne gorąco), IEC 60068-2-52 (mgła solna). Budowa Segmentowa budowa łączników z podwójnymi krzywkami umożliwia tworzenie dowolnych programów łączeń w funkcji położenia pokrętła napędu. Stosując dobraną liczbę zębów zębatki w mechanizmie napędu można uzyskiwać kąty skoku pokrętła co 30°, 45° lub 90°, np.: przy 30° daje nam maksymalnie 12 pozycji pokrętła. Ze względu na sposób mocowania są oferowane łączniki: • Do pulpitu - P • Do bazy - B • Do szyny - S • W obudowie - OB1, OB2, OB3, OB4 • W obudowie podtynkowej - OBP1 Linki » Łączniki krzywkowe ŁK15 » Łączniki krzywkowe ŁK40/63 » Czoła do łączników ŁK » Wyszukiwarka łączników (schematy, diagramy) |  |  |  | łącznik krzywkowe, łączniki krzywkowe, łączniki pokrętne, pokrętła, rozłączniki, przełączniki, rozłącznik, przełącznik, wyłącznik, wyłączniki, krzywka, łk, łkr | ŁK63 |  | 0.5208 | 0.5468 | 0.066 | 0.066 | 0.165 | Zdzisław Wieteska | 071/3158201 w 280 | z.wieteska@spamel.com.pl
1119 | ŁK63-4.8396\OB3 | Łącznik Krzywkowy 63A, Rozłącznik 1-0-2 (4 - biegunowy), w obudowie OB3, | szt | 1 | 193.98 | PLN | 23 |  |  |  | A | H |  | EDI | 5907723112445 |  |  | ŁK63-4.8396\OB3 | 902511 | [5 empty] | 1 | ob3.png | SPAMEL_PL_LK63_OB3.pdf | Certyfikat_bezpieczenstwa_lk25_40_63_pl.pdf |  | Certyfikat_zgodnosci_CE_LK_25_40_63_pl.pdf |  | Zastosowanie Łączniki krzywkowe są elektrycznymi obrotowymi łącznikami wielotorowymi przystosowanymi do załączania i wyłączania prądów. Łączniki krzywkowe znajdują zastosowanie w obudowach instalacji elektrycznych niskiego napięcia zwłaszcza jako wyłączniki, rozłączniki, przełączniki oraz łączniki sterownicze. Łączniki krzywkowe mogą być zainstalowane w pomieszczeniach zamkniętych (3 stopień zanieczyszczenia - przeznaczenie przemysłowe) w temp. -40...+70°C (ŁK40, 63) i -25...+70°C (ŁK15). Łączniki krzywkowe spełniają wymagania normy PN-EN60947-3, IEC 60947-3. Ponadto mogą pracować w warunkach środowiskowych określonych w normach: IEC 60068-2-6 (wibracje), IEC 60068-2-27 (udary), IEC 60068-2-2 (suche gorąco), IEC 60068-2-1 (zimno), IEC 60068-2-30 (wilgotne gorąco), IEC 60068-2-52 (mgła solna). Budowa Segmentowa budowa łączników z podwójnymi krzywkami umożliwia tworzenie dowolnych programów łączeń w funkcji położenia pokrętła napędu. Stosując dobraną liczbę zębów zębatki w mechanizmie napędu można uzyskiwać kąty skoku pokrętła co 30°, 45° lub 90°, np.: przy 30° daje nam maksymalnie 12 pozycji pokrętła. Ze względu na sposób mocowania są oferowane łączniki: • Do pulpitu - P • Do bazy - B • Do szyny - S • W obudowie - OB1, OB2, OB3, OB4 • W obudowie podtynkowej - OBP1 Linki » Łączniki krzywkowe ŁK15 » Łączniki krzywkowe ŁK40/63 » Czoła do łączników ŁK » Wyszukiwarka łączników (schematy, diagramy) |  |  |  | łącznik krzywkowe, łączniki krzywkowe, łączniki pokrętne, pokrętła, rozłączniki, przełączniki, rozłącznik, przełącznik, wyłącznik, wyłączniki, krzywka, łk, łkr | ŁK63 |  | 0.8226 | 0.8776 | 0.105 | 0.135 | 0.173 | Zdzisław Wieteska | 071/3158201 w 280 | z.wieteska@spamel.com.pl
1120 | ŁK63-4.8396\P03 | Łącznik Krzywkowy 63A, Rozłącznik 1-0-2 (4 - biegunowy), mocowany do pulpitu czoło szare pokrętło czarne | szt | 1 | 181.23 | PLN | 23 |  |  |  | A | H |  | EDI | 5907723156425 |  |  | ŁK63-4.8396\P03 | 902510 | [5 empty] | 1 | lk40-63-p03.png | SPAMEL_PL_LK63_P.pdf | Certyfikat_bezpieczenstwa_lk25_40_63_pl.pdf |  | Certyfikat_zgodnosci_CE_LK_25_40_63_pl.pdf |  | Zastosowanie Łączniki krzywkowe są elektrycznymi obrotowymi łącznikami wielotorowymi przystosowanymi do załączania i wyłączania prądów. Łączniki krzywkowe znajdują zastosowanie w obudowach instalacji elektrycznych niskiego napięcia zwłaszcza jako wyłączniki, rozłączniki, przełączniki oraz łączniki sterownicze. Łączniki krzywkowe mogą być zainstalowane w pomieszczeniach zamkniętych (3 stopień zanieczyszczenia - przeznaczenie przemysłowe) w temp. -40...+70°C (ŁK40, 63) i -25...+70°C (ŁK15). Łączniki krzywkowe spełniają wymagania normy PN-EN60947-3, IEC 60947-3. Ponadto mogą pracować w warunkach środowiskowych określonych w normach: IEC 60068-2-6 (wibracje), IEC 60068-2-27 (udary), IEC 60068-2-2 (suche gorąco), IEC 60068-2-1 (zimno), IEC 60068-2-30 (wilgotne gorąco), IEC 60068-2-52 (mgła solna). Budowa Segmentowa budowa łączników z podwójnymi krzywkami umożliwia tworzenie dowolnych programów łączeń w funkcji położenia pokrętła napędu. Stosując dobraną liczbę zębów zębatki w mechanizmie napędu można uzyskiwać kąty skoku pokrętła co 30°, 45° lub 90°, np.: przy 30° daje nam maksymalnie 12 pozycji pokrętła. Ze względu na sposób mocowania są oferowane łączniki: • Do pulpitu - P • Do bazy - B • Do szyny - S • W obudowie - OB1, OB2, OB3, OB4 • W obudowie podtynkowej - OBP1 Linki » Łączniki krzywkowe ŁK15 » Łączniki krzywkowe ŁK40/63 » Czoła do łączników ŁK » Wyszukiwarka łączników (schematy, diagramy) |  |  |  | łącznik krzywkowe, łączniki krzywkowe, łączniki pokrętne, pokrętła, rozłączniki, przełączniki, rozłącznik, przełącznik, wyłącznik, wyłączniki, krzywka, łk, łkr | ŁK63 |  | 0.494 | 0.52 | 0.066 | 0.066 | 0.165 | Zdzisław Wieteska | 071/3158201 w 280 | z.wieteska@spamel.com.pl
1121 | ŁK63-4.8396\S03 | Łącznik Krzywkowy 63A, Rozłącznik 1-0-2 (4 - biegunowy), mocowany na szynie czoło szare pokrętło czarne | szt | 1 | 188.38 | PLN | 23 |  |  |  | A | H |  | EDI | 5907723124837 |  |  | ŁK63-4.8396\S03 | 902512 | [5 empty] | 1 | lk40-63-s03.png | SPAMEL_PL_LK63_S.pdf | Certyfikat_bezpieczenstwa_lk25_40_63_pl.pdf |  | Certyfikat_zgodnosci_CE_LK_25_40_63_pl.pdf |  | Zastosowanie Łączniki krzywkowe są elektrycznymi obrotowymi łącznikami wielotorowymi przystosowanymi do załączania i wyłączania prądów. Łączniki krzywkowe znajdują zastosowanie w obudowach instalacji elektrycznych niskiego napięcia zwłaszcza jako wyłączniki, rozłączniki, przełączniki oraz łączniki sterownicze. Łączniki krzywkowe mogą być zainstalowane w pomieszczeniach zamkniętych (3 stopień zanieczyszczenia - przeznaczenie przemysłowe) w temp. -40...+70°C (ŁK40, 63) i -25...+70°C (ŁK15). Łączniki krzywkowe spełniają wymagania normy PN-EN60947-3, IEC 60947-3. Ponadto mogą pracować w warunkach środowiskowych określonych w normach: IEC 60068-2-6 (wibracje), IEC 60068-2-27 (udary), IEC 60068-2-2 (suche gorąco), IEC 60068-2-1 (zimno), IEC 60068-2-30 (wilgotne gorąco), IEC 60068-2-52 (mgła solna). Budowa Segmentowa budowa łączników z podwójnymi krzywkami umożliwia tworzenie dowolnych programów łączeń w funkcji położenia pokrętła napędu. Stosując dobraną liczbę zębów zębatki w mechanizmie napędu można uzyskiwać kąty skoku pokrętła co 30°, 45° lub 90°, np.: przy 30° daje nam maksymalnie 12 pozycji pokrętła. Ze względu na sposób mocowania są oferowane łączniki: • Do pulpitu - P • Do bazy - B • Do szyny - S • W obudowie - OB1, OB2, OB3, OB4 • W obudowie podtynkowej - OBP1 Linki » Łączniki krzywkowe ŁK15 » Łączniki krzywkowe ŁK40/63 » Czoła do łączników ŁK » Wyszukiwarka łączników (schematy, diagramy) |  |  |  | łącznik krzywkowe, łączniki krzywkowe, łączniki pokrętne, pokrętła, rozłączniki, przełączniki, rozłącznik, przełącznik, wyłącznik, wyłączniki, krzywka, łk, łkr | ŁK63 |  | 0.5121 | 0.5381 | 0.066 | 0.066 | 0.165 | Zdzisław Wieteska | 071/3158201 w 280 | z.wieteska@spamel.com.pl
1122 | ŁK63-4.883\OB3 | Łącznik Krzywkowy 63A, Przełącznik Pomiaru Napięcia, w obudowie OB3, | szt | 1 | 193.98 | PLN | 23 |  |  |  | A | H |  | EDI | 5907723048676 |  |  | ŁK63-4.883\OB3 | 902511 | [5 empty] | 1 | ob3.png | SPAMEL_PL_LK63_OB3.pdf | Certyfikat_bezpieczenstwa_lk25_40_63_pl.pdf |  | Certyfikat_zgodnosci_CE_LK_25_40_63_pl.pdf |  | Zastosowanie Łączniki krzywkowe są elektrycznymi obrotowymi łącznikami wielotorowymi przystosowanymi do załączania i wyłączania prądów. Łączniki krzywkowe znajdują zastosowanie w obudowach instalacji elektrycznych niskiego napięcia zwłaszcza jako wyłączniki, rozłączniki, przełączniki oraz łączniki sterownicze. Łączniki krzywkowe mogą być zainstalowane w pomieszczeniach zamkniętych (3 stopień zanieczyszczenia - przeznaczenie przemysłowe) w temp. -40...+70°C (ŁK40, 63) i -25...+70°C (ŁK15). Łączniki krzywkowe spełniają wymagania normy PN-EN60947-3, IEC 60947-3. Ponadto mogą pracować w warunkach środowiskowych określonych w normach: IEC 60068-2-6 (wibracje), IEC 60068-2-27 (udary), IEC 60068-2-2 (suche gorąco), IEC 60068-2-1 (zimno), IEC 60068-2-30 (wilgotne gorąco), IEC 60068-2-52 (mgła solna). Budowa Segmentowa budowa łączników z podwójnymi krzywkami umożliwia tworzenie dowolnych programów łączeń w funkcji położenia pokrętła napędu. Stosując dobraną liczbę zębów zębatki w mechanizmie napędu można uzyskiwać kąty skoku pokrętła co 30°, 45° lub 90°, np.: przy 30° daje nam maksymalnie 12 pozycji pokrętła. Ze względu na sposób mocowania są oferowane łączniki: • Do pulpitu - P • Do bazy - B • Do szyny - S • W obudowie - OB1, OB2, OB3, OB4 • W obudowie podtynkowej - OBP1 Linki » Łączniki krzywkowe ŁK15 » Łączniki krzywkowe ŁK40/63 » Czoła do łączników ŁK » Wyszukiwarka łączników (schematy, diagramy) |  |  |  | łącznik krzywkowe, łączniki krzywkowe, łączniki pokrętne, pokrętła, rozłączniki, przełączniki, rozłącznik, przełącznik, wyłącznik, wyłączniki, krzywka, łk, łkr | ŁK63 |  | 0.8026 | 0.8576 | 0.105 | 0.135 | 0.173 | Zdzisław Wieteska | 071/3158201 w 280 | z.wieteska@spamel.com.pl
1123 | ŁK63-4.883\P01 | Łącznik Krzywkowy 63A, Przełącznik Pomiaru Napięcia, \P01 | szt | 1 | 181.23 | PLN | 23 |  |  |  | A | H |  | EDI | 5907723048683 |  |  | ŁK63-4.883\P01 | 902510 | [5 empty] | 1 | lk40-63-p03.png | SPAMEL_PL_LK63_P.pdf | Certyfikat_bezpieczenstwa_lk25_40_63_pl.pdf |  | Certyfikat_zgodnosci_CE_LK_25_40_63_pl.pdf |  | Zastosowanie Łączniki krzywkowe są elektrycznymi obrotowymi łącznikami wielotorowymi przystosowanymi do załączania i wyłączania prądów. Łączniki krzywkowe znajdują zastosowanie w obudowach instalacji elektrycznych niskiego napięcia zwłaszcza jako wyłączniki, rozłączniki, przełączniki oraz łączniki sterownicze. Łączniki krzywkowe mogą być zainstalowane w pomieszczeniach zamkniętych (3 stopień zanieczyszczenia - przeznaczenie przemysłowe) w temp. -40...+70°C (ŁK40, 63) i -25...+70°C (ŁK15). Łączniki krzywkowe spełniają wymagania normy PN-EN60947-3, IEC 60947-3. Ponadto mogą pracować w warunkach środowiskowych określonych w normach: IEC 60068-2-6 (wibracje), IEC 60068-2-27 (udary), IEC 60068-2-2 (suche gorąco), IEC 60068-2-1 (zimno), IEC 60068-2-30 (wilgotne gorąco), IEC 60068-2-52 (mgła solna). Budowa Segmentowa budowa łączników z podwójnymi krzywkami umożliwia tworzenie dowolnych programów łączeń w funkcji położenia pokrętła napędu. Stosując dobraną liczbę zębów zębatki w mechanizmie napędu można uzyskiwać kąty skoku pokrętła co 30°, 45° lub 90°, np.: przy 30° daje nam maksymalnie 12 pozycji pokrętła. Ze względu na sposób mocowania są oferowane łączniki: • Do pulpitu - P • Do bazy - B • Do szyny - S • W obudowie - OB1, OB2, OB3, OB4 • W obudowie podtynkowej - OBP1 Linki » Łączniki krzywkowe ŁK15 » Łączniki krzywkowe ŁK40/63 » Czoła do łączników ŁK » Wyszukiwarka łączników (schematy, diagramy) |  |  |  | łącznik krzywkowe, łączniki krzywkowe, łączniki pokrętne, pokrętła, rozłączniki, przełączniki, rozłącznik, przełącznik, wyłącznik, wyłączniki, krzywka, łk, łkr | ŁK63 |  | 0.4856 | 0.5116 | 0.066 | 0.066 | 0.165 | Zdzisław Wieteska | 071/3158201 w 280 | z.wieteska@spamel.com.pl
1124 | ŁK63-4.883\P03 | Łącznik Krzywkowy 63A, Przełącznik Pomiaru Napięcia, mocowany do pulpitu czoło szare pokrętło czarne | szt | 1 | 181.23 | PLN | 23 |  |  |  | A | H |  | EDI | 5907723048690 |  |  | ŁK63-4.883\P03 | 902510 | [5 empty] | 1 | lk40-63-p03.png | SPAMEL_PL_LK63_P.pdf | Certyfikat_bezpieczenstwa_lk25_40_63_pl.pdf |  | Certyfikat_zgodnosci_CE_LK_25_40_63_pl.pdf |  | Zastosowanie Łączniki krzywkowe są elektrycznymi obrotowymi łącznikami wielotorowymi przystosowanymi do załączania i wyłączania prądów. Łączniki krzywkowe znajdują zastosowanie w obudowach instalacji elektrycznych niskiego napięcia zwłaszcza jako wyłączniki, rozłączniki, przełączniki oraz łączniki sterownicze. Łączniki krzywkowe mogą być zainstalowane w pomieszczeniach zamkniętych (3 stopień zanieczyszczenia - przeznaczenie przemysłowe) w temp. -40...+70°C (ŁK40, 63) i -25...+70°C (ŁK15). Łączniki krzywkowe spełniają wymagania normy PN-EN60947-3, IEC 60947-3. Ponadto mogą pracować w warunkach środowiskowych określonych w normach: IEC 60068-2-6 (wibracje), IEC 60068-2-27 (udary), IEC 60068-2-2 (suche gorąco), IEC 60068-2-1 (zimno), IEC 60068-2-30 (wilgotne gorąco), IEC 60068-2-52 (mgła solna). Budowa Segmentowa budowa łączników z podwójnymi krzywkami umożliwia tworzenie dowolnych programów łączeń w funkcji położenia pokrętła napędu. Stosując dobraną liczbę zębów zębatki w mechanizmie napędu można uzyskiwać kąty skoku pokrętła co 30°, 45° lub 90°, np.: przy 30° daje nam maksymalnie 12 pozycji pokrętła. Ze względu na sposób mocowania są oferowane łączniki: • Do pulpitu - P • Do bazy - B • Do szyny - S • W obudowie - OB1, OB2, OB3, OB4 • W obudowie podtynkowej - OBP1 Linki » Łączniki krzywkowe ŁK15 » Łączniki krzywkowe ŁK40/63 » Czoła do łączników ŁK » Wyszukiwarka łączników (schematy, diagramy) |  |  |  | łącznik krzywkowe, łączniki krzywkowe, łączniki pokrętne, pokrętła, rozłączniki, przełączniki, rozłącznik, przełącznik, wyłącznik, wyłączniki, krzywka, łk, łkr | ŁK63 |  | 0.5025 | 0.5285 | 0.066 | 0.066 | 0.165 | Zdzisław Wieteska | 071/3158201 w 280 | z.wieteska@spamel.com.pl
1125 | ŁK63-5.8380\P03 | Łącznik Krzywkowy 63A, Rozłącznik 1-0-2 (5 - biegunowy), mocowany do pulpitu czoło szare pokrętło czarne | szt | 1 | 204.18 | PLN | 23 |  |  |  | A | H |  | EDI | 5907723132580 |  |  | ŁK63-5.8380\P03 | 902510 | [5 empty] | 1 | lk40-63-p03.png | SPAMEL_PL_LK63_P.pdf | Certyfikat_bezpieczenstwa_lk25_40_63_pl.pdf |  | Certyfikat_zgodnosci_CE_LK_25_40_63_pl.pdf |  | Zastosowanie Łączniki krzywkowe są elektrycznymi obrotowymi łącznikami wielotorowymi przystosowanymi do załączania i wyłączania prądów. Łączniki krzywkowe znajdują zastosowanie w obudowach instalacji elektrycznych niskiego napięcia zwłaszcza jako wyłączniki, rozłączniki, przełączniki oraz łączniki sterownicze. Łączniki krzywkowe mogą być zainstalowane w pomieszczeniach zamkniętych (3 stopień zanieczyszczenia - przeznaczenie przemysłowe) w temp. -40...+70°C (ŁK40, 63) i -25...+70°C (ŁK15). Łączniki krzywkowe spełniają wymagania normy PN-EN60947-3, IEC 60947-3. Ponadto mogą pracować w warunkach środowiskowych określonych w normach: IEC 60068-2-6 (wibracje), IEC 60068-2-27 (udary), IEC 60068-2-2 (suche gorąco), IEC 60068-2-1 (zimno), IEC 60068-2-30 (wilgotne gorąco), IEC 60068-2-52 (mgła solna). Budowa Segmentowa budowa łączników z podwójnymi krzywkami umożliwia tworzenie dowolnych programów łączeń w funkcji położenia pokrętła napędu. Stosując dobraną liczbę zębów zębatki w mechanizmie napędu można uzyskiwać kąty skoku pokrętła co 30°, 45° lub 90°, np.: przy 30° daje nam maksymalnie 12 pozycji pokrętła. Ze względu na sposób mocowania są oferowane łączniki: • Do pulpitu - P • Do bazy - B • Do szyny - S • W obudowie - OB1, OB2, OB3, OB4 • W obudowie podtynkowej - OBP1 Linki » Łączniki krzywkowe ŁK15 » Łączniki krzywkowe ŁK40/63 » Czoła do łączników ŁK » Wyszukiwarka łączników (schematy, diagramy) |  |  |  | łącznik krzywkowe, łączniki krzywkowe, łączniki pokrętne, pokrętła, rozłączniki, przełączniki, rozłącznik, przełącznik, wyłącznik, wyłączniki, krzywka, łk, łkr | ŁK63 |  | 0.5343 | 0.5603 | 0.066 | 0.066 | 0.165 | Zdzisław Wieteska | 071/3158201 w 280 | z.wieteska@spamel.com.pl
1126 | ŁK63-5.8380\P08 | Łącznik Krzywkowy 63A, Rozłącznik 1-0-2 (5 - biegunowy), mocowanie do pulpitu czoło zamykane żółto/czerwone | szt | 1 | 217.14 | PLN | 23 |  |  |  | A | H |  | EDI | 5907723132696 |  |  | ŁK63-5.8380\P08 | 902510 | [5 empty] | 1 | lk40-63-p03.png | SPAMEL_PL_LK63_P.pdf | Certyfikat_bezpieczenstwa_lk25_40_63_pl.pdf |  | Certyfikat_zgodnosci_CE_LK_25_40_63_pl.pdf |  | Zastosowanie Łączniki krzywkowe są elektrycznymi obrotowymi łącznikami wielotorowymi przystosowanymi do załączania i wyłączania prądów. Łączniki krzywkowe znajdują zastosowanie w obudowach instalacji elektrycznych niskiego napięcia zwłaszcza jako wyłączniki, rozłączniki, przełączniki oraz łączniki sterownicze. Łączniki krzywkowe mogą być zainstalowane w pomieszczeniach zamkniętych (3 stopień zanieczyszczenia - przeznaczenie przemysłowe) w temp. -40...+70°C (ŁK40, 63) i -25...+70°C (ŁK15). Łączniki krzywkowe spełniają wymagania normy PN-EN60947-3, IEC 60947-3. Ponadto mogą pracować w warunkach środowiskowych określonych w normach: IEC 60068-2-6 (wibracje), IEC 60068-2-27 (udary), IEC 60068-2-2 (suche gorąco), IEC 60068-2-1 (zimno), IEC 60068-2-30 (wilgotne gorąco), IEC 60068-2-52 (mgła solna). Budowa Segmentowa budowa łączników z podwójnymi krzywkami umożliwia tworzenie dowolnych programów łączeń w funkcji położenia pokrętła napędu. Stosując dobraną liczbę zębów zębatki w mechanizmie napędu można uzyskiwać kąty skoku pokrętła co 30°, 45° lub 90°, np.: przy 30° daje nam maksymalnie 12 pozycji pokrętła. Ze względu na sposób mocowania są oferowane łączniki: • Do pulpitu - P • Do bazy - B • Do szyny - S • W obudowie - OB1, OB2, OB3, OB4 • W obudowie podtynkowej - OBP1 Linki » Łączniki krzywkowe ŁK15 » Łączniki krzywkowe ŁK40/63 » Czoła do łączników ŁK » Wyszukiwarka łączników (schematy, diagramy) |  |  |  | łącznik krzywkowe, łączniki krzywkowe, łączniki pokrętne, pokrętła, rozłączniki, przełączniki, rozłącznik, przełącznik, wyłącznik, wyłączniki, krzywka, łk, łkr | ŁK63 |  | 0.5405 | 0.5665 | 0.066 | 0.066 | 0.165 | Zdzisław Wieteska | 071/3158201 w 280 | z.wieteska@spamel.com.pl
1127 | ŁK63-5.8538\P03 | Łącznik Krzywkowy 63A, Przełącznik rozruchowy trójfazowy ze zmianą kierunku obrotów, mocowany do pulpitu czoło szare pokrętło czarne | szt | 1 | 204.18 | PLN | 23 |  |  |  | A | H |  | EDI | 5907723008182 |  |  | ŁK63-5.8538\P03 | 902510 | [5 empty] | 1 | lk40-63-p03.png | SPAMEL_PL_LK63_P.pdf | Certyfikat_bezpieczenstwa_lk25_40_63_pl.pdf |  | Certyfikat_zgodnosci_CE_LK_25_40_63_pl.pdf |  | Zastosowanie Łączniki krzywkowe są elektrycznymi obrotowymi łącznikami wielotorowymi przystosowanymi do załączania i wyłączania prądów. Łączniki krzywkowe znajdują zastosowanie w obudowach instalacji elektrycznych niskiego napięcia zwłaszcza jako wyłączniki, rozłączniki, przełączniki oraz łączniki sterownicze. Łączniki krzywkowe mogą być zainstalowane w pomieszczeniach zamkniętych (3 stopień zanieczyszczenia - przeznaczenie przemysłowe) w temp. -40...+70°C (ŁK40, 63) i -25...+70°C (ŁK15). Łączniki krzywkowe spełniają wymagania normy PN-EN60947-3, IEC 60947-3. Ponadto mogą pracować w warunkach środowiskowych określonych w normach: IEC 60068-2-6 (wibracje), IEC 60068-2-27 (udary), IEC 60068-2-2 (suche gorąco), IEC 60068-2-1 (zimno), IEC 60068-2-30 (wilgotne gorąco), IEC 60068-2-52 (mgła solna). Budowa Segmentowa budowa łączników z podwójnymi krzywkami umożliwia tworzenie dowolnych programów łączeń w funkcji położenia pokrętła napędu. Stosując dobraną liczbę zębów zębatki w mechanizmie napędu można uzyskiwać kąty skoku pokrętła co 30°, 45° lub 90°, np.: przy 30° daje nam maksymalnie 12 pozycji pokrętła. Ze względu na sposób mocowania są oferowane łączniki: • Do pulpitu - P • Do bazy - B • Do szyny - S • W obudowie - OB1, OB2, OB3, OB4 • W obudowie podtynkowej - OBP1 Linki » Łączniki krzywkowe ŁK15 » Łączniki krzywkowe ŁK40/63 » Czoła do łączników ŁK » Wyszukiwarka łączników (schematy, diagramy) |  |  |  | łącznik krzywkowe, łączniki krzywkowe, łączniki pokrętne, pokrętła, rozłączniki, przełączniki, rozłącznik, przełącznik, wyłącznik, wyłączniki, krzywka, łk, łkr | ŁK63 |  | 0.5832 | 0.6092 | 0.066 | 0.066 | 0.165 | Zdzisław Wieteska | 071/3158201 w 280 | z.wieteska@spamel.com.pl
1128 | ŁK63-6.821\P03 | Łącznik Krzywkowy 63A, -6.821mocowany do pulpitu czoło szare pokrętło czarne | szt | 1 | 252.68 | PLN | 23 |  |  |  | A | H |  | EDI | 5907723014770 |  |  | ŁK63-6.821\P03 | 902510 | [5 empty] | 1 | lk40-63-p03.png | SPAMEL_PL_LK63_P.pdf | Certyfikat_bezpieczenstwa_lk25_40_63_pl.pdf |  | Certyfikat_zgodnosci_CE_LK_25_40_63_pl.pdf |  | Zastosowanie Łączniki krzywkowe są elektrycznymi obrotowymi łącznikami wielotorowymi przystosowanymi do załączania i wyłączania prądów. Łączniki krzywkowe znajdują zastosowanie w obudowach instalacji elektrycznych niskiego napięcia zwłaszcza jako wyłączniki, rozłączniki, przełączniki oraz łączniki sterownicze. Łączniki krzywkowe mogą być zainstalowane w pomieszczeniach zamkniętych (3 stopień zanieczyszczenia - przeznaczenie przemysłowe) w temp. -40...+70°C (ŁK40, 63) i -25...+70°C (ŁK15). Łączniki krzywkowe spełniają wymagania normy PN-EN60947-3, IEC 60947-3. Ponadto mogą pracować w warunkach środowiskowych określonych w normach: IEC 60068-2-6 (wibracje), IEC 60068-2-27 (udary), IEC 60068-2-2 (suche gorąco), IEC 60068-2-1 (zimno), IEC 60068-2-30 (wilgotne gorąco), IEC 60068-2-52 (mgła solna). Budowa Segmentowa budowa łączników z podwójnymi krzywkami umożliwia tworzenie dowolnych programów łączeń w funkcji położenia pokrętła napędu. Stosując dobraną liczbę zębów zębatki w mechanizmie napędu można uzyskiwać kąty skoku pokrętła co 30°, 45° lub 90°, np.: przy 30° daje nam maksymalnie 12 pozycji pokrętła. Ze względu na sposób mocowania są oferowane łączniki: • Do pulpitu - P • Do bazy - B • Do szyny - S • W obudowie - OB1, OB2, OB3, OB4 • W obudowie podtynkowej - OBP1 Linki » Łączniki krzywkowe ŁK15 » Łączniki krzywkowe ŁK40/63 » Czoła do łączników ŁK » Wyszukiwarka łączników (schematy, diagramy) |  |  |  | łącznik krzywkowe, łączniki krzywkowe, łączniki pokrętne, pokrętła, rozłączniki, przełączniki, rozłącznik, przełącznik, wyłącznik, wyłączniki, krzywka, łk, łkr | ŁK63 |  | 0.6908 | 0.7168 | 0.066 | 0.066 | 0.165 | Zdzisław Wieteska | 071/3158201 w 280 | z.wieteska@spamel.com.pl
1129 | ŁK63-6.821\P08 | Łącznik Krzywkowy 63A, -6.821mocowanie do pulpitu czoło zamykane żółto/czerwone | szt | 1 | 265.64 | PLN | 23 |  |  |  | A | H |  | EDI | 5907723136298 |  |  | ŁK63-6.821\P08 | 902510 | [5 empty] | 1 | lk40-63-p03.png | SPAMEL_PL_LK63_P.pdf | Certyfikat_bezpieczenstwa_lk25_40_63_pl.pdf |  | Certyfikat_zgodnosci_CE_LK_25_40_63_pl.pdf |  | Zastosowanie Łączniki krzywkowe są elektrycznymi obrotowymi łącznikami wielotorowymi przystosowanymi do załączania i wyłączania prądów. Łączniki krzywkowe znajdują zastosowanie w obudowach instalacji elektrycznych niskiego napięcia zwłaszcza jako wyłączniki, rozłączniki, przełączniki oraz łączniki sterownicze. Łączniki krzywkowe mogą być zainstalowane w pomieszczeniach zamkniętych (3 stopień zanieczyszczenia - przeznaczenie przemysłowe) w temp. -40...+70°C (ŁK40, 63) i -25...+70°C (ŁK15). Łączniki krzywkowe spełniają wymagania normy PN-EN60947-3, IEC 60947-3. Ponadto mogą pracować w warunkach środowiskowych określonych w normach: IEC 60068-2-6 (wibracje), IEC 60068-2-27 (udary), IEC 60068-2-2 (suche gorąco), IEC 60068-2-1 (zimno), IEC 60068-2-30 (wilgotne gorąco), IEC 60068-2-52 (mgła solna). Budowa Segmentowa budowa łączników z podwójnymi krzywkami umożliwia tworzenie dowolnych programów łączeń w funkcji położenia pokrętła napędu. Stosując dobraną liczbę zębów zębatki w mechanizmie napędu można uzyskiwać kąty skoku pokrętła co 30°, 45° lub 90°, np.: przy 30° daje nam maksymalnie 12 pozycji pokrętła. Ze względu na sposób mocowania są oferowane łączniki: • Do pulpitu - P • Do bazy - B • Do szyny - S • W obudowie - OB1, OB2, OB3, OB4 • W obudowie podtynkowej - OBP1 Linki » Łączniki krzywkowe ŁK15 » Łączniki krzywkowe ŁK40/63 » Czoła do łączników ŁK » Wyszukiwarka łączników (schematy, diagramy) |  |  |  | łącznik krzywkowe, łączniki krzywkowe, łączniki pokrętne, pokrętła, rozłączniki, przełączniki, rozłącznik, przełącznik, wyłącznik, wyłączniki, krzywka, łk, łkr | ŁK63 |  | 0.6963 | 0.7223 | 0.066 | 0.066 | 0.165 | Zdzisław Wieteska | 071/3158201 w 280 | z.wieteska@spamel.com.pl
1130 | ŁK63-6.821\S03 | Łącznik Krzywkowy 63A, -6.821mocowany na szynie czoło szare pokrętło czarne | szt | 1 | 259.73 | PLN | 23 |  |  |  | A | H |  | EDI | 0 |  |  | ŁK63-6.821\S03 | 902512 | [5 empty] | 1 | lk40-63-s03.png | SPAMEL_PL_LK63_S.pdf | Certyfikat_bezpieczenstwa_lk25_40_63_pl.pdf |  | Certyfikat_zgodnosci_CE_LK_25_40_63_pl.pdf |  | Zastosowanie Łączniki krzywkowe są elektrycznymi obrotowymi łącznikami wielotorowymi przystosowanymi do załączania i wyłączania prądów. Łączniki krzywkowe znajdują zastosowanie w obudowach instalacji elektrycznych niskiego napięcia zwłaszcza jako wyłączniki, rozłączniki, przełączniki oraz łączniki sterownicze. Łączniki krzywkowe mogą być zainstalowane w pomieszczeniach zamkniętych (3 stopień zanieczyszczenia - przeznaczenie przemysłowe) w temp. -40...+70°C (ŁK40, 63) i -25...+70°C (ŁK15). Łączniki krzywkowe spełniają wymagania normy PN-EN60947-3, IEC 60947-3. Ponadto mogą pracować w warunkach środowiskowych określonych w normach: IEC 60068-2-6 (wibracje), IEC 60068-2-27 (udary), IEC 60068-2-2 (suche gorąco), IEC 60068-2-1 (zimno), IEC 60068-2-30 (wilgotne gorąco), IEC 60068-2-52 (mgła solna). Budowa Segmentowa budowa łączników z podwójnymi krzywkami umożliwia tworzenie dowolnych programów łączeń w funkcji położenia pokrętła napędu. Stosując dobraną liczbę zębów zębatki w mechanizmie napędu można uzyskiwać kąty skoku pokrętła co 30°, 45° lub 90°, np.: przy 30° daje nam maksymalnie 12 pozycji pokrętła. Ze względu na sposób mocowania są oferowane łączniki: • Do pulpitu - P • Do bazy - B • Do szyny - S • W obudowie - OB1, OB2, OB3, OB4 • W obudowie podtynkowej - OBP1 Linki » Łączniki krzywkowe ŁK15 » Łączniki krzywkowe ŁK40/63 » Czoła do łączników ŁK » Wyszukiwarka łączników (schematy, diagramy) |  |  |  | łącznik krzywkowe, łączniki krzywkowe, łączniki pokrętne, pokrętła, rozłączniki, przełączniki, rozłącznik, przełącznik, wyłącznik, wyłączniki, krzywka, łk, łkr | ŁK63 |  | 0.7028 | 0.7288 | 0.066 | 0.066 | 0.165 | Zdzisław Wieteska | 071/3158201 w 280 | z.wieteska@spamel.com.pl
1131 | ŁK63-6.8380\P03 | Łącznik Krzywkowy 63A, Rozłącznik 1-0-2 (6 - biegunowy), mocowany do pulpitu czoło szare pokrętło czarne | szt | 1 | 252.68 | PLN | 23 |  |  |  | A | H |  | EDI | 5907723024120 |  |  | ŁK63-6.8380\P03 | 902510 | [5 empty] | 1 | lk40-63-p03.png | SPAMEL_PL_LK63_P.pdf | Certyfikat_bezpieczenstwa_lk25_40_63_pl.pdf |  | Certyfikat_zgodnosci_CE_LK_25_40_63_pl.pdf |  | Zastosowanie Łączniki krzywkowe są elektrycznymi obrotowymi łącznikami wielotorowymi przystosowanymi do załączania i wyłączania prądów. Łączniki krzywkowe znajdują zastosowanie w obudowach instalacji elektrycznych niskiego napięcia zwłaszcza jako wyłączniki, rozłączniki, przełączniki oraz łączniki sterownicze. Łączniki krzywkowe mogą być zainstalowane w pomieszczeniach zamkniętych (3 stopień zanieczyszczenia - przeznaczenie przemysłowe) w temp. -40...+70°C (ŁK40, 63) i -25...+70°C (ŁK15). Łączniki krzywkowe spełniają wymagania normy PN-EN60947-3, IEC 60947-3. Ponadto mogą pracować w warunkach środowiskowych określonych w normach: IEC 60068-2-6 (wibracje), IEC 60068-2-27 (udary), IEC 60068-2-2 (suche gorąco), IEC 60068-2-1 (zimno), IEC 60068-2-30 (wilgotne gorąco), IEC 60068-2-52 (mgła solna). Budowa Segmentowa budowa łączników z podwójnymi krzywkami umożliwia tworzenie dowolnych programów łączeń w funkcji położenia pokrętła napędu. Stosując dobraną liczbę zębów zębatki w mechanizmie napędu można uzyskiwać kąty skoku pokrętła co 30°, 45° lub 90°, np.: przy 30° daje nam maksymalnie 12 pozycji pokrętła. Ze względu na sposób mocowania są oferowane łączniki: • Do pulpitu - P • Do bazy - B • Do szyny - S • W obudowie - OB1, OB2, OB3, OB4 • W obudowie podtynkowej - OBP1 Linki » Łączniki krzywkowe ŁK15 » Łączniki krzywkowe ŁK40/63 » Czoła do łączników ŁK » Wyszukiwarka łączników (schematy, diagramy) |  |  |  | łącznik krzywkowe, łączniki krzywkowe, łączniki pokrętne, pokrętła, rozłączniki, przełączniki, rozłącznik, przełącznik, wyłącznik, wyłączniki, krzywka, łk, łkr | ŁK63 |  | 0.704 | 0.73 | 0.066 | 0.066 | 0.165 | Zdzisław Wieteska | 071/3158201 w 280 | z.wieteska@spamel.com.pl
1132 | ŁK63-7.8538\P03 | Łącznik Krzywkowy 63A, Przełącznik Dahlander'a dwubiegowy ze zmianą kierunku obrotów, mocowany do pulpitu czoło szare pokrętło czarne | szt | 1 | 270.57 | PLN | 23 |  |  |  | A | H |  | EDI | 5907723048706 |  |  | ŁK63-7.8538\P03 | 902510 | [5 empty] | 1 | lk40-63-p03.png | SPAMEL_PL_LK63_P.pdf | Certyfikat_bezpieczenstwa_lk25_40_63_pl.pdf |  | Certyfikat_zgodnosci_CE_LK_25_40_63_pl.pdf |  | Zastosowanie Łączniki krzywkowe są elektrycznymi obrotowymi łącznikami wielotorowymi przystosowanymi do załączania i wyłączania prądów. Łączniki krzywkowe znajdują zastosowanie w obudowach instalacji elektrycznych niskiego napięcia zwłaszcza jako wyłączniki, rozłączniki, przełączniki oraz łączniki sterownicze. Łączniki krzywkowe mogą być zainstalowane w pomieszczeniach zamkniętych (3 stopień zanieczyszczenia - przeznaczenie przemysłowe) w temp. -40...+70°C (ŁK40, 63) i -25...+70°C (ŁK15). Łączniki krzywkowe spełniają wymagania normy PN-EN60947-3, IEC 60947-3. Ponadto mogą pracować w warunkach środowiskowych określonych w normach: IEC 60068-2-6 (wibracje), IEC 60068-2-27 (udary), IEC 60068-2-2 (suche gorąco), IEC 60068-2-1 (zimno), IEC 60068-2-30 (wilgotne gorąco), IEC 60068-2-52 (mgła solna). Budowa Segmentowa budowa łączników z podwójnymi krzywkami umożliwia tworzenie dowolnych programów łączeń w funkcji położenia pokrętła napędu. Stosując dobraną liczbę zębów zębatki w mechanizmie napędu można uzyskiwać kąty skoku pokrętła co 30°, 45° lub 90°, np.: przy 30° daje nam maksymalnie 12 pozycji pokrętła. Ze względu na sposób mocowania są oferowane łączniki: • Do pulpitu - P • Do bazy - B • Do szyny - S • W obudowie - OB1, OB2, OB3, OB4 • W obudowie podtynkowej - OBP1 Linki » Łączniki krzywkowe ŁK15 » Łączniki krzywkowe ŁK40/63 » Czoła do łączników ŁK » Wyszukiwarka łączników (schematy, diagramy) |  |  |  | łącznik krzywkowe, łączniki krzywkowe, łączniki pokrętne, pokrętła, rozłączniki, przełączniki, rozłącznik, przełącznik, wyłącznik, wyłączniki, krzywka, łk, łkr | ŁK63 |  | 0.7642 | 0.7902 | 0.066 | 0.066 | 0.165 | Zdzisław Wieteska | 071/3158201 w 280 | z.wieteska@spamel.com.pl
1133 | OA1-W01-A\01-230 | OA1-WER.NADTYN.PRZYCISK ZWAL.SAMOCZ 1 TOR ROZW.+LED SYGN.230VAC | szt | 1 | 78.21 | PLN | 23 |  |  |  | A | H |  | EDI | 5907723142985 |  |  | OA1-W01-A\01-230 | 13015 | [5 empty] | 1 | oa1-w01.png | SPAMEL_PL_Reczny_przycisk_awaryjny_OA1.pdf |  |  |  |  | Ręczny przycisk awaryjny OA1 OPIS PRODUKTU Ręczny przycisk OA1 przeznaczony jest do stosowania w miejscach gdzie wymagane jest awaryjne sterowanie ręczne. Przykładowym zastosowaniem mogą być przejścia ewakuacyjne, które w sytuacji zagrożenia muszą zostać awaryjnie otwarte przez zbicie szybki. OA1 może być również użyty w obszarach gdzie w przypadku niebezpieczeństwa wymagane jest odłączenie zasilania przez trwałe uszkodzenie elementu kruchego. OA1 oferowany jest w dwóch wykonaniach, typ A i typ B. Typ A w sytuacji alarmowej wymaga tylko zbicia szybki co spowoduje zwolnienie przycisku. Dla typu B po zbiciu szybki należy wcisnąć przycisk z samoczynnym powrotem. OA1 ze względu na sposób mocowania występuje w obudowie nadtynkowej i podtynkowej. W każdej obudowie mogą być zainstalowane maksymalnie trzy łączniki SP22-10 (zwierny) lub SP22-01 (rozwierny). Uruchomienie i wysłanie sygnału następuje przez zbicie szybki (typ A) lub po zbiciu szybki i wciśnięciu przycisku z samoczynnym powrotem (typ B). Kasowanie stanu alarmowego następuje przez wymianę elementu kruchego (szybki - symbol zamówienia PPOŻ-5701). Etykiety z napisem Awaryjne Otwieranie Drzwi i Wyłącznik Awaryjny są dołączane luzem do wyrobu. UWAGA Przy wyborze torów prądowych należy uwzględnić wybrany typ (A lub B) TYP A Tor zwierny: stan zwarcia (obwód zamknięty) występuje po zamontowaniu pokrywy z szybką - przycisk jest wciśnięty stan rozwarcia (obwód otwarty) występuje po demontażu pokrywy z szybką lub po zbiciu szybki - przycisk jest niewciśnięty Tor rozwierny: stan zwarcia i rozwarcia odwrotnie do toru zwiernego TYP B Tor zwierny: stan zwarcia (obwód zamknięty) występuje gdy przycisk jest wciśnięty przed tym należy zdemontować poktywę z szybką lub zbić szybkę i wcisnąć ręcznie przycisk stan rozwarcia (obwód otwarty) występuje po zamontowaniu pokrywy z szybką jak również po jej demontażu lub zbici szybki ale bez wciskania przycisku - przycisk niewciśnięty Tor rozwierny: stan zwarcia i rozwarcia odwrotnie do toru zwiernego |  |  |  | ręczny ostrzegacz, ręczne ostrzegacze, pożarowe, pożar, rop, op1, ręczny ostrzegacz pożarowy, ręczne ostrzegacze pożarowe, alarm, alarmy, przycisk oddymiania, przyciski oddymiania, oddymianie, wyłącznik awaryjny, wyłączniki awaryjne | OA1 |  | 0.2929 | 0.3329 | 0.113 | 0.113 | 0.065 | Jarosław Modrzyński | 512055136 | j.modrzynski@spamel.com.pl
1134 | OA1-W01-A\10-230 | OA1-WER.NADTYN.PRZYCISK ZWAL.SAMOCZ 1 TOR ZWIER.+LED SYGN.230VAC | szt | 1 | 78.21 | PLN | 23 |  |  |  | A | H |  | EDI | 5907723143166 |  |  | OA1-W01-A\10-230 | 13015 | [5 empty] | 1 | oa1-w01.png | SPAMEL_PL_Reczny_przycisk_awaryjny_OA1.pdf |  |  |  |  | Ręczny przycisk awaryjny OA1 OPIS PRODUKTU Ręczny przycisk OA1 przeznaczony jest do stosowania w miejscach gdzie wymagane jest awaryjne sterowanie ręczne. Przykładowym zastosowaniem mogą być przejścia ewakuacyjne, które w sytuacji zagrożenia muszą zostać awaryjnie otwarte przez zbicie szybki. OA1 może być również użyty w obszarach gdzie w przypadku niebezpieczeństwa wymagane jest odłączenie zasilania przez trwałe uszkodzenie elementu kruchego. OA1 oferowany jest w dwóch wykonaniach, typ A i typ B. Typ A w sytuacji alarmowej wymaga tylko zbicia szybki co spowoduje zwolnienie przycisku. Dla typu B po zbiciu szybki należy wcisnąć przycisk z samoczynnym powrotem. OA1 ze względu na sposób mocowania występuje w obudowie nadtynkowej i podtynkowej. W każdej obudowie mogą być zainstalowane maksymalnie trzy łączniki SP22-10 (zwierny) lub SP22-01 (rozwierny). Uruchomienie i wysłanie sygnału następuje przez zbicie szybki (typ A) lub po zbiciu szybki i wciśnięciu przycisku z samoczynnym powrotem (typ B). Kasowanie stanu alarmowego następuje przez wymianę elementu kruchego (szybki - symbol zamówienia PPOŻ-5701). Etykiety z napisem Awaryjne Otwieranie Drzwi i Wyłącznik Awaryjny są dołączane luzem do wyrobu. UWAGA Przy wyborze torów prądowych należy uwzględnić wybrany typ (A lub B) TYP A Tor zwierny: stan zwarcia (obwód zamknięty) występuje po zamontowaniu pokrywy z szybką - przycisk jest wciśnięty stan rozwarcia (obwód otwarty) występuje po demontażu pokrywy z szybką lub po zbiciu szybki - przycisk jest niewciśnięty Tor rozwierny: stan zwarcia i rozwarcia odwrotnie do toru zwiernego TYP B Tor zwierny: stan zwarcia (obwód zamknięty) występuje gdy przycisk jest wciśnięty przed tym należy zdemontować poktywę z szybką lub zbić szybkę i wcisnąć ręcznie przycisk stan rozwarcia (obwód otwarty) występuje po zamontowaniu pokrywy z szybką jak również po jej demontażu lub zbici szybki ale bez wciskania przycisku - przycisk niewciśnięty Tor rozwierny: stan zwarcia i rozwarcia odwrotnie do toru zwiernego |  |  |  | ręczny ostrzegacz, ręczne ostrzegacze, pożarowe, pożar, rop, op1, ręczny ostrzegacz pożarowy, ręczne ostrzegacze pożarowe, alarm, alarmy, przycisk oddymiania, przyciski oddymiania, oddymianie, wyłącznik awaryjny, wyłączniki awaryjne | OA1 |  | 0.2929 | 0.3329 | 0.113 | 0.113 | 0.065 | Jarosław Modrzyński | 512055136 | j.modrzynski@spamel.com.pl
1135 | OA1-W01-A\11 | OA1-WER.NADTYN.PRZYCISK ZWAL.SAMOCZ 1 TOR ZWIERNY 1 ROZWIER. | szt | 1 | 76.67 | PLN | 23 |  |  |  | A | H |  | EDI | 5907723143210 |  |  | OA1-W01-A\11 | 13015 | [5 empty] | 1 | oa1-w01.png | SPAMEL_PL_Reczny_przycisk_awaryjny_OA1.pdf |  |  |  |  | Ręczny przycisk awaryjny OA1 OPIS PRODUKTU Ręczny przycisk OA1 przeznaczony jest do stosowania w miejscach gdzie wymagane jest awaryjne sterowanie ręczne. Przykładowym zastosowaniem mogą być przejścia ewakuacyjne, które w sytuacji zagrożenia muszą zostać awaryjnie otwarte przez zbicie szybki. OA1 może być również użyty w obszarach gdzie w przypadku niebezpieczeństwa wymagane jest odłączenie zasilania przez trwałe uszkodzenie elementu kruchego. OA1 oferowany jest w dwóch wykonaniach, typ A i typ B. Typ A w sytuacji alarmowej wymaga tylko zbicia szybki co spowoduje zwolnienie przycisku. Dla typu B po zbiciu szybki należy wcisnąć przycisk z samoczynnym powrotem. OA1 ze względu na sposób mocowania występuje w obudowie nadtynkowej i podtynkowej. W każdej obudowie mogą być zainstalowane maksymalnie trzy łączniki SP22-10 (zwierny) lub SP22-01 (rozwierny). Uruchomienie i wysłanie sygnału następuje przez zbicie szybki (typ A) lub po zbiciu szybki i wciśnięciu przycisku z samoczynnym powrotem (typ B). Kasowanie stanu alarmowego następuje przez wymianę elementu kruchego (szybki - symbol zamówienia PPOŻ-5701). Etykiety z napisem Awaryjne Otwieranie Drzwi i Wyłącznik Awaryjny są dołączane luzem do wyrobu. UWAGA Przy wyborze torów prądowych należy uwzględnić wybrany typ (A lub B) TYP A Tor zwierny: stan zwarcia (obwód zamknięty) występuje po zamontowaniu pokrywy z szybką - przycisk jest wciśnięty stan rozwarcia (obwód otwarty) występuje po demontażu pokrywy z szybką lub po zbiciu szybki - przycisk jest niewciśnięty Tor rozwierny: stan zwarcia i rozwarcia odwrotnie do toru zwiernego TYP B Tor zwierny: stan zwarcia (obwód zamknięty) występuje gdy przycisk jest wciśnięty przed tym należy zdemontować poktywę z szybką lub zbić szybkę i wcisnąć ręcznie przycisk stan rozwarcia (obwód otwarty) występuje po zamontowaniu pokrywy z szybką jak również po jej demontażu lub zbici szybki ale bez wciskania przycisku - przycisk niewciśnięty Tor rozwierny: stan zwarcia i rozwarcia odwrotnie do toru zwiernego |  |  |  | ręczny ostrzegacz, ręczne ostrzegacze, pożarowe, pożar, rop, op1, ręczny ostrzegacz pożarowy, ręczne ostrzegacze pożarowe, alarm, alarmy, przycisk oddymiania, przyciski oddymiania, oddymianie, wyłącznik awaryjny, wyłączniki awaryjne | OA1 |  | 0.2979 | 0.3379 | 0.113 | 0.113 | 0.065 | Jarosław Modrzyński | 512055136 | j.modrzynski@spamel.com.pl
1136 | OA1-W01-A\11-230-M | OA1-WER.NADTYN.PRZYCISK ZWAL.SAMOCZ 1ZWIER.1ROZ+LED SYGN.230VAC+MŁOTECZEK | szt | 1 | 97.46 | PLN | 23 |  |  |  | A | H |  | EDI | 5907723143234 |  |  | OA1-W01-A\11-230-M | 13015 | [5 empty] | 1 | oa1-w01.png | SPAMEL_PL_Reczny_przycisk_awaryjny_OA1.pdf |  |  |  |  | Ręczny przycisk awaryjny OA1 OPIS PRODUKTU Ręczny przycisk OA1 przeznaczony jest do stosowania w miejscach gdzie wymagane jest awaryjne sterowanie ręczne. Przykładowym zastosowaniem mogą być przejścia ewakuacyjne, które w sytuacji zagrożenia muszą zostać awaryjnie otwarte przez zbicie szybki. OA1 może być również użyty w obszarach gdzie w przypadku niebezpieczeństwa wymagane jest odłączenie zasilania przez trwałe uszkodzenie elementu kruchego. OA1 oferowany jest w dwóch wykonaniach, typ A i typ B. Typ A w sytuacji alarmowej wymaga tylko zbicia szybki co spowoduje zwolnienie przycisku. Dla typu B po zbiciu szybki należy wcisnąć przycisk z samoczynnym powrotem. OA1 ze względu na sposób mocowania występuje w obudowie nadtynkowej i podtynkowej. W każdej obudowie mogą być zainstalowane maksymalnie trzy łączniki SP22-10 (zwierny) lub SP22-01 (rozwierny). Uruchomienie i wysłanie sygnału następuje przez zbicie szybki (typ A) lub po zbiciu szybki i wciśnięciu przycisku z samoczynnym powrotem (typ B). Kasowanie stanu alarmowego następuje przez wymianę elementu kruchego (szybki - symbol zamówienia PPOŻ-5701). Etykiety z napisem Awaryjne Otwieranie Drzwi i Wyłącznik Awaryjny są dołączane luzem do wyrobu. UWAGA Przy wyborze torów prądowych należy uwzględnić wybrany typ (A lub B) TYP A Tor zwierny: stan zwarcia (obwód zamknięty) występuje po zamontowaniu pokrywy z szybką - przycisk jest wciśnięty stan rozwarcia (obwód otwarty) występuje po demontażu pokrywy z szybką lub po zbiciu szybki - przycisk jest niewciśnięty Tor rozwierny: stan zwarcia i rozwarcia odwrotnie do toru zwiernego TYP B Tor zwierny: stan zwarcia (obwód zamknięty) występuje gdy przycisk jest wciśnięty przed tym należy zdemontować poktywę z szybką lub zbić szybkę i wcisnąć ręcznie przycisk stan rozwarcia (obwód otwarty) występuje po zamontowaniu pokrywy z szybką jak również po jej demontażu lub zbici szybki ale bez wciskania przycisku - przycisk niewciśnięty Tor rozwierny: stan zwarcia i rozwarcia odwrotnie do toru zwiernego |  |  |  | ręczny ostrzegacz, ręczne ostrzegacze, pożarowe, pożar, rop, op1, ręczny ostrzegacz pożarowy, ręczne ostrzegacze pożarowe, alarm, alarmy, przycisk oddymiania, przyciski oddymiania, oddymianie, wyłącznik awaryjny, wyłączniki awaryjne | OA1 |  | 0.4678 | 0.5078 | 0.113 | 0.113 | 0.065 | Jarosław Modrzyński | 512055136 | j.modrzynski@spamel.com.pl
1137 | OA1-W01-A\11-24-M | OA1-WER.NADTYN.PRZYCISK ZWAL.SAMOCZ 1ZWIER.1ROZW.+LED SYGN.24VDC+MŁOTECZEK | szt | 1 | 97.46 | PLN | 23 |  |  |  | A | H |  | EDI | 5907723143258 |  |  | OA1-W01-A\11-24-M | 13015 | [5 empty] | 1 | oa1-w01.png | SPAMEL_PL_Reczny_przycisk_awaryjny_OA1.pdf |  |  |  |  | Ręczny przycisk awaryjny OA1 OPIS PRODUKTU Ręczny przycisk OA1 przeznaczony jest do stosowania w miejscach gdzie wymagane jest awaryjne sterowanie ręczne. Przykładowym zastosowaniem mogą być przejścia ewakuacyjne, które w sytuacji zagrożenia muszą zostać awaryjnie otwarte przez zbicie szybki. OA1 może być również użyty w obszarach gdzie w przypadku niebezpieczeństwa wymagane jest odłączenie zasilania przez trwałe uszkodzenie elementu kruchego. OA1 oferowany jest w dwóch wykonaniach, typ A i typ B. Typ A w sytuacji alarmowej wymaga tylko zbicia szybki co spowoduje zwolnienie przycisku. Dla typu B po zbiciu szybki należy wcisnąć przycisk z samoczynnym powrotem. OA1 ze względu na sposób mocowania występuje w obudowie nadtynkowej i podtynkowej. W każdej obudowie mogą być zainstalowane maksymalnie trzy łączniki SP22-10 (zwierny) lub SP22-01 (rozwierny). Uruchomienie i wysłanie sygnału następuje przez zbicie szybki (typ A) lub po zbiciu szybki i wciśnięciu przycisku z samoczynnym powrotem (typ B). Kasowanie stanu alarmowego następuje przez wymianę elementu kruchego (szybki - symbol zamówienia PPOŻ-5701). Etykiety z napisem Awaryjne Otwieranie Drzwi i Wyłącznik Awaryjny są dołączane luzem do wyrobu. UWAGA Przy wyborze torów prądowych należy uwzględnić wybrany typ (A lub B) TYP A Tor zwierny: stan zwarcia (obwód zamknięty) występuje po zamontowaniu pokrywy z szybką - przycisk jest wciśnięty stan rozwarcia (obwód otwarty) występuje po demontażu pokrywy z szybką lub po zbiciu szybki - przycisk jest niewciśnięty Tor rozwierny: stan zwarcia i rozwarcia odwrotnie do toru zwiernego TYP B Tor zwierny: stan zwarcia (obwód zamknięty) występuje gdy przycisk jest wciśnięty przed tym należy zdemontować poktywę z szybką lub zbić szybkę i wcisnąć ręcznie przycisk stan rozwarcia (obwód otwarty) występuje po zamontowaniu pokrywy z szybką jak również po jej demontażu lub zbici szybki ale bez wciskania przycisku - przycisk niewciśnięty Tor rozwierny: stan zwarcia i rozwarcia odwrotnie do toru zwiernego |  |  |  | ręczny ostrzegacz, ręczne ostrzegacze, pożarowe, pożar, rop, op1, ręczny ostrzegacz pożarowy, ręczne ostrzegacze pożarowe, alarm, alarmy, przycisk oddymiania, przyciski oddymiania, oddymianie, wyłącznik awaryjny, wyłączniki awaryjne | OA1 |  | 0.4675 | 0.5075 | 0.113 | 0.113 | 0.065 | Jarosław Modrzyński | 512055136 | j.modrzynski@spamel.com.pl
1138 | OA1-W01-A\11-M | OA1-WER.NADTYN.PRZYCISK ZWAL.SAMOCZ 1 ZWIERNY 1 ROZWIERNY+MŁOTECZEK | szt | 1 | 87.33 | PLN | 23 |  |  |  | A | H |  | EDI | 5907723143265 |  |  | OA1-W01-A\11-M | 13015 | [5 empty] | 1 | oa1-w01.png | SPAMEL_PL_Reczny_przycisk_awaryjny_OA1.pdf |  |  |  |  | Ręczny przycisk awaryjny OA1 OPIS PRODUKTU Ręczny przycisk OA1 przeznaczony jest do stosowania w miejscach gdzie wymagane jest awaryjne sterowanie ręczne. Przykładowym zastosowaniem mogą być przejścia ewakuacyjne, które w sytuacji zagrożenia muszą zostać awaryjnie otwarte przez zbicie szybki. OA1 może być również użyty w obszarach gdzie w przypadku niebezpieczeństwa wymagane jest odłączenie zasilania przez trwałe uszkodzenie elementu kruchego. OA1 oferowany jest w dwóch wykonaniach, typ A i typ B. Typ A w sytuacji alarmowej wymaga tylko zbicia szybki co spowoduje zwolnienie przycisku. Dla typu B po zbiciu szybki należy wcisnąć przycisk z samoczynnym powrotem. OA1 ze względu na sposób mocowania występuje w obudowie nadtynkowej i podtynkowej. W każdej obudowie mogą być zainstalowane maksymalnie trzy łączniki SP22-10 (zwierny) lub SP22-01 (rozwierny). Uruchomienie i wysłanie sygnału następuje przez zbicie szybki (typ A) lub po zbiciu szybki i wciśnięciu przycisku z samoczynnym powrotem (typ B). Kasowanie stanu alarmowego następuje przez wymianę elementu kruchego (szybki - symbol zamówienia PPOŻ-5701). Etykiety z napisem Awaryjne Otwieranie Drzwi i Wyłącznik Awaryjny są dołączane luzem do wyrobu. UWAGA Przy wyborze torów prądowych należy uwzględnić wybrany typ (A lub B) TYP A Tor zwierny: stan zwarcia (obwód zamknięty) występuje po zamontowaniu pokrywy z szybką - przycisk jest wciśnięty stan rozwarcia (obwód otwarty) występuje po demontażu pokrywy z szybką lub po zbiciu szybki - przycisk jest niewciśnięty Tor rozwierny: stan zwarcia i rozwarcia odwrotnie do toru zwiernego TYP B Tor zwierny: stan zwarcia (obwód zamknięty) występuje gdy przycisk jest wciśnięty przed tym należy zdemontować poktywę z szybką lub zbić szybkę i wcisnąć ręcznie przycisk stan rozwarcia (obwód otwarty) występuje po zamontowaniu pokrywy z szybką jak również po jej demontażu lub zbici szybki ale bez wciskania przycisku - przycisk niewciśnięty Tor rozwierny: stan zwarcia i rozwarcia odwrotnie do toru zwiernego |  |  |  | ręczny ostrzegacz, ręczne ostrzegacze, pożarowe, pożar, rop, op1, ręczny ostrzegacz pożarowy, ręczne ostrzegacze pożarowe, alarm, alarmy, przycisk oddymiania, przyciski oddymiania, oddymianie, wyłącznik awaryjny, wyłączniki awaryjne | OA1 |  | 0.4633 | 0.5033 | 0.113 | 0.113 | 0.065 | Jarosław Modrzyński | 512055136 | j.modrzynski@spamel.com.pl
1139 | OA1-W01-A\20 | OA1-WER.NADTYN.PRZYCISK ZWAL.SAMOCZ 2 TORY ZWIERNE | szt | 1 | 76.67 | PLN | 23 |  |  |  | A | H |  | EDI | 5907723143333 |  |  | OA1-W01-A\20 | 13015 | [5 empty] | 1 | oa1-w01.png | SPAMEL_PL_Reczny_przycisk_awaryjny_OA1.pdf |  |  |  |  | Ręczny przycisk awaryjny OA1 OPIS PRODUKTU Ręczny przycisk OA1 przeznaczony jest do stosowania w miejscach gdzie wymagane jest awaryjne sterowanie ręczne. Przykładowym zastosowaniem mogą być przejścia ewakuacyjne, które w sytuacji zagrożenia muszą zostać awaryjnie otwarte przez zbicie szybki. OA1 może być również użyty w obszarach gdzie w przypadku niebezpieczeństwa wymagane jest odłączenie zasilania przez trwałe uszkodzenie elementu kruchego. OA1 oferowany jest w dwóch wykonaniach, typ A i typ B. Typ A w sytuacji alarmowej wymaga tylko zbicia szybki co spowoduje zwolnienie przycisku. Dla typu B po zbiciu szybki należy wcisnąć przycisk z samoczynnym powrotem. OA1 ze względu na sposób mocowania występuje w obudowie nadtynkowej i podtynkowej. W każdej obudowie mogą być zainstalowane maksymalnie trzy łączniki SP22-10 (zwierny) lub SP22-01 (rozwierny). Uruchomienie i wysłanie sygnału następuje przez zbicie szybki (typ A) lub po zbiciu szybki i wciśnięciu przycisku z samoczynnym powrotem (typ B). Kasowanie stanu alarmowego następuje przez wymianę elementu kruchego (szybki - symbol zamówienia PPOŻ-5701). Etykiety z napisem Awaryjne Otwieranie Drzwi i Wyłącznik Awaryjny są dołączane luzem do wyrobu. UWAGA Przy wyborze torów prądowych należy uwzględnić wybrany typ (A lub B) TYP A Tor zwierny: stan zwarcia (obwód zamknięty) występuje po zamontowaniu pokrywy z szybką - przycisk jest wciśnięty stan rozwarcia (obwód otwarty) występuje po demontażu pokrywy z szybką lub po zbiciu szybki - przycisk jest niewciśnięty Tor rozwierny: stan zwarcia i rozwarcia odwrotnie do toru zwiernego TYP B Tor zwierny: stan zwarcia (obwód zamknięty) występuje gdy przycisk jest wciśnięty przed tym należy zdemontować poktywę z szybką lub zbić szybkę i wcisnąć ręcznie przycisk stan rozwarcia (obwód otwarty) występuje po zamontowaniu pokrywy z szybką jak również po jej demontażu lub zbici szybki ale bez wciskania przycisku - przycisk niewciśnięty Tor rozwierny: stan zwarcia i rozwarcia odwrotnie do toru zwiernego |  |  |  | ręczny ostrzegacz, ręczne ostrzegacze, pożarowe, pożar, rop, op1, ręczny ostrzegacz pożarowy, ręczne ostrzegacze pożarowe, alarm, alarmy, przycisk oddymiania, przyciski oddymiania, oddymianie, wyłącznik awaryjny, wyłączniki awaryjne | OA1 |  | 0.2979 | 0.3379 | 0.113 | 0.113 | 0.065 | Jarosław Modrzyński | 512055136 | j.modrzynski@spamel.com.pl
1140 | OA1-W01-B\01 | OA1-WER.NADTYN.PRZYCISK WCISKANY RĘCZN. 1 ROZWIER. | szt | 1 | 68.09 | PLN | 23 |  |  |  | A | H |  | EDI | 5907723143517 |  |  | OA1-W01-B\01 | 13015 | [5 empty] | 1 | oa1-w01.png | SPAMEL_PL_Reczny_przycisk_awaryjny_OA1.pdf |  |  |  |  | Ręczny przycisk awaryjny OA1 OPIS PRODUKTU Ręczny przycisk OA1 przeznaczony jest do stosowania w miejscach gdzie wymagane jest awaryjne sterowanie ręczne. Przykładowym zastosowaniem mogą być przejścia ewakuacyjne, które w sytuacji zagrożenia muszą zostać awaryjnie otwarte przez zbicie szybki. OA1 może być również użyty w obszarach gdzie w przypadku niebezpieczeństwa wymagane jest odłączenie zasilania przez trwałe uszkodzenie elementu kruchego. OA1 oferowany jest w dwóch wykonaniach, typ A i typ B. Typ A w sytuacji alarmowej wymaga tylko zbicia szybki co spowoduje zwolnienie przycisku. Dla typu B po zbiciu szybki należy wcisnąć przycisk z samoczynnym powrotem. OA1 ze względu na sposób mocowania występuje w obudowie nadtynkowej i podtynkowej. W każdej obudowie mogą być zainstalowane maksymalnie trzy łączniki SP22-10 (zwierny) lub SP22-01 (rozwierny). Uruchomienie i wysłanie sygnału następuje przez zbicie szybki (typ A) lub po zbiciu szybki i wciśnięciu przycisku z samoczynnym powrotem (typ B). Kasowanie stanu alarmowego następuje przez wymianę elementu kruchego (szybki - symbol zamówienia PPOŻ-5701). Etykiety z napisem Awaryjne Otwieranie Drzwi i Wyłącznik Awaryjny są dołączane luzem do wyrobu. UWAGA Przy wyborze torów prądowych należy uwzględnić wybrany typ (A lub B) TYP A Tor zwierny: stan zwarcia (obwód zamknięty) występuje po zamontowaniu pokrywy z szybką - przycisk jest wciśnięty stan rozwarcia (obwód otwarty) występuje po demontażu pokrywy z szybką lub po zbiciu szybki - przycisk jest niewciśnięty Tor rozwierny: stan zwarcia i rozwarcia odwrotnie do toru zwiernego TYP B Tor zwierny: stan zwarcia (obwód zamknięty) występuje gdy przycisk jest wciśnięty przed tym należy zdemontować poktywę z szybką lub zbić szybkę i wcisnąć ręcznie przycisk stan rozwarcia (obwód otwarty) występuje po zamontowaniu pokrywy z szybką jak również po jej demontażu lub zbici szybki ale bez wciskania przycisku - przycisk niewciśnięty Tor rozwierny: stan zwarcia i rozwarcia odwrotnie do toru zwiernego |  |  |  | ręczny ostrzegacz, ręczne ostrzegacze, pożarowe, pożar, rop, op1, ręczny ostrzegacz pożarowy, ręczne ostrzegacze pożarowe, alarm, alarmy, przycisk oddymiania, przyciski oddymiania, oddymianie, wyłącznik awaryjny, wyłączniki awaryjne | OA1 |  | 0.2884 | 0.3284 | 0.113 | 0.113 | 0.065 | Jarosław Modrzyński | 512055136 | j.modrzynski@spamel.com.pl
1141 | OA1-W01-B\02 | OA1-WER.NADTYN.PRZYCISK WCISKANY RĘCZN. 2 ROZWIER. | szt | 1 | 76.67 | PLN | 23 |  |  |  | A | H |  | EDI | 5907723143579 |  |  | OA1-W01-B\02 | 13015 | [5 empty] | 1 | oa1-w01.png | SPAMEL_PL_Reczny_przycisk_awaryjny_OA1.pdf |  |  |  |  | Ręczny przycisk awaryjny OA1 OPIS PRODUKTU Ręczny przycisk OA1 przeznaczony jest do stosowania w miejscach gdzie wymagane jest awaryjne sterowanie ręczne. Przykładowym zastosowaniem mogą być przejścia ewakuacyjne, które w sytuacji zagrożenia muszą zostać awaryjnie otwarte przez zbicie szybki. OA1 może być również użyty w obszarach gdzie w przypadku niebezpieczeństwa wymagane jest odłączenie zasilania przez trwałe uszkodzenie elementu kruchego. OA1 oferowany jest w dwóch wykonaniach, typ A i typ B. Typ A w sytuacji alarmowej wymaga tylko zbicia szybki co spowoduje zwolnienie przycisku. Dla typu B po zbiciu szybki należy wcisnąć przycisk z samoczynnym powrotem. OA1 ze względu na sposób mocowania występuje w obudowie nadtynkowej i podtynkowej. W każdej obudowie mogą być zainstalowane maksymalnie trzy łączniki SP22-10 (zwierny) lub SP22-01 (rozwierny). Uruchomienie i wysłanie sygnału następuje przez zbicie szybki (typ A) lub po zbiciu szybki i wciśnięciu przycisku z samoczynnym powrotem (typ B). Kasowanie stanu alarmowego następuje przez wymianę elementu kruchego (szybki - symbol zamówienia PPOŻ-5701). Etykiety z napisem Awaryjne Otwieranie Drzwi i Wyłącznik Awaryjny są dołączane luzem do wyrobu. UWAGA Przy wyborze torów prądowych należy uwzględnić wybrany typ (A lub B) TYP A Tor zwierny: stan zwarcia (obwód zamknięty) występuje po zamontowaniu pokrywy z szybką - przycisk jest wciśnięty stan rozwarcia (obwód otwarty) występuje po demontażu pokrywy z szybką lub po zbiciu szybki - przycisk jest niewciśnięty Tor rozwierny: stan zwarcia i rozwarcia odwrotnie do toru zwiernego TYP B Tor zwierny: stan zwarcia (obwód zamknięty) występuje gdy przycisk jest wciśnięty przed tym należy zdemontować poktywę z szybką lub zbić szybkę i wcisnąć ręcznie przycisk stan rozwarcia (obwód otwarty) występuje po zamontowaniu pokrywy z szybką jak również po jej demontażu lub zbici szybki ale bez wciskania przycisku - przycisk niewciśnięty Tor rozwierny: stan zwarcia i rozwarcia odwrotnie do toru zwiernego |  |  |  | ręczny ostrzegacz, ręczne ostrzegacze, pożarowe, pożar, rop, op1, ręczny ostrzegacz pożarowy, ręczne ostrzegacze pożarowe, alarm, alarmy, przycisk oddymiania, przyciski oddymiania, oddymianie, wyłącznik awaryjny, wyłączniki awaryjne | OA1 |  | 0.2978 | 0.3378 | 0.113 | 0.113 | 0.065 | Jarosław Modrzyński | 512055136 | j.modrzynski@spamel.com.pl
1142 | OA1-W01-B\02-24 | OD1-WER.NADTYN.PRZYCISK WCISKANY RĘCZN. 2ROZ.+LED SYGN.24VDC | szt | 1 | 97.46 | PLN | 23 |  |  |  | A | H |  | EDI | 5907723143609 |  |  | OA1-W01-B\02-24 | 13015 | [5 empty] | 1 | oa1-w01.png | SPAMEL_PL_Reczny_przycisk_awaryjny_OA1.pdf |  |  |  |  | Ręczny przycisk awaryjny OA1 OPIS PRODUKTU Ręczny przycisk OA1 przeznaczony jest do stosowania w miejscach gdzie wymagane jest awaryjne sterowanie ręczne. Przykładowym zastosowaniem mogą być przejścia ewakuacyjne, które w sytuacji zagrożenia muszą zostać awaryjnie otwarte przez zbicie szybki. OA1 może być również użyty w obszarach gdzie w przypadku niebezpieczeństwa wymagane jest odłączenie zasilania przez trwałe uszkodzenie elementu kruchego. OA1 oferowany jest w dwóch wykonaniach, typ A i typ B. Typ A w sytuacji alarmowej wymaga tylko zbicia szybki co spowoduje zwolnienie przycisku. Dla typu B po zbiciu szybki należy wcisnąć przycisk z samoczynnym powrotem. OA1 ze względu na sposób mocowania występuje w obudowie nadtynkowej i podtynkowej. W każdej obudowie mogą być zainstalowane maksymalnie trzy łączniki SP22-10 (zwierny) lub SP22-01 (rozwierny). Uruchomienie i wysłanie sygnału następuje przez zbicie szybki (typ A) lub po zbiciu szybki i wciśnięciu przycisku z samoczynnym powrotem (typ B). Kasowanie stanu alarmowego następuje przez wymianę elementu kruchego (szybki - symbol zamówienia PPOŻ-5701). Etykiety z napisem Awaryjne Otwieranie Drzwi i Wyłącznik Awaryjny są dołączane luzem do wyrobu. UWAGA Przy wyborze torów prądowych należy uwzględnić wybrany typ (A lub B) TYP A Tor zwierny: stan zwarcia (obwód zamknięty) występuje po zamontowaniu pokrywy z szybką - przycisk jest wciśnięty stan rozwarcia (obwód otwarty) występuje po demontażu pokrywy z szybką lub po zbiciu szybki - przycisk jest niewciśnięty Tor rozwierny: stan zwarcia i rozwarcia odwrotnie do toru zwiernego TYP B Tor zwierny: stan zwarcia (obwód zamknięty) występuje gdy przycisk jest wciśnięty przed tym należy zdemontować poktywę z szybką lub zbić szybkę i wcisnąć ręcznie przycisk stan rozwarcia (obwód otwarty) występuje po zamontowaniu pokrywy z szybką jak również po jej demontażu lub zbici szybki ale bez wciskania przycisku - przycisk niewciśnięty Tor rozwierny: stan zwarcia i rozwarcia odwrotnie do toru zwiernego |  |  |  | ręczny ostrzegacz, ręczne ostrzegacze, pożarowe, pożar, rop, op1, ręczny ostrzegacz pożarowy, ręczne ostrzegacze pożarowe, alarm, alarmy, przycisk oddymiania, przyciski oddymiania, oddymianie, wyłącznik awaryjny, wyłączniki awaryjne | OA1 |  | 0.3019 | 0.3419 | 0.113 | 0.113 | 0.065 | Jarosław Modrzyński | 512055136 | j.modrzynski@spamel.com.pl
1143 | OA1-W01-B\10 | OA1-WER.NADTYN.PRZYCISK WCISKANY RĘCZN. 1 TOR ZWIERNY | szt | 1 | 68.09 | PLN | 23 |  |  |  | A | H |  | EDI | 5907723143692 |  |  | OA1-W01-B\10 | 13015 | [5 empty] | 1 | oa1-w01.png | SPAMEL_PL_Reczny_przycisk_awaryjny_OA1.pdf |  |  |  |  | Ręczny przycisk awaryjny OA1 OPIS PRODUKTU Ręczny przycisk OA1 przeznaczony jest do stosowania w miejscach gdzie wymagane jest awaryjne sterowanie ręczne. Przykładowym zastosowaniem mogą być przejścia ewakuacyjne, które w sytuacji zagrożenia muszą zostać awaryjnie otwarte przez zbicie szybki. OA1 może być również użyty w obszarach gdzie w przypadku niebezpieczeństwa wymagane jest odłączenie zasilania przez trwałe uszkodzenie elementu kruchego. OA1 oferowany jest w dwóch wykonaniach, typ A i typ B. Typ A w sytuacji alarmowej wymaga tylko zbicia szybki co spowoduje zwolnienie przycisku. Dla typu B po zbiciu szybki należy wcisnąć przycisk z samoczynnym powrotem. OA1 ze względu na sposób mocowania występuje w obudowie nadtynkowej i podtynkowej. W każdej obudowie mogą być zainstalowane maksymalnie trzy łączniki SP22-10 (zwierny) lub SP22-01 (rozwierny). Uruchomienie i wysłanie sygnału następuje przez zbicie szybki (typ A) lub po zbiciu szybki i wciśnięciu przycisku z samoczynnym powrotem (typ B). Kasowanie stanu alarmowego następuje przez wymianę elementu kruchego (szybki - symbol zamówienia PPOŻ-5701). Etykiety z napisem Awaryjne Otwieranie Drzwi i Wyłącznik Awaryjny są dołączane luzem do wyrobu. UWAGA Przy wyborze torów prądowych należy uwzględnić wybrany typ (A lub B) TYP A Tor zwierny: stan zwarcia (obwód zamknięty) występuje po zamontowaniu pokrywy z szybką - przycisk jest wciśnięty stan rozwarcia (obwód otwarty) występuje po demontażu pokrywy z szybką lub po zbiciu szybki - przycisk jest niewciśnięty Tor rozwierny: stan zwarcia i rozwarcia odwrotnie do toru zwiernego TYP B Tor zwierny: stan zwarcia (obwód zamknięty) występuje gdy przycisk jest wciśnięty przed tym należy zdemontować poktywę z szybką lub zbić szybkę i wcisnąć ręcznie przycisk stan rozwarcia (obwód otwarty) występuje po zamontowaniu pokrywy z szybką jak również po jej demontażu lub zbici szybki ale bez wciskania przycisku - przycisk niewciśnięty Tor rozwierny: stan zwarcia i rozwarcia odwrotnie do toru zwiernego |  |  |  | ręczny ostrzegacz, ręczne ostrzegacze, pożarowe, pożar, rop, op1, ręczny ostrzegacz pożarowy, ręczne ostrzegacze pożarowe, alarm, alarmy, przycisk oddymiania, przyciski oddymiania, oddymianie, wyłącznik awaryjny, wyłączniki awaryjne | OA1 |  | 0.2884 | 0.3284 | 0.113 | 0.113 | 0.065 | Jarosław Modrzyński | 512055136 | j.modrzynski@spamel.com.pl
1144 | OA1-W01-B\10-230 | OA1-WER.NADTYN.PRZYCISK WCISKANY RĘCZN. 1 TOR ZWIER.+LED SYGN.230VAC | szt | 1 | 78.21 | PLN | 23 |  |  |  | A | H |  | EDI | 5907723143708 |  |  | OA1-W01-B\10-230 | 13015 | [5 empty] | 1 | oa1-w01.png | SPAMEL_PL_Reczny_przycisk_awaryjny_OA1.pdf |  |  |  |  | Ręczny przycisk awaryjny OA1 OPIS PRODUKTU Ręczny przycisk OA1 przeznaczony jest do stosowania w miejscach gdzie wymagane jest awaryjne sterowanie ręczne. Przykładowym zastosowaniem mogą być przejścia ewakuacyjne, które w sytuacji zagrożenia muszą zostać awaryjnie otwarte przez zbicie szybki. OA1 może być również użyty w obszarach gdzie w przypadku niebezpieczeństwa wymagane jest odłączenie zasilania przez trwałe uszkodzenie elementu kruchego. OA1 oferowany jest w dwóch wykonaniach, typ A i typ B. Typ A w sytuacji alarmowej wymaga tylko zbicia szybki co spowoduje zwolnienie przycisku. Dla typu B po zbiciu szybki należy wcisnąć przycisk z samoczynnym powrotem. OA1 ze względu na sposób mocowania występuje w obudowie nadtynkowej i podtynkowej. W każdej obudowie mogą być zainstalowane maksymalnie trzy łączniki SP22-10 (zwierny) lub SP22-01 (rozwierny). Uruchomienie i wysłanie sygnału następuje przez zbicie szybki (typ A) lub po zbiciu szybki i wciśnięciu przycisku z samoczynnym powrotem (typ B). Kasowanie stanu alarmowego następuje przez wymianę elementu kruchego (szybki - symbol zamówienia PPOŻ-5701). Etykiety z napisem Awaryjne Otwieranie Drzwi i Wyłącznik Awaryjny są dołączane luzem do wyrobu. UWAGA Przy wyborze torów prądowych należy uwzględnić wybrany typ (A lub B) TYP A Tor zwierny: stan zwarcia (obwód zamknięty) występuje po zamontowaniu pokrywy z szybką - przycisk jest wciśnięty stan rozwarcia (obwód otwarty) występuje po demontażu pokrywy z szybką lub po zbiciu szybki - przycisk jest niewciśnięty Tor rozwierny: stan zwarcia i rozwarcia odwrotnie do toru zwiernego TYP B Tor zwierny: stan zwarcia (obwód zamknięty) występuje gdy przycisk jest wciśnięty przed tym należy zdemontować poktywę z szybką lub zbić szybkę i wcisnąć ręcznie przycisk stan rozwarcia (obwód otwarty) występuje po zamontowaniu pokrywy z szybką jak również po jej demontażu lub zbici szybki ale bez wciskania przycisku - przycisk niewciśnięty Tor rozwierny: stan zwarcia i rozwarcia odwrotnie do toru zwiernego |  |  |  | ręczny ostrzegacz, ręczne ostrzegacze, pożarowe, pożar, rop, op1, ręczny ostrzegacz pożarowy, ręczne ostrzegacze pożarowe, alarm, alarmy, przycisk oddymiania, przyciski oddymiania, oddymianie, wyłącznik awaryjny, wyłączniki awaryjne | OA1 |  | 0.2928 | 0.3328 | 0.113 | 0.113 | 0.065 | Jarosław Modrzyński | 512055136 | j.modrzynski@spamel.com.pl
1145 | OA1-W01-B\11 | OA1-WER.NADTYN.PRZYCISK WCISKANY RĘCZN. 1 TOR ZWIERNY 1 ROZWIER. | szt | 1 | 76.67 | PLN | 23 |  |  |  | A | H |  | EDI | 5907723143753 |  |  | OA1-W01-B\11 | 13015 | [5 empty] | 1 | oa1-w01.png | SPAMEL_PL_Reczny_przycisk_awaryjny_OA1.pdf |  |  |  |  | Ręczny przycisk awaryjny OA1 OPIS PRODUKTU Ręczny przycisk OA1 przeznaczony jest do stosowania w miejscach gdzie wymagane jest awaryjne sterowanie ręczne. Przykładowym zastosowaniem mogą być przejścia ewakuacyjne, które w sytuacji zagrożenia muszą zostać awaryjnie otwarte przez zbicie szybki. OA1 może być również użyty w obszarach gdzie w przypadku niebezpieczeństwa wymagane jest odłączenie zasilania przez trwałe uszkodzenie elementu kruchego. OA1 oferowany jest w dwóch wykonaniach, typ A i typ B. Typ A w sytuacji alarmowej wymaga tylko zbicia szybki co spowoduje zwolnienie przycisku. Dla typu B po zbiciu szybki należy wcisnąć przycisk z samoczynnym powrotem. OA1 ze względu na sposób mocowania występuje w obudowie nadtynkowej i podtynkowej. W każdej obudowie mogą być zainstalowane maksymalnie trzy łączniki SP22-10 (zwierny) lub SP22-01 (rozwierny). Uruchomienie i wysłanie sygnału następuje przez zbicie szybki (typ A) lub po zbiciu szybki i wciśnięciu przycisku z samoczynnym powrotem (typ B). Kasowanie stanu alarmowego następuje przez wymianę elementu kruchego (szybki - symbol zamówienia PPOŻ-5701). Etykiety z napisem Awaryjne Otwieranie Drzwi i Wyłącznik Awaryjny są dołączane luzem do wyrobu. UWAGA Przy wyborze torów prądowych należy uwzględnić wybrany typ (A lub B) TYP A Tor zwierny: stan zwarcia (obwód zamknięty) występuje po zamontowaniu pokrywy z szybką - przycisk jest wciśnięty stan rozwarcia (obwód otwarty) występuje po demontażu pokrywy z szybką lub po zbiciu szybki - przycisk jest niewciśnięty Tor rozwierny: stan zwarcia i rozwarcia odwrotnie do toru zwiernego TYP B Tor zwierny: stan zwarcia (obwód zamknięty) występuje gdy przycisk jest wciśnięty przed tym należy zdemontować poktywę z szybką lub zbić szybkę i wcisnąć ręcznie przycisk stan rozwarcia (obwód otwarty) występuje po zamontowaniu pokrywy z szybką jak również po jej demontażu lub zbici szybki ale bez wciskania przycisku - przycisk niewciśnięty Tor rozwierny: stan zwarcia i rozwarcia odwrotnie do toru zwiernego |  |  |  | ręczny ostrzegacz, ręczne ostrzegacze, pożarowe, pożar, rop, op1, ręczny ostrzegacz pożarowy, ręczne ostrzegacze pożarowe, alarm, alarmy, przycisk oddymiania, przyciski oddymiania, oddymianie, wyłącznik awaryjny, wyłączniki awaryjne | OA1 |  | 0.2978 | 0.3378 | 0.113 | 0.113 | 0.065 | Jarosław Modrzyński | 512055136 | j.modrzynski@spamel.com.pl
1146 | OA1-W01-B\11-230 | OA1-WER.NADTYN.PRZYCISK WCISKANY RĘCZN. 1 TOR ZWIER.1 TOR ROZW.+LED SYGN.230VAC | szt | 1 | 86.8 | PLN | 23 |  |  |  | A | H |  | EDI | 5907723143760 |  |  | OA1-W01-B\11-230 | 13015 | [5 empty] | 1 | oa1-w01.png | SPAMEL_PL_Reczny_przycisk_awaryjny_OA1.pdf |  |  |  |  | Ręczny przycisk awaryjny OA1 OPIS PRODUKTU Ręczny przycisk OA1 przeznaczony jest do stosowania w miejscach gdzie wymagane jest awaryjne sterowanie ręczne. Przykładowym zastosowaniem mogą być przejścia ewakuacyjne, które w sytuacji zagrożenia muszą zostać awaryjnie otwarte przez zbicie szybki. OA1 może być również użyty w obszarach gdzie w przypadku niebezpieczeństwa wymagane jest odłączenie zasilania przez trwałe uszkodzenie elementu kruchego. OA1 oferowany jest w dwóch wykonaniach, typ A i typ B. Typ A w sytuacji alarmowej wymaga tylko zbicia szybki co spowoduje zwolnienie przycisku. Dla typu B po zbiciu szybki należy wcisnąć przycisk z samoczynnym powrotem. OA1 ze względu na sposób mocowania występuje w obudowie nadtynkowej i podtynkowej. W każdej obudowie mogą być zainstalowane maksymalnie trzy łączniki SP22-10 (zwierny) lub SP22-01 (rozwierny). Uruchomienie i wysłanie sygnału następuje przez zbicie szybki (typ A) lub po zbiciu szybki i wciśnięciu przycisku z samoczynnym powrotem (typ B). Kasowanie stanu alarmowego następuje przez wymianę elementu kruchego (szybki - symbol zamówienia PPOŻ-5701). Etykiety z napisem Awaryjne Otwieranie Drzwi i Wyłącznik Awaryjny są dołączane luzem do wyrobu. UWAGA Przy wyborze torów prądowych należy uwzględnić wybrany typ (A lub B) TYP A Tor zwierny: stan zwarcia (obwód zamknięty) występuje po zamontowaniu pokrywy z szybką - przycisk jest wciśnięty stan rozwarcia (obwód otwarty) występuje po demontażu pokrywy z szybką lub po zbiciu szybki - przycisk jest niewciśnięty Tor rozwierny: stan zwarcia i rozwarcia odwrotnie do toru zwiernego TYP B Tor zwierny: stan zwarcia (obwód zamknięty) występuje gdy przycisk jest wciśnięty przed tym należy zdemontować poktywę z szybką lub zbić szybkę i wcisnąć ręcznie przycisk stan rozwarcia (obwód otwarty) występuje po zamontowaniu pokrywy z szybką jak również po jej demontażu lub zbici szybki ale bez wciskania przycisku - przycisk niewciśnięty Tor rozwierny: stan zwarcia i rozwarcia odwrotnie do toru zwiernego |  |  |  | ręczny ostrzegacz, ręczne ostrzegacze, pożarowe, pożar, rop, op1, ręczny ostrzegacz pożarowy, ręczne ostrzegacze pożarowe, alarm, alarmy, przycisk oddymiania, przyciski oddymiania, oddymianie, wyłącznik awaryjny, wyłączniki awaryjne | OA1 |  | 0.3022 | 0.3422 | 0.113 | 0.113 | 0.065 | Jarosław Modrzyński | 512055136 | j.modrzynski@spamel.com.pl
1147 | OA1-W02-A\01-230 | OA1-WER.PODTYN.PRZYCISK ZWAL.SAMOCZ. 1 TOR ROZW.+LED SYGN.230VAC | szt | 1 | 78.74 | PLN | 23 |  |  |  | A | H |  | EDI | 5907723144064 |  |  | OA1-W02-A\01-230 | 13014 | [5 empty] | 1 | oa1-w02.png | SPAMEL_PL_Reczny_przycisk_awaryjny_OA1.pdf |  |  |  |  | Ręczny przycisk awaryjny OA1 OPIS PRODUKTU Ręczny przycisk OA1 przeznaczony jest do stosowania w miejscach gdzie wymagane jest awaryjne sterowanie ręczne. Przykładowym zastosowaniem mogą być przejścia ewakuacyjne, które w sytuacji zagrożenia muszą zostać awaryjnie otwarte przez zbicie szybki. OA1 może być również użyty w obszarach gdzie w przypadku niebezpieczeństwa wymagane jest odłączenie zasilania przez trwałe uszkodzenie elementu kruchego. OA1 oferowany jest w dwóch wykonaniach, typ A i typ B. Typ A w sytuacji alarmowej wymaga tylko zbicia szybki co spowoduje zwolnienie przycisku. Dla typu B po zbiciu szybki należy wcisnąć przycisk z samoczynnym powrotem. OA1 ze względu na sposób mocowania występuje w obudowie nadtynkowej i podtynkowej. W każdej obudowie mogą być zainstalowane maksymalnie trzy łączniki SP22-10 (zwierny) lub SP22-01 (rozwierny). Uruchomienie i wysłanie sygnału następuje przez zbicie szybki (typ A) lub po zbiciu szybki i wciśnięciu przycisku z samoczynnym powrotem (typ B). Kasowanie stanu alarmowego następuje przez wymianę elementu kruchego (szybki - symbol zamówienia PPOŻ-5701). Etykiety z napisem Awaryjne Otwieranie Drzwi i Wyłącznik Awaryjny są dołączane luzem do wyrobu. UWAGA Przy wyborze torów prądowych należy uwzględnić wybrany typ (A lub B) TYP A Tor zwierny: stan zwarcia (obwód zamknięty) występuje po zamontowaniu pokrywy z szybką - przycisk jest wciśnięty stan rozwarcia (obwód otwarty) występuje po demontażu pokrywy z szybką lub po zbiciu szybki - przycisk jest niewciśnięty Tor rozwierny: stan zwarcia i rozwarcia odwrotnie do toru zwiernego TYP B Tor zwierny: stan zwarcia (obwód zamknięty) występuje gdy przycisk jest wciśnięty przed tym należy zdemontować poktywę z szybką lub zbić szybkę i wcisnąć ręcznie przycisk stan rozwarcia (obwód otwarty) występuje po zamontowaniu pokrywy z szybką jak również po jej demontażu lub zbici szybki ale bez wciskania przycisku - przycisk niewciśnięty Tor rozwierny: stan zwarcia i rozwarcia odwrotnie do toru zwiernego |  |  |  | ręczny ostrzegacz, ręczne ostrzegacze, pożarowe, pożar, rop, op1, ręczny ostrzegacz pożarowy, ręczne ostrzegacze pożarowe, alarm, alarmy, przycisk oddymiania, przyciski oddymiania, oddymianie, wyłącznik awaryjny, wyłączniki awaryjne | OA1 |  | 0.3914 | 0.4314 | 0.113 | 0.113 | 0.065 | Jarosław Modrzyński | 512055136 | j.modrzynski@spamel.com.pl
1148 | OA1-W02-A\10 | OA1-WER.PODTYN.PRZYCISK ZWAL.SAMOCZ. 1 TOR ZWIERNY | szt | 1 | 80.1 | PLN | 23 |  |  |  | A | H |  | EDI | 5907723144279 |  |  | OA1-W02-A\10 | 13014 | [5 empty] | 1 | oa1-w02.png | SPAMEL_PL_Reczny_przycisk_awaryjny_OA1.pdf |  |  |  |  | Ręczny przycisk awaryjny OA1 OPIS PRODUKTU Ręczny przycisk OA1 przeznaczony jest do stosowania w miejscach gdzie wymagane jest awaryjne sterowanie ręczne. Przykładowym zastosowaniem mogą być przejścia ewakuacyjne, które w sytuacji zagrożenia muszą zostać awaryjnie otwarte przez zbicie szybki. OA1 może być również użyty w obszarach gdzie w przypadku niebezpieczeństwa wymagane jest odłączenie zasilania przez trwałe uszkodzenie elementu kruchego. OA1 oferowany jest w dwóch wykonaniach, typ A i typ B. Typ A w sytuacji alarmowej wymaga tylko zbicia szybki co spowoduje zwolnienie przycisku. Dla typu B po zbiciu szybki należy wcisnąć przycisk z samoczynnym powrotem. OA1 ze względu na sposób mocowania występuje w obudowie nadtynkowej i podtynkowej. W każdej obudowie mogą być zainstalowane maksymalnie trzy łączniki SP22-10 (zwierny) lub SP22-01 (rozwierny). Uruchomienie i wysłanie sygnału następuje przez zbicie szybki (typ A) lub po zbiciu szybki i wciśnięciu przycisku z samoczynnym powrotem (typ B). Kasowanie stanu alarmowego następuje przez wymianę elementu kruchego (szybki - symbol zamówienia PPOŻ-5701). Etykiety z napisem Awaryjne Otwieranie Drzwi i Wyłącznik Awaryjny są dołączane luzem do wyrobu. UWAGA Przy wyborze torów prądowych należy uwzględnić wybrany typ (A lub B) TYP A Tor zwierny: stan zwarcia (obwód zamknięty) występuje po zamontowaniu pokrywy z szybką - przycisk jest wciśnięty stan rozwarcia (obwód otwarty) występuje po demontażu pokrywy z szybką lub po zbiciu szybki - przycisk jest niewciśnięty Tor rozwierny: stan zwarcia i rozwarcia odwrotnie do toru zwiernego TYP B Tor zwierny: stan zwarcia (obwód zamknięty) występuje gdy przycisk jest wciśnięty przed tym należy zdemontować poktywę z szybką lub zbić szybkę i wcisnąć ręcznie przycisk stan rozwarcia (obwód otwarty) występuje po zamontowaniu pokrywy z szybką jak również po jej demontażu lub zbici szybki ale bez wciskania przycisku - przycisk niewciśnięty Tor rozwierny: stan zwarcia i rozwarcia odwrotnie do toru zwiernego |  |  |  | ręczny ostrzegacz, ręczne ostrzegacze, pożarowe, pożar, rop, op1, ręczny ostrzegacz pożarowy, ręczne ostrzegacze pożarowe, alarm, alarmy, przycisk oddymiania, przyciski oddymiania, oddymianie, wyłącznik awaryjny, wyłączniki awaryjne | OA1 |  | 0.3874 | 0.4274 | 0.113 | 0.113 | 0.065 | Jarosław Modrzyński | 512055136 | j.modrzynski@spamel.com.pl
1149 | OA1-W02-A\10-24-M | OA1-WER.PODTYN.PRZYCISK ZWAL.SAMOCZ. 1 TOR ZWIER+LED SYGN.24VDC+MŁOTECZEK | szt | 1 | 101.22 | PLN | 23 |  |  |  | A | H |  | EDI | 5907723144316 |  |  | OA1-W02-A\10-24-M | 13014 | [5 empty] | 1 | oa1-w02.png | SPAMEL_PL_Reczny_przycisk_awaryjny_OA1.pdf |  |  |  |  | Ręczny przycisk awaryjny OA1 OPIS PRODUKTU Ręczny przycisk OA1 przeznaczony jest do stosowania w miejscach gdzie wymagane jest awaryjne sterowanie ręczne. Przykładowym zastosowaniem mogą być przejścia ewakuacyjne, które w sytuacji zagrożenia muszą zostać awaryjnie otwarte przez zbicie szybki. OA1 może być również użyty w obszarach gdzie w przypadku niebezpieczeństwa wymagane jest odłączenie zasilania przez trwałe uszkodzenie elementu kruchego. OA1 oferowany jest w dwóch wykonaniach, typ A i typ B. Typ A w sytuacji alarmowej wymaga tylko zbicia szybki co spowoduje zwolnienie przycisku. Dla typu B po zbiciu szybki należy wcisnąć przycisk z samoczynnym powrotem. OA1 ze względu na sposób mocowania występuje w obudowie nadtynkowej i podtynkowej. W każdej obudowie mogą być zainstalowane maksymalnie trzy łączniki SP22-10 (zwierny) lub SP22-01 (rozwierny). Uruchomienie i wysłanie sygnału następuje przez zbicie szybki (typ A) lub po zbiciu szybki i wciśnięciu przycisku z samoczynnym powrotem (typ B). Kasowanie stanu alarmowego następuje przez wymianę elementu kruchego (szybki - symbol zamówienia PPOŻ-5701). Etykiety z napisem Awaryjne Otwieranie Drzwi i Wyłącznik Awaryjny są dołączane luzem do wyrobu. UWAGA Przy wyborze torów prądowych należy uwzględnić wybrany typ (A lub B) TYP A Tor zwierny: stan zwarcia (obwód zamknięty) występuje po zamontowaniu pokrywy z szybką - przycisk jest wciśnięty stan rozwarcia (obwód otwarty) występuje po demontażu pokrywy z szybką lub po zbiciu szybki - przycisk jest niewciśnięty Tor rozwierny: stan zwarcia i rozwarcia odwrotnie do toru zwiernego TYP B Tor zwierny: stan zwarcia (obwód zamknięty) występuje gdy przycisk jest wciśnięty przed tym należy zdemontować poktywę z szybką lub zbić szybkę i wcisnąć ręcznie przycisk stan rozwarcia (obwód otwarty) występuje po zamontowaniu pokrywy z szybką jak również po jej demontażu lub zbici szybki ale bez wciskania przycisku - przycisk niewciśnięty Tor rozwierny: stan zwarcia i rozwarcia odwrotnie do toru zwiernego |  |  |  | ręczny ostrzegacz, ręczne ostrzegacze, pożarowe, pożar, rop, op1, ręczny ostrzegacz pożarowy, ręczne ostrzegacze pożarowe, alarm, alarmy, przycisk oddymiania, przyciski oddymiania, oddymianie, wyłącznik awaryjny, wyłączniki awaryjne | OA1 |  | 0.5566 | 0.5966 | 0.113 | 0.113 | 0.065 | Jarosław Modrzyński | 512055136 | j.modrzynski@spamel.com.pl
1150 | OA1-W02-A\11 | OA1-WER.PODTYN.PRZYCISK ZWAL.SAMOCZ. 1 TOR ZWIERNY 1 ROZWIER. | szt | 1 | 88.66 | PLN | 23 |  |  |  | A | H |  | EDI | 5907723144330 |  |  | OA1-W02-A\11 | 13014 | [5 empty] | 1 | oa1-w02.png | SPAMEL_PL_Reczny_przycisk_awaryjny_OA1.pdf |  |  |  |  | Ręczny przycisk awaryjny OA1 OPIS PRODUKTU Ręczny przycisk OA1 przeznaczony jest do stosowania w miejscach gdzie wymagane jest awaryjne sterowanie ręczne. Przykładowym zastosowaniem mogą być przejścia ewakuacyjne, które w sytuacji zagrożenia muszą zostać awaryjnie otwarte przez zbicie szybki. OA1 może być również użyty w obszarach gdzie w przypadku niebezpieczeństwa wymagane jest odłączenie zasilania przez trwałe uszkodzenie elementu kruchego. OA1 oferowany jest w dwóch wykonaniach, typ A i typ B. Typ A w sytuacji alarmowej wymaga tylko zbicia szybki co spowoduje zwolnienie przycisku. Dla typu B po zbiciu szybki należy wcisnąć przycisk z samoczynnym powrotem. OA1 ze względu na sposób mocowania występuje w obudowie nadtynkowej i podtynkowej. W każdej obudowie mogą być zainstalowane maksymalnie trzy łączniki SP22-10 (zwierny) lub SP22-01 (rozwierny). Uruchomienie i wysłanie sygnału następuje przez zbicie szybki (typ A) lub po zbiciu szybki i wciśnięciu przycisku z samoczynnym powrotem (typ B). Kasowanie stanu alarmowego następuje przez wymianę elementu kruchego (szybki - symbol zamówienia PPOŻ-5701). Etykiety z napisem Awaryjne Otwieranie Drzwi i Wyłącznik Awaryjny są dołączane luzem do wyrobu. UWAGA Przy wyborze torów prądowych należy uwzględnić wybrany typ (A lub B) TYP A Tor zwierny: stan zwarcia (obwód zamknięty) występuje po zamontowaniu pokrywy z szybką - przycisk jest wciśnięty stan rozwarcia (obwód otwarty) występuje po demontażu pokrywy z szybką lub po zbiciu szybki - przycisk jest niewciśnięty Tor rozwierny: stan zwarcia i rozwarcia odwrotnie do toru zwiernego TYP B Tor zwierny: stan zwarcia (obwód zamknięty) występuje gdy przycisk jest wciśnięty przed tym należy zdemontować poktywę z szybką lub zbić szybkę i wcisnąć ręcznie przycisk stan rozwarcia (obwód otwarty) występuje po zamontowaniu pokrywy z szybką jak również po jej demontażu lub zbici szybki ale bez wciskania przycisku - przycisk niewciśnięty Tor rozwierny: stan zwarcia i rozwarcia odwrotnie do toru zwiernego |  |  |  | ręczny ostrzegacz, ręczne ostrzegacze, pożarowe, pożar, rop, op1, ręczny ostrzegacz pożarowy, ręczne ostrzegacze pożarowe, alarm, alarmy, przycisk oddymiania, przyciski oddymiania, oddymianie, wyłącznik awaryjny, wyłączniki awaryjne | OA1 |  | 0.3968 | 0.4368 | 0.113 | 0.113 | 0.065 | Jarosław Modrzyński | 512055136 | j.modrzynski@spamel.com.pl
1151 | OA1-W02-A\11-230 | OA1-WER.PODTYN.PRZYCISK ZWAL.SAMOCZ. 1 TOR ZWIER.1 TOR ROZW.+LED SYGN.230VAC | szt | 1 | 99.12 | PLN | 23 |  |  |  | A | H |  | EDI | 5907723144347 |  |  | OA1-W02-A\11-230 | 13014 | [5 empty] | 1 | oa1-w02.png | SPAMEL_PL_Reczny_przycisk_awaryjny_OA1.pdf |  |  |  |  | Ręczny przycisk awaryjny OA1 OPIS PRODUKTU Ręczny przycisk OA1 przeznaczony jest do stosowania w miejscach gdzie wymagane jest awaryjne sterowanie ręczne. Przykładowym zastosowaniem mogą być przejścia ewakuacyjne, które w sytuacji zagrożenia muszą zostać awaryjnie otwarte przez zbicie szybki. OA1 może być również użyty w obszarach gdzie w przypadku niebezpieczeństwa wymagane jest odłączenie zasilania przez trwałe uszkodzenie elementu kruchego. OA1 oferowany jest w dwóch wykonaniach, typ A i typ B. Typ A w sytuacji alarmowej wymaga tylko zbicia szybki co spowoduje zwolnienie przycisku. Dla typu B po zbiciu szybki należy wcisnąć przycisk z samoczynnym powrotem. OA1 ze względu na sposób mocowania występuje w obudowie nadtynkowej i podtynkowej. W każdej obudowie mogą być zainstalowane maksymalnie trzy łączniki SP22-10 (zwierny) lub SP22-01 (rozwierny). Uruchomienie i wysłanie sygnału następuje przez zbicie szybki (typ A) lub po zbiciu szybki i wciśnięciu przycisku z samoczynnym powrotem (typ B). Kasowanie stanu alarmowego następuje przez wymianę elementu kruchego (szybki - symbol zamówienia PPOŻ-5701). Etykiety z napisem Awaryjne Otwieranie Drzwi i Wyłącznik Awaryjny są dołączane luzem do wyrobu. UWAGA Przy wyborze torów prądowych należy uwzględnić wybrany typ (A lub B) TYP A Tor zwierny: stan zwarcia (obwód zamknięty) występuje po zamontowaniu pokrywy z szybką - przycisk jest wciśnięty stan rozwarcia (obwód otwarty) występuje po demontażu pokrywy z szybką lub po zbiciu szybki - przycisk jest niewciśnięty Tor rozwierny: stan zwarcia i rozwarcia odwrotnie do toru zwiernego TYP B Tor zwierny: stan zwarcia (obwód zamknięty) występuje gdy przycisk jest wciśnięty przed tym należy zdemontować poktywę z szybką lub zbić szybkę i wcisnąć ręcznie przycisk stan rozwarcia (obwód otwarty) występuje po zamontowaniu pokrywy z szybką jak również po jej demontażu lub zbici szybki ale bez wciskania przycisku - przycisk niewciśnięty Tor rozwierny: stan zwarcia i rozwarcia odwrotnie do toru zwiernego |  |  |  | ręczny ostrzegacz, ręczne ostrzegacze, pożarowe, pożar, rop, op1, ręczny ostrzegacz pożarowy, ręczne ostrzegacze pożarowe, alarm, alarmy, przycisk oddymiania, przyciski oddymiania, oddymianie, wyłącznik awaryjny, wyłączniki awaryjne | OA1 |  | 0.4008 | 0.4408 | 0.113 | 0.113 | 0.065 | Jarosław Modrzyński | 512055136 | j.modrzynski@spamel.com.pl
1152 | OD1-W01-A\01-230 | OD1-WER.NADTYN.PRZYCISK ZWAL.SAMOCZ 1 TOR ROZW.+LED SYGN.230VAC | szt | 1 | 78.21 | PLN | 23 |  |  |  | A | H |  | EDI | 5907723148130 |  |  | OD1-W01-A\01-230 | 13013 | [5 empty] | 1 | od1-w01.png | SPAMEL_PL_Reczny_przycisk_oddymiania_OD1.pdf |  |  |  |  | Ręczny przycisk oddymiania OD1 OPIS PRODUKTU Ręczny przycisk oddymiania OD1 przeznaczony jest do pomieszczeń przemysłowych oraz użytku publicznego oraz wszędzie tam gdzie wymagane jest awaryjne sterowanie systemem oddymiania (Typ II). OD1 oferowany jest w dwóch wykonaniach, typ A i typ B. Typ A w sytuacji alarmowej wymaga tylko zbicia szybki co spowoduje zwolnienie przycisku. Dla typu B po zbiciu szybki należy wcisnąć przycisk z samoczynnym powrotem. OD1 ze względu na sposób mocowania występuje w obudowie nadtynkowej i podtynkowej. W każdej obudowie mogą być zainstalowane maksymalnie trzy łączniki SP22-10 (zwierny) lub SP22-01 (rozwierny). Uruchomienie i wysłanie sygnału następuje przez zbicie szybki (typ A) lub po zbiciu szybki i wciśnięciu przycisku z samoczynnym powrotem (typ B). Kasowanie stanu alarmowego następuje przez wymianę elementu kruchego (szybki - symbol zamówienia PPOŻ-5701). Wyrób jest zgodny z Aprobatą Techniczną CNBOP AT-0402-0268/2009. Świadectwo dopuszczenia CNBOP Nr 0707/2010. Certyfikat zgodności CNBOP Nr 2705/2009. UWAGA Przy wyborze torów prądowych należy uwzględnić wybrany typ (A lub B) TYP A Tor zwierny: stan zwarcia (obwód zamknięty) występuje po zamontowaniu pokrywy z szybką - przycisk jest wciśnięty stan rozwarcia (obwód otwarty) występuje po demontażu pokrywy z szybką lub po zbiciu szybki - przycisk jest niewciśnięty Tor rozwierny: stan zwarcia i rozwarcia odwrotnie do toru zwiernego TYP B Tor zwierny: stan zwarcia (obwód zamknięty) występuje gdy przycisk jest wciśnięty przed tym należy zdemontować poktywę z szybką lub zbić szybkę i wcisnąć ręcznie przycisk stan rozwarcia (obwód otwarty) występuje po zamontowaniu pokrywy z szybką jak również po jej demontażu lub zbici szybki ale bez wciskania przycisku - przycisk niewciśnięty Tor rozwierny: stan zwarcia i rozwarcia odwrotnie do toru zwiernego |  |  |  | ręczny ostrzegacz, ręczne ostrzegacze, pożarowe, pożar, rop, op1, ręczny ostrzegacz pożarowy, ręczne ostrzegacze pożarowe, alarm, alarmy, przycisk oddymiania, przyciski oddymiania, oddymianie, wyłącznik awaryjny, wyłączniki awaryjne | OD1 |  | 0.3152 | 0.3552 | 0.113 | 0.113 | 0.065 | Jarosław Modrzyński | 512055136 | j.modrzynski@spamel.com.pl
1153 | OD1-W01-A\01-24 | OD1-WER.NADTYN.PRZYCISK ZWAL.SAMOCZ 1ROZ.+LED SYGN.24VDC | szt | 1 | 78.21 | PLN | 23 |  |  |  | A | H |  | EDI | 5907723148154 |  |  | OD1-W01-A\01-24 | 13013 | [5 empty] | 1 | od1-w01.png | SPAMEL_PL_Reczny_przycisk_oddymiania_OD1.pdf |  |  |  |  | Ręczny przycisk oddymiania OD1 OPIS PRODUKTU Ręczny przycisk oddymiania OD1 przeznaczony jest do pomieszczeń przemysłowych oraz użytku publicznego oraz wszędzie tam gdzie wymagane jest awaryjne sterowanie systemem oddymiania (Typ II). OD1 oferowany jest w dwóch wykonaniach, typ A i typ B. Typ A w sytuacji alarmowej wymaga tylko zbicia szybki co spowoduje zwolnienie przycisku. Dla typu B po zbiciu szybki należy wcisnąć przycisk z samoczynnym powrotem. OD1 ze względu na sposób mocowania występuje w obudowie nadtynkowej i podtynkowej. W każdej obudowie mogą być zainstalowane maksymalnie trzy łączniki SP22-10 (zwierny) lub SP22-01 (rozwierny). Uruchomienie i wysłanie sygnału następuje przez zbicie szybki (typ A) lub po zbiciu szybki i wciśnięciu przycisku z samoczynnym powrotem (typ B). Kasowanie stanu alarmowego następuje przez wymianę elementu kruchego (szybki - symbol zamówienia PPOŻ-5701). Wyrób jest zgodny z Aprobatą Techniczną CNBOP AT-0402-0268/2009. Świadectwo dopuszczenia CNBOP Nr 0707/2010. Certyfikat zgodności CNBOP Nr 2705/2009. UWAGA Przy wyborze torów prądowych należy uwzględnić wybrany typ (A lub B) TYP A Tor zwierny: stan zwarcia (obwód zamknięty) występuje po zamontowaniu pokrywy z szybką - przycisk jest wciśnięty stan rozwarcia (obwód otwarty) występuje po demontażu pokrywy z szybką lub po zbiciu szybki - przycisk jest niewciśnięty Tor rozwierny: stan zwarcia i rozwarcia odwrotnie do toru zwiernego TYP B Tor zwierny: stan zwarcia (obwód zamknięty) występuje gdy przycisk jest wciśnięty przed tym należy zdemontować poktywę z szybką lub zbić szybkę i wcisnąć ręcznie przycisk stan rozwarcia (obwód otwarty) występuje po zamontowaniu pokrywy z szybką jak również po jej demontażu lub zbici szybki ale bez wciskania przycisku - przycisk niewciśnięty Tor rozwierny: stan zwarcia i rozwarcia odwrotnie do toru zwiernego |  |  |  | ręczny ostrzegacz, ręczne ostrzegacze, pożarowe, pożar, rop, op1, ręczny ostrzegacz pożarowy, ręczne ostrzegacze pożarowe, alarm, alarmy, przycisk oddymiania, przyciski oddymiania, oddymianie, wyłącznik awaryjny, wyłączniki awaryjne | OD1 |  | 0.3149 | 0.3549 | 0.113 | 0.113 | 0.065 | Jarosław Modrzyński | 512055136 | j.modrzynski@spamel.com.pl
1154 | OD1-W01-A\02-230-M | OD1-WER.NADTYN.PRZYCISK ZWAL.SAMOCZ 2ROZ+LED SYGN.230VAC+MŁOTECZEK | szt | 1 | 97.46 | PLN | 23 |  |  |  | A | H |  | EDI | 5907723148185 |  |  | OD1-W01-A\02-230-M | 13013 | [5 empty] | 1 | od1-w01.png | SPAMEL_PL_Reczny_przycisk_oddymiania_OD1.pdf |  |  |  |  | Ręczny przycisk oddymiania OD1 OPIS PRODUKTU Ręczny przycisk oddymiania OD1 przeznaczony jest do pomieszczeń przemysłowych oraz użytku publicznego oraz wszędzie tam gdzie wymagane jest awaryjne sterowanie systemem oddymiania (Typ II). OD1 oferowany jest w dwóch wykonaniach, typ A i typ B. Typ A w sytuacji alarmowej wymaga tylko zbicia szybki co spowoduje zwolnienie przycisku. Dla typu B po zbiciu szybki należy wcisnąć przycisk z samoczynnym powrotem. OD1 ze względu na sposób mocowania występuje w obudowie nadtynkowej i podtynkowej. W każdej obudowie mogą być zainstalowane maksymalnie trzy łączniki SP22-10 (zwierny) lub SP22-01 (rozwierny). Uruchomienie i wysłanie sygnału następuje przez zbicie szybki (typ A) lub po zbiciu szybki i wciśnięciu przycisku z samoczynnym powrotem (typ B). Kasowanie stanu alarmowego następuje przez wymianę elementu kruchego (szybki - symbol zamówienia PPOŻ-5701). Wyrób jest zgodny z Aprobatą Techniczną CNBOP AT-0402-0268/2009. Świadectwo dopuszczenia CNBOP Nr 0707/2010. Certyfikat zgodności CNBOP Nr 2705/2009. UWAGA Przy wyborze torów prądowych należy uwzględnić wybrany typ (A lub B) TYP A Tor zwierny: stan zwarcia (obwód zamknięty) występuje po zamontowaniu pokrywy z szybką - przycisk jest wciśnięty stan rozwarcia (obwód otwarty) występuje po demontażu pokrywy z szybką lub po zbiciu szybki - przycisk jest niewciśnięty Tor rozwierny: stan zwarcia i rozwarcia odwrotnie do toru zwiernego TYP B Tor zwierny: stan zwarcia (obwód zamknięty) występuje gdy przycisk jest wciśnięty przed tym należy zdemontować poktywę z szybką lub zbić szybkę i wcisnąć ręcznie przycisk stan rozwarcia (obwód otwarty) występuje po zamontowaniu pokrywy z szybką jak również po jej demontażu lub zbici szybki ale bez wciskania przycisku - przycisk niewciśnięty Tor rozwierny: stan zwarcia i rozwarcia odwrotnie do toru zwiernego |  |  |  | ręczny ostrzegacz, ręczne ostrzegacze, pożarowe, pożar, rop, op1, ręczny ostrzegacz pożarowy, ręczne ostrzegacze pożarowe, alarm, alarmy, przycisk oddymiania, przyciski oddymiania, oddymianie, wyłącznik awaryjny, wyłączniki awaryjne | OD1 |  | 0.49 | 0.53 | 0.113 | 0.113 | 0.065 | Jarosław Modrzyński | 512055136 | j.modrzynski@spamel.com.pl
1155 | OD1-W01-A\10-230 | OD1-WER.NADTYN.PRZYCISK ZWAL.SAMOCZ 1 TOR ZWIER.+LED SYGN.230VAC | szt | 1 | 78.21 | PLN | 23 |  |  |  | A | H |  | EDI | 5907723148253 |  |  | OD1-W01-A\10-230 | 13013 | [5 empty] | 1 | od1-w01.png | SPAMEL_PL_Reczny_przycisk_oddymiania_OD1.pdf |  |  |  |  | Ręczny przycisk oddymiania OD1 OPIS PRODUKTU Ręczny przycisk oddymiania OD1 przeznaczony jest do pomieszczeń przemysłowych oraz użytku publicznego oraz wszędzie tam gdzie wymagane jest awaryjne sterowanie systemem oddymiania (Typ II). OD1 oferowany jest w dwóch wykonaniach, typ A i typ B. Typ A w sytuacji alarmowej wymaga tylko zbicia szybki co spowoduje zwolnienie przycisku. Dla typu B po zbiciu szybki należy wcisnąć przycisk z samoczynnym powrotem. OD1 ze względu na sposób mocowania występuje w obudowie nadtynkowej i podtynkowej. W każdej obudowie mogą być zainstalowane maksymalnie trzy łączniki SP22-10 (zwierny) lub SP22-01 (rozwierny). Uruchomienie i wysłanie sygnału następuje przez zbicie szybki (typ A) lub po zbiciu szybki i wciśnięciu przycisku z samoczynnym powrotem (typ B). Kasowanie stanu alarmowego następuje przez wymianę elementu kruchego (szybki - symbol zamówienia PPOŻ-5701). Wyrób jest zgodny z Aprobatą Techniczną CNBOP AT-0402-0268/2009. Świadectwo dopuszczenia CNBOP Nr 0707/2010. Certyfikat zgodności CNBOP Nr 2705/2009. UWAGA Przy wyborze torów prądowych należy uwzględnić wybrany typ (A lub B) TYP A Tor zwierny: stan zwarcia (obwód zamknięty) występuje po zamontowaniu pokrywy z szybką - przycisk jest wciśnięty stan rozwarcia (obwód otwarty) występuje po demontażu pokrywy z szybką lub po zbiciu szybki - przycisk jest niewciśnięty Tor rozwierny: stan zwarcia i rozwarcia odwrotnie do toru zwiernego TYP B Tor zwierny: stan zwarcia (obwód zamknięty) występuje gdy przycisk jest wciśnięty przed tym należy zdemontować poktywę z szybką lub zbić szybkę i wcisnąć ręcznie przycisk stan rozwarcia (obwód otwarty) występuje po zamontowaniu pokrywy z szybką jak również po jej demontażu lub zbici szybki ale bez wciskania przycisku - przycisk niewciśnięty Tor rozwierny: stan zwarcia i rozwarcia odwrotnie do toru zwiernego |  |  |  | ręczny ostrzegacz, ręczne ostrzegacze, pożarowe, pożar, rop, op1, ręczny ostrzegacz pożarowy, ręczne ostrzegacze pożarowe, alarm, alarmy, przycisk oddymiania, przyciski oddymiania, oddymianie, wyłącznik awaryjny, wyłączniki awaryjne | OD1 |  | 0.3152 | 0.3552 | 0.113 | 0.113 | 0.065 | Jarosław Modrzyński | 512055136 | j.modrzynski@spamel.com.pl
1156 | OD1-W01-A\10-230-M | OD1-WER.NADTYN.PRZYCISK ZWAL.SAMOCZ 1 TOR ZWIER.+LED SYGN.230VAC+MŁOTECZEK | szt | 1 | 88.87 | PLN | 23 |  |  |  | A | H |  | EDI | 5907723148260 |  |  | OD1-W01-A\10-230-M | 13013 | [5 empty] | 1 | od1-w01.png | SPAMEL_PL_Reczny_przycisk_oddymiania_OD1.pdf |  |  |  |  | Ręczny przycisk oddymiania OD1 OPIS PRODUKTU Ręczny przycisk oddymiania OD1 przeznaczony jest do pomieszczeń przemysłowych oraz użytku publicznego oraz wszędzie tam gdzie wymagane jest awaryjne sterowanie systemem oddymiania (Typ II). OD1 oferowany jest w dwóch wykonaniach, typ A i typ B. Typ A w sytuacji alarmowej wymaga tylko zbicia szybki co spowoduje zwolnienie przycisku. Dla typu B po zbiciu szybki należy wcisnąć przycisk z samoczynnym powrotem. OD1 ze względu na sposób mocowania występuje w obudowie nadtynkowej i podtynkowej. W każdej obudowie mogą być zainstalowane maksymalnie trzy łączniki SP22-10 (zwierny) lub SP22-01 (rozwierny). Uruchomienie i wysłanie sygnału następuje przez zbicie szybki (typ A) lub po zbiciu szybki i wciśnięciu przycisku z samoczynnym powrotem (typ B). Kasowanie stanu alarmowego następuje przez wymianę elementu kruchego (szybki - symbol zamówienia PPOŻ-5701). Wyrób jest zgodny z Aprobatą Techniczną CNBOP AT-0402-0268/2009. Świadectwo dopuszczenia CNBOP Nr 0707/2010. Certyfikat zgodności CNBOP Nr 2705/2009. UWAGA Przy wyborze torów prądowych należy uwzględnić wybrany typ (A lub B) TYP A Tor zwierny: stan zwarcia (obwód zamknięty) występuje po zamontowaniu pokrywy z szybką - przycisk jest wciśnięty stan rozwarcia (obwód otwarty) występuje po demontażu pokrywy z szybką lub po zbiciu szybki - przycisk jest niewciśnięty Tor rozwierny: stan zwarcia i rozwarcia odwrotnie do toru zwiernego TYP B Tor zwierny: stan zwarcia (obwód zamknięty) występuje gdy przycisk jest wciśnięty przed tym należy zdemontować poktywę z szybką lub zbić szybkę i wcisnąć ręcznie przycisk stan rozwarcia (obwód otwarty) występuje po zamontowaniu pokrywy z szybką jak również po jej demontażu lub zbici szybki ale bez wciskania przycisku - przycisk niewciśnięty Tor rozwierny: stan zwarcia i rozwarcia odwrotnie do toru zwiernego |  |  |  | ręczny ostrzegacz, ręczne ostrzegacze, pożarowe, pożar, rop, op1, ręczny ostrzegacz pożarowy, ręczne ostrzegacze pożarowe, alarm, alarmy, przycisk oddymiania, przyciski oddymiania, oddymianie, wyłącznik awaryjny, wyłączniki awaryjne | OD1 |  | 0.4806 | 0.5206 | 0.113 | 0.113 | 0.065 | Jarosław Modrzyński | 512055136 | j.modrzynski@spamel.com.pl
1157 | OD1-W01-A\10-24-M | OD1-WER.NADTYN.PRZYCISK ZWAL.SAMOCZ 1 TOR ZWIER+LED SYGN.24VDC+MŁOTECZEK | szt | 1 | 88.87 | PLN | 23 |  |  |  | A | H |  | EDI | 5907723148284 |  |  | OD1-W01-A\10-24-M | 13013 | [5 empty] | 1 | od1-w01.png | SPAMEL_PL_Reczny_przycisk_oddymiania_OD1.pdf |  |  |  |  | Ręczny przycisk oddymiania OD1 OPIS PRODUKTU Ręczny przycisk oddymiania OD1 przeznaczony jest do pomieszczeń przemysłowych oraz użytku publicznego oraz wszędzie tam gdzie wymagane jest awaryjne sterowanie systemem oddymiania (Typ II). OD1 oferowany jest w dwóch wykonaniach, typ A i typ B. Typ A w sytuacji alarmowej wymaga tylko zbicia szybki co spowoduje zwolnienie przycisku. Dla typu B po zbiciu szybki należy wcisnąć przycisk z samoczynnym powrotem. OD1 ze względu na sposób mocowania występuje w obudowie nadtynkowej i podtynkowej. W każdej obudowie mogą być zainstalowane maksymalnie trzy łączniki SP22-10 (zwierny) lub SP22-01 (rozwierny). Uruchomienie i wysłanie sygnału następuje przez zbicie szybki (typ A) lub po zbiciu szybki i wciśnięciu przycisku z samoczynnym powrotem (typ B). Kasowanie stanu alarmowego następuje przez wymianę elementu kruchego (szybki - symbol zamówienia PPOŻ-5701). Wyrób jest zgodny z Aprobatą Techniczną CNBOP AT-0402-0268/2009. Świadectwo dopuszczenia CNBOP Nr 0707/2010. Certyfikat zgodności CNBOP Nr 2705/2009. UWAGA Przy wyborze torów prądowych należy uwzględnić wybrany typ (A lub B) TYP A Tor zwierny: stan zwarcia (obwód zamknięty) występuje po zamontowaniu pokrywy z szybką - przycisk jest wciśnięty stan rozwarcia (obwód otwarty) występuje po demontażu pokrywy z szybką lub po zbiciu szybki - przycisk jest niewciśnięty Tor rozwierny: stan zwarcia i rozwarcia odwrotnie do toru zwiernego TYP B Tor zwierny: stan zwarcia (obwód zamknięty) występuje gdy przycisk jest wciśnięty przed tym należy zdemontować poktywę z szybką lub zbić szybkę i wcisnąć ręcznie przycisk stan rozwarcia (obwód otwarty) występuje po zamontowaniu pokrywy z szybką jak również po jej demontażu lub zbici szybki ale bez wciskania przycisku - przycisk niewciśnięty Tor rozwierny: stan zwarcia i rozwarcia odwrotnie do toru zwiernego |  |  |  | ręczny ostrzegacz, ręczne ostrzegacze, pożarowe, pożar, rop, op1, ręczny ostrzegacz pożarowy, ręczne ostrzegacze pożarowe, alarm, alarmy, przycisk oddymiania, przyciski oddymiania, oddymianie, wyłącznik awaryjny, wyłączniki awaryjne | OD1 |  | 0.4803 | 0.5203 | 0.113 | 0.113 | 0.065 | Jarosław Modrzyński | 512055136 | j.modrzynski@spamel.com.pl
1158 | OD1-W01-A\11-230 | OD1-WER.NADTYN.PRZYCISK ZWAL.SAMOCZ 1 TOR ZWIER.1 TOR ROZW.+LED SYGN.230VAC | szt | 1 | 86.8 | PLN | 23 |  |  |  | A | H |  | EDI | 5907723148291 |  |  | OD1-W01-A\11-230 | 13013 | [5 empty] | 1 | od1-w01.png | SPAMEL_PL_Reczny_przycisk_oddymiania_OD1.pdf |  |  |  |  | Ręczny przycisk oddymiania OD1 OPIS PRODUKTU Ręczny przycisk oddymiania OD1 przeznaczony jest do pomieszczeń przemysłowych oraz użytku publicznego oraz wszędzie tam gdzie wymagane jest awaryjne sterowanie systemem oddymiania (Typ II). OD1 oferowany jest w dwóch wykonaniach, typ A i typ B. Typ A w sytuacji alarmowej wymaga tylko zbicia szybki co spowoduje zwolnienie przycisku. Dla typu B po zbiciu szybki należy wcisnąć przycisk z samoczynnym powrotem. OD1 ze względu na sposób mocowania występuje w obudowie nadtynkowej i podtynkowej. W każdej obudowie mogą być zainstalowane maksymalnie trzy łączniki SP22-10 (zwierny) lub SP22-01 (rozwierny). Uruchomienie i wysłanie sygnału następuje przez zbicie szybki (typ A) lub po zbiciu szybki i wciśnięciu przycisku z samoczynnym powrotem (typ B). Kasowanie stanu alarmowego następuje przez wymianę elementu kruchego (szybki - symbol zamówienia PPOŻ-5701). Wyrób jest zgodny z Aprobatą Techniczną CNBOP AT-0402-0268/2009. Świadectwo dopuszczenia CNBOP Nr 0707/2010. Certyfikat zgodności CNBOP Nr 2705/2009. UWAGA Przy wyborze torów prądowych należy uwzględnić wybrany typ (A lub B) TYP A Tor zwierny: stan zwarcia (obwód zamknięty) występuje po zamontowaniu pokrywy z szybką - przycisk jest wciśnięty stan rozwarcia (obwód otwarty) występuje po demontażu pokrywy z szybką lub po zbiciu szybki - przycisk jest niewciśnięty Tor rozwierny: stan zwarcia i rozwarcia odwrotnie do toru zwiernego TYP B Tor zwierny: stan zwarcia (obwód zamknięty) występuje gdy przycisk jest wciśnięty przed tym należy zdemontować poktywę z szybką lub zbić szybkę i wcisnąć ręcznie przycisk stan rozwarcia (obwód otwarty) występuje po zamontowaniu pokrywy z szybką jak również po jej demontażu lub zbici szybki ale bez wciskania przycisku - przycisk niewciśnięty Tor rozwierny: stan zwarcia i rozwarcia odwrotnie do toru zwiernego |  |  |  | ręczny ostrzegacz, ręczne ostrzegacze, pożarowe, pożar, rop, op1, ręczny ostrzegacz pożarowy, ręczne ostrzegacze pożarowe, alarm, alarmy, przycisk oddymiania, przyciski oddymiania, oddymianie, wyłącznik awaryjny, wyłączniki awaryjne | OD1 |  | 0.3246 | 0.3646 | 0.113 | 0.113 | 0.065 | Jarosław Modrzyński | 512055136 | j.modrzynski@spamel.com.pl
1159 | OD1-W01-A\11-230-M | OD1-WER.NADTYN.PRZYCISK ZWAL.SAMOCZ 1ZWIER.1ROZ+LED SYGN.230VAC+MŁOTECZEK | szt | 1 | 97.46 | PLN | 23 |  |  |  | A | H |  | EDI | 5907723148307 |  |  | OD1-W01-A\11-230-M | 13013 | [5 empty] | 1 | od1-w01.png | SPAMEL_PL_Reczny_przycisk_oddymiania_OD1.pdf |  |  |  |  | Ręczny przycisk oddymiania OD1 OPIS PRODUKTU Ręczny przycisk oddymiania OD1 przeznaczony jest do pomieszczeń przemysłowych oraz użytku publicznego oraz wszędzie tam gdzie wymagane jest awaryjne sterowanie systemem oddymiania (Typ II). OD1 oferowany jest w dwóch wykonaniach, typ A i typ B. Typ A w sytuacji alarmowej wymaga tylko zbicia szybki co spowoduje zwolnienie przycisku. Dla typu B po zbiciu szybki należy wcisnąć przycisk z samoczynnym powrotem. OD1 ze względu na sposób mocowania występuje w obudowie nadtynkowej i podtynkowej. W każdej obudowie mogą być zainstalowane maksymalnie trzy łączniki SP22-10 (zwierny) lub SP22-01 (rozwierny). Uruchomienie i wysłanie sygnału następuje przez zbicie szybki (typ A) lub po zbiciu szybki i wciśnięciu przycisku z samoczynnym powrotem (typ B). Kasowanie stanu alarmowego następuje przez wymianę elementu kruchego (szybki - symbol zamówienia PPOŻ-5701). Wyrób jest zgodny z Aprobatą Techniczną CNBOP AT-0402-0268/2009. Świadectwo dopuszczenia CNBOP Nr 0707/2010. Certyfikat zgodności CNBOP Nr 2705/2009. UWAGA Przy wyborze torów prądowych należy uwzględnić wybrany typ (A lub B) TYP A Tor zwierny: stan zwarcia (obwód zamknięty) występuje po zamontowaniu pokrywy z szybką - przycisk jest wciśnięty stan rozwarcia (obwód otwarty) występuje po demontażu pokrywy z szybką lub po zbiciu szybki - przycisk jest niewciśnięty Tor rozwierny: stan zwarcia i rozwarcia odwrotnie do toru zwiernego TYP B Tor zwierny: stan zwarcia (obwód zamknięty) występuje gdy przycisk jest wciśnięty przed tym należy zdemontować poktywę z szybką lub zbić szybkę i wcisnąć ręcznie przycisk stan rozwarcia (obwód otwarty) występuje po zamontowaniu pokrywy z szybką jak również po jej demontażu lub zbici szybki ale bez wciskania przycisku - przycisk niewciśnięty Tor rozwierny: stan zwarcia i rozwarcia odwrotnie do toru zwiernego |  |  |  | ręczny ostrzegacz, ręczne ostrzegacze, pożarowe, pożar, rop, op1, ręczny ostrzegacz pożarowy, ręczne ostrzegacze pożarowe, alarm, alarmy, przycisk oddymiania, przyciski oddymiania, oddymianie, wyłącznik awaryjny, wyłączniki awaryjne | OD1 |  | 0.49 | 0.53 | 0.113 | 0.113 | 0.065 | Jarosław Modrzyński | 512055136 | j.modrzynski@spamel.com.pl
1160 | OD1-W01-A\11-24 | OD1-WER.NADTYN.PRZYCISK ZWAL.SAMOCZ 1TOR ZWIER.1ROZ.+LED SYGN.24VDC | szt | 1 | 86.8 | PLN | 23 |  |  |  | A | H |  | EDI | 5907723160590 |  |  | OD1-W01-A\11-24 | 13013 | [5 empty] | 1 | od1-w01.png | SPAMEL_PL_Reczny_przycisk_oddymiania_OD1.pdf |  |  |  |  | Ręczny przycisk oddymiania OD1 OPIS PRODUKTU Ręczny przycisk oddymiania OD1 przeznaczony jest do pomieszczeń przemysłowych oraz użytku publicznego oraz wszędzie tam gdzie wymagane jest awaryjne sterowanie systemem oddymiania (Typ II). OD1 oferowany jest w dwóch wykonaniach, typ A i typ B. Typ A w sytuacji alarmowej wymaga tylko zbicia szybki co spowoduje zwolnienie przycisku. Dla typu B po zbiciu szybki należy wcisnąć przycisk z samoczynnym powrotem. OD1 ze względu na sposób mocowania występuje w obudowie nadtynkowej i podtynkowej. W każdej obudowie mogą być zainstalowane maksymalnie trzy łączniki SP22-10 (zwierny) lub SP22-01 (rozwierny). Uruchomienie i wysłanie sygnału następuje przez zbicie szybki (typ A) lub po zbiciu szybki i wciśnięciu przycisku z samoczynnym powrotem (typ B). Kasowanie stanu alarmowego następuje przez wymianę elementu kruchego (szybki - symbol zamówienia PPOŻ-5701). Wyrób jest zgodny z Aprobatą Techniczną CNBOP AT-0402-0268/2009. Świadectwo dopuszczenia CNBOP Nr 0707/2010. Certyfikat zgodności CNBOP Nr 2705/2009. UWAGA Przy wyborze torów prądowych należy uwzględnić wybrany typ (A lub B) TYP A Tor zwierny: stan zwarcia (obwód zamknięty) występuje po zamontowaniu pokrywy z szybką - przycisk jest wciśnięty stan rozwarcia (obwód otwarty) występuje po demontażu pokrywy z szybką lub po zbiciu szybki - przycisk jest niewciśnięty Tor rozwierny: stan zwarcia i rozwarcia odwrotnie do toru zwiernego TYP B Tor zwierny: stan zwarcia (obwód zamknięty) występuje gdy przycisk jest wciśnięty przed tym należy zdemontować poktywę z szybką lub zbić szybkę i wcisnąć ręcznie przycisk stan rozwarcia (obwód otwarty) występuje po zamontowaniu pokrywy z szybką jak również po jej demontażu lub zbici szybki ale bez wciskania przycisku - przycisk niewciśnięty Tor rozwierny: stan zwarcia i rozwarcia odwrotnie do toru zwiernego |  |  |  | ręczny ostrzegacz, ręczne ostrzegacze, pożarowe, pożar, rop, op1, ręczny ostrzegacz pożarowy, ręczne ostrzegacze pożarowe, alarm, alarmy, przycisk oddymiania, przyciski oddymiania, oddymianie, wyłącznik awaryjny, wyłączniki awaryjne | OD1 |  | 0.3243 | 0.3643 | 0.113 | 0.113 | 0.065 | Jarosław Modrzyński | 512055136 | j.modrzynski@spamel.com.pl
1161 | OD1-W01-A\11-24-M | OD1-WER.NADTYN.PRZYCISK ZWAL.SAMOCZ 1ZWIER.1ROZW.+LED SYGN.24VDC+MŁOTECZEK | szt | 1 | 97.46 | PLN | 23 |  |  |  | A | H |  | EDI | 5907723148321 |  |  | OD1-W01-A\11-24-M | 13013 | [5 empty] | 1 | od1-w01.png | SPAMEL_PL_Reczny_przycisk_oddymiania_OD1.pdf |  |  |  |  | Ręczny przycisk oddymiania OD1 OPIS PRODUKTU Ręczny przycisk oddymiania OD1 przeznaczony jest do pomieszczeń przemysłowych oraz użytku publicznego oraz wszędzie tam gdzie wymagane jest awaryjne sterowanie systemem oddymiania (Typ II). OD1 oferowany jest w dwóch wykonaniach, typ A i typ B. Typ A w sytuacji alarmowej wymaga tylko zbicia szybki co spowoduje zwolnienie przycisku. Dla typu B po zbiciu szybki należy wcisnąć przycisk z samoczynnym powrotem. OD1 ze względu na sposób mocowania występuje w obudowie nadtynkowej i podtynkowej. W każdej obudowie mogą być zainstalowane maksymalnie trzy łączniki SP22-10 (zwierny) lub SP22-01 (rozwierny). Uruchomienie i wysłanie sygnału następuje przez zbicie szybki (typ A) lub po zbiciu szybki i wciśnięciu przycisku z samoczynnym powrotem (typ B). Kasowanie stanu alarmowego następuje przez wymianę elementu kruchego (szybki - symbol zamówienia PPOŻ-5701). Wyrób jest zgodny z Aprobatą Techniczną CNBOP AT-0402-0268/2009. Świadectwo dopuszczenia CNBOP Nr 0707/2010. Certyfikat zgodności CNBOP Nr 2705/2009. UWAGA Przy wyborze torów prądowych należy uwzględnić wybrany typ (A lub B) TYP A Tor zwierny: stan zwarcia (obwód zamknięty) występuje po zamontowaniu pokrywy z szybką - przycisk jest wciśnięty stan rozwarcia (obwód otwarty) występuje po demontażu pokrywy z szybką lub po zbiciu szybki - przycisk jest niewciśnięty Tor rozwierny: stan zwarcia i rozwarcia odwrotnie do toru zwiernego TYP B Tor zwierny: stan zwarcia (obwód zamknięty) występuje gdy przycisk jest wciśnięty przed tym należy zdemontować poktywę z szybką lub zbić szybkę i wcisnąć ręcznie przycisk stan rozwarcia (obwód otwarty) występuje po zamontowaniu pokrywy z szybką jak również po jej demontażu lub zbici szybki ale bez wciskania przycisku - przycisk niewciśnięty Tor rozwierny: stan zwarcia i rozwarcia odwrotnie do toru zwiernego |  |  |  | ręczny ostrzegacz, ręczne ostrzegacze, pożarowe, pożar, rop, op1, ręczny ostrzegacz pożarowy, ręczne ostrzegacze pożarowe, alarm, alarmy, przycisk oddymiania, przyciski oddymiania, oddymianie, wyłącznik awaryjny, wyłączniki awaryjne | OD1 |  | 0.4897 | 0.5297 | 0.113 | 0.113 | 0.065 | Jarosław Modrzyński | 512055136 | j.modrzynski@spamel.com.pl
1162 | OD1-W01-B\02-24 | OD1-WER.NADTYN.PRZYCISK WCISKANY RĘCZN. 2ROZ.+LED SYGN.24VDC | szt | 1 | 97.46 | PLN | 23 |  |  |  | A | H |  | EDI | 5907723148550 |  |  | OD1-W01-B\02-24 | 13013 | [5 empty] | 1 | od1-w01.png | SPAMEL_PL_Reczny_przycisk_oddymiania_OD1.pdf |  |  |  |  | Ręczny przycisk oddymiania OD1 OPIS PRODUKTU Ręczny przycisk oddymiania OD1 przeznaczony jest do pomieszczeń przemysłowych oraz użytku publicznego oraz wszędzie tam gdzie wymagane jest awaryjne sterowanie systemem oddymiania (Typ II). OD1 oferowany jest w dwóch wykonaniach, typ A i typ B. Typ A w sytuacji alarmowej wymaga tylko zbicia szybki co spowoduje zwolnienie przycisku. Dla typu B po zbiciu szybki należy wcisnąć przycisk z samoczynnym powrotem. OD1 ze względu na sposób mocowania występuje w obudowie nadtynkowej i podtynkowej. W każdej obudowie mogą być zainstalowane maksymalnie trzy łączniki SP22-10 (zwierny) lub SP22-01 (rozwierny). Uruchomienie i wysłanie sygnału następuje przez zbicie szybki (typ A) lub po zbiciu szybki i wciśnięciu przycisku z samoczynnym powrotem (typ B). Kasowanie stanu alarmowego następuje przez wymianę elementu kruchego (szybki - symbol zamówienia PPOŻ-5701). Wyrób jest zgodny z Aprobatą Techniczną CNBOP AT-0402-0268/2009. Świadectwo dopuszczenia CNBOP Nr 0707/2010. Certyfikat zgodności CNBOP Nr 2705/2009. UWAGA Przy wyborze torów prądowych należy uwzględnić wybrany typ (A lub B) TYP A Tor zwierny: stan zwarcia (obwód zamknięty) występuje po zamontowaniu pokrywy z szybką - przycisk jest wciśnięty stan rozwarcia (obwód otwarty) występuje po demontażu pokrywy z szybką lub po zbiciu szybki - przycisk jest niewciśnięty Tor rozwierny: stan zwarcia i rozwarcia odwrotnie do toru zwiernego TYP B Tor zwierny: stan zwarcia (obwód zamknięty) występuje gdy przycisk jest wciśnięty przed tym należy zdemontować poktywę z szybką lub zbić szybkę i wcisnąć ręcznie przycisk stan rozwarcia (obwód otwarty) występuje po zamontowaniu pokrywy z szybką jak również po jej demontażu lub zbici szybki ale bez wciskania przycisku - przycisk niewciśnięty Tor rozwierny: stan zwarcia i rozwarcia odwrotnie do toru zwiernego |  |  |  | ręczny ostrzegacz, ręczne ostrzegacze, pożarowe, pożar, rop, op1, ręczny ostrzegacz pożarowy, ręczne ostrzegacze pożarowe, alarm, alarmy, przycisk oddymiania, przyciski oddymiania, oddymianie, wyłącznik awaryjny, wyłączniki awaryjne | OD1 |  | 0.3242 | 0.3642 | 0.113 | 0.113 | 0.065 | Jarosław Modrzyński | 512055136 | j.modrzynski@spamel.com.pl
1163 | OD1-W01-B\10-230 | OD1-WER.NADTYN.PRZYCISK WCISKANY RĘCZN. 1 TOR ZWIER.+LED SYGN.230VAC | szt | 1 | 78.21 | PLN | 23 |  |  |  | A | H |  | EDI | 5907723148611 |  |  | OD1-W01-B\10-230 | 13013 | [5 empty] | 1 | od1-w01.png | SPAMEL_PL_Reczny_przycisk_oddymiania_OD1.pdf |  |  |  |  | Ręczny przycisk oddymiania OD1 OPIS PRODUKTU Ręczny przycisk oddymiania OD1 przeznaczony jest do pomieszczeń przemysłowych oraz użytku publicznego oraz wszędzie tam gdzie wymagane jest awaryjne sterowanie systemem oddymiania (Typ II). OD1 oferowany jest w dwóch wykonaniach, typ A i typ B. Typ A w sytuacji alarmowej wymaga tylko zbicia szybki co spowoduje zwolnienie przycisku. Dla typu B po zbiciu szybki należy wcisnąć przycisk z samoczynnym powrotem. OD1 ze względu na sposób mocowania występuje w obudowie nadtynkowej i podtynkowej. W każdej obudowie mogą być zainstalowane maksymalnie trzy łączniki SP22-10 (zwierny) lub SP22-01 (rozwierny). Uruchomienie i wysłanie sygnału następuje przez zbicie szybki (typ A) lub po zbiciu szybki i wciśnięciu przycisku z samoczynnym powrotem (typ B). Kasowanie stanu alarmowego następuje przez wymianę elementu kruchego (szybki - symbol zamówienia PPOŻ-5701). Wyrób jest zgodny z Aprobatą Techniczną CNBOP AT-0402-0268/2009. Świadectwo dopuszczenia CNBOP Nr 0707/2010. Certyfikat zgodności CNBOP Nr 2705/2009. UWAGA Przy wyborze torów prądowych należy uwzględnić wybrany typ (A lub B) TYP A Tor zwierny: stan zwarcia (obwód zamknięty) występuje po zamontowaniu pokrywy z szybką - przycisk jest wciśnięty stan rozwarcia (obwód otwarty) występuje po demontażu pokrywy z szybką lub po zbiciu szybki - przycisk jest niewciśnięty Tor rozwierny: stan zwarcia i rozwarcia odwrotnie do toru zwiernego TYP B Tor zwierny: stan zwarcia (obwód zamknięty) występuje gdy przycisk jest wciśnięty przed tym należy zdemontować poktywę z szybką lub zbić szybkę i wcisnąć ręcznie przycisk stan rozwarcia (obwód otwarty) występuje po zamontowaniu pokrywy z szybką jak również po jej demontażu lub zbici szybki ale bez wciskania przycisku - przycisk niewciśnięty Tor rozwierny: stan zwarcia i rozwarcia odwrotnie do toru zwiernego |  |  |  | ręczny ostrzegacz, ręczne ostrzegacze, pożarowe, pożar, rop, op1, ręczny ostrzegacz pożarowy, ręczne ostrzegacze pożarowe, alarm, alarmy, przycisk oddymiania, przyciski oddymiania, oddymianie, wyłącznik awaryjny, wyłączniki awaryjne | OD1 |  | 0.3151 | 0.3551 | 0.113 | 0.113 | 0.065 | Jarosław Modrzyński | 512055136 | j.modrzynski@spamel.com.pl
1164 | OD1-W01-B\10-24 | OD1-WER.NADTYN.PRZYCISK WCISKANY RĘCZN. 1 TOR ZWIER.+LED SYGN.24VDC | szt | 1 | 78.21 | PLN | 23 |  |  |  | A | H |  | EDI | 5907723148635 |  |  | OD1-W01-B\10-24 | 13013 | [5 empty] | 1 | od1-w01.png | SPAMEL_PL_Reczny_przycisk_oddymiania_OD1.pdf |  |  |  |  | Ręczny przycisk oddymiania OD1 OPIS PRODUKTU Ręczny przycisk oddymiania OD1 przeznaczony jest do pomieszczeń przemysłowych oraz użytku publicznego oraz wszędzie tam gdzie wymagane jest awaryjne sterowanie systemem oddymiania (Typ II). OD1 oferowany jest w dwóch wykonaniach, typ A i typ B. Typ A w sytuacji alarmowej wymaga tylko zbicia szybki co spowoduje zwolnienie przycisku. Dla typu B po zbiciu szybki należy wcisnąć przycisk z samoczynnym powrotem. OD1 ze względu na sposób mocowania występuje w obudowie nadtynkowej i podtynkowej. W każdej obudowie mogą być zainstalowane maksymalnie trzy łączniki SP22-10 (zwierny) lub SP22-01 (rozwierny). Uruchomienie i wysłanie sygnału następuje przez zbicie szybki (typ A) lub po zbiciu szybki i wciśnięciu przycisku z samoczynnym powrotem (typ B). Kasowanie stanu alarmowego następuje przez wymianę elementu kruchego (szybki - symbol zamówienia PPOŻ-5701). Wyrób jest zgodny z Aprobatą Techniczną CNBOP AT-0402-0268/2009. Świadectwo dopuszczenia CNBOP Nr 0707/2010. Certyfikat zgodności CNBOP Nr 2705/2009. UWAGA Przy wyborze torów prądowych należy uwzględnić wybrany typ (A lub B) TYP A Tor zwierny: stan zwarcia (obwód zamknięty) występuje po zamontowaniu pokrywy z szybką - przycisk jest wciśnięty stan rozwarcia (obwód otwarty) występuje po demontażu pokrywy z szybką lub po zbiciu szybki - przycisk jest niewciśnięty Tor rozwierny: stan zwarcia i rozwarcia odwrotnie do toru zwiernego TYP B Tor zwierny: stan zwarcia (obwód zamknięty) występuje gdy przycisk jest wciśnięty przed tym należy zdemontować poktywę z szybką lub zbić szybkę i wcisnąć ręcznie przycisk stan rozwarcia (obwód otwarty) występuje po zamontowaniu pokrywy z szybką jak również po jej demontażu lub zbici szybki ale bez wciskania przycisku - przycisk niewciśnięty Tor rozwierny: stan zwarcia i rozwarcia odwrotnie do toru zwiernego |  |  |  | ręczny ostrzegacz, ręczne ostrzegacze, pożarowe, pożar, rop, op1, ręczny ostrzegacz pożarowy, ręczne ostrzegacze pożarowe, alarm, alarmy, przycisk oddymiania, przyciski oddymiania, oddymianie, wyłącznik awaryjny, wyłączniki awaryjne | OD1 |  | 0.3148 | 0.3548 | 0.113 | 0.113 | 0.065 | Jarosław Modrzyński | 512055136 | j.modrzynski@spamel.com.pl
1165 | OD1-W01-B\11-230 | OD1-WER.NADTYN.PRZYCISK WCISKANY RĘCZN. 1 TOR ZWIER.1 TOR ROZW.+LED SYGN.230VAC | szt | 1 | 86.8 | PLN | 23 |  |  |  | A | H |  | EDI | 5907723148659 |  |  | OD1-W01-B\11-230 | 13013 | [5 empty] | 1 | od1-w01.png | SPAMEL_PL_Reczny_przycisk_oddymiania_OD1.pdf |  |  |  |  | Ręczny przycisk oddymiania OD1 OPIS PRODUKTU Ręczny przycisk oddymiania OD1 przeznaczony jest do pomieszczeń przemysłowych oraz użytku publicznego oraz wszędzie tam gdzie wymagane jest awaryjne sterowanie systemem oddymiania (Typ II). OD1 oferowany jest w dwóch wykonaniach, typ A i typ B. Typ A w sytuacji alarmowej wymaga tylko zbicia szybki co spowoduje zwolnienie przycisku. Dla typu B po zbiciu szybki należy wcisnąć przycisk z samoczynnym powrotem. OD1 ze względu na sposób mocowania występuje w obudowie nadtynkowej i podtynkowej. W każdej obudowie mogą być zainstalowane maksymalnie trzy łączniki SP22-10 (zwierny) lub SP22-01 (rozwierny). Uruchomienie i wysłanie sygnału następuje przez zbicie szybki (typ A) lub po zbiciu szybki i wciśnięciu przycisku z samoczynnym powrotem (typ B). Kasowanie stanu alarmowego następuje przez wymianę elementu kruchego (szybki - symbol zamówienia PPOŻ-5701). Wyrób jest zgodny z Aprobatą Techniczną CNBOP AT-0402-0268/2009. Świadectwo dopuszczenia CNBOP Nr 0707/2010. Certyfikat zgodności CNBOP Nr 2705/2009. UWAGA Przy wyborze torów prądowych należy uwzględnić wybrany typ (A lub B) TYP A Tor zwierny: stan zwarcia (obwód zamknięty) występuje po zamontowaniu pokrywy z szybką - przycisk jest wciśnięty stan rozwarcia (obwód otwarty) występuje po demontażu pokrywy z szybką lub po zbiciu szybki - przycisk jest niewciśnięty Tor rozwierny: stan zwarcia i rozwarcia odwrotnie do toru zwiernego TYP B Tor zwierny: stan zwarcia (obwód zamknięty) występuje gdy przycisk jest wciśnięty przed tym należy zdemontować poktywę z szybką lub zbić szybkę i wcisnąć ręcznie przycisk stan rozwarcia (obwód otwarty) występuje po zamontowaniu pokrywy z szybką jak również po jej demontażu lub zbici szybki ale bez wciskania przycisku - przycisk niewciśnięty Tor rozwierny: stan zwarcia i rozwarcia odwrotnie do toru zwiernego |  |  |  | ręczny ostrzegacz, ręczne ostrzegacze, pożarowe, pożar, rop, op1, ręczny ostrzegacz pożarowy, ręczne ostrzegacze pożarowe, alarm, alarmy, przycisk oddymiania, przyciski oddymiania, oddymianie, wyłącznik awaryjny, wyłączniki awaryjne | OD1 |  | 0.3245 | 0.3645 | 0.113 | 0.113 | 0.065 | Jarosław Modrzyński | 512055136 | j.modrzynski@spamel.com.pl
1166 | OD1-W01-B\11-24 | OD1-WER.NADTYN.PRZYCISK WCISKANY RĘCZN. 1TOR ZWIER.1ROZ.+LED SYGN.24VDC | szt | 1 | 86.8 | PLN | 23 |  |  |  | A | H |  | EDI | 5907723148673 |  |  | OD1-W01-B\11-24 | 13013 | [5 empty] | 1 | od1-w01.png | SPAMEL_PL_Reczny_przycisk_oddymiania_OD1.pdf |  |  |  |  | Ręczny przycisk oddymiania OD1 OPIS PRODUKTU Ręczny przycisk oddymiania OD1 przeznaczony jest do pomieszczeń przemysłowych oraz użytku publicznego oraz wszędzie tam gdzie wymagane jest awaryjne sterowanie systemem oddymiania (Typ II). OD1 oferowany jest w dwóch wykonaniach, typ A i typ B. Typ A w sytuacji alarmowej wymaga tylko zbicia szybki co spowoduje zwolnienie przycisku. Dla typu B po zbiciu szybki należy wcisnąć przycisk z samoczynnym powrotem. OD1 ze względu na sposób mocowania występuje w obudowie nadtynkowej i podtynkowej. W każdej obudowie mogą być zainstalowane maksymalnie trzy łączniki SP22-10 (zwierny) lub SP22-01 (rozwierny). Uruchomienie i wysłanie sygnału następuje przez zbicie szybki (typ A) lub po zbiciu szybki i wciśnięciu przycisku z samoczynnym powrotem (typ B). Kasowanie stanu alarmowego następuje przez wymianę elementu kruchego (szybki - symbol zamówienia PPOŻ-5701). Wyrób jest zgodny z Aprobatą Techniczną CNBOP AT-0402-0268/2009. Świadectwo dopuszczenia CNBOP Nr 0707/2010. Certyfikat zgodności CNBOP Nr 2705/2009. UWAGA Przy wyborze torów prądowych należy uwzględnić wybrany typ (A lub B) TYP A Tor zwierny: stan zwarcia (obwód zamknięty) występuje po zamontowaniu pokrywy z szybką - przycisk jest wciśnięty stan rozwarcia (obwód otwarty) występuje po demontażu pokrywy z szybką lub po zbiciu szybki - przycisk jest niewciśnięty Tor rozwierny: stan zwarcia i rozwarcia odwrotnie do toru zwiernego TYP B Tor zwierny: stan zwarcia (obwód zamknięty) występuje gdy przycisk jest wciśnięty przed tym należy zdemontować poktywę z szybką lub zbić szybkę i wcisnąć ręcznie przycisk stan rozwarcia (obwód otwarty) występuje po zamontowaniu pokrywy z szybką jak również po jej demontażu lub zbici szybki ale bez wciskania przycisku - przycisk niewciśnięty Tor rozwierny: stan zwarcia i rozwarcia odwrotnie do toru zwiernego |  |  |  | ręczny ostrzegacz, ręczne ostrzegacze, pożarowe, pożar, rop, op1, ręczny ostrzegacz pożarowy, ręczne ostrzegacze pożarowe, alarm, alarmy, przycisk oddymiania, przyciski oddymiania, oddymianie, wyłącznik awaryjny, wyłączniki awaryjne | OD1 |  | 0.3242 | 0.3642 | 0.113 | 0.113 | 0.065 | Jarosław Modrzyński | 512055136 | j.modrzynski@spamel.com.pl
1167 | OD1-W01-B\11-24-M | OD1-WER.NADTYN.PRZYCISK WCISKANY RĘCZN. 1ZWIER.1ROZW.+LED SYGN.24VDC+MŁOTECZEK | szt | 1 | 97.46 | PLN | 23 |  |  |  | A | H |  | EDI | 5907723148680 |  |  | OD1-W01-B\11-24-M | 13013 | [5 empty] | 1 | od1-w01.png | SPAMEL_PL_Reczny_przycisk_oddymiania_OD1.pdf |  |  |  |  | Ręczny przycisk oddymiania OD1 OPIS PRODUKTU Ręczny przycisk oddymiania OD1 przeznaczony jest do pomieszczeń przemysłowych oraz użytku publicznego oraz wszędzie tam gdzie wymagane jest awaryjne sterowanie systemem oddymiania (Typ II). OD1 oferowany jest w dwóch wykonaniach, typ A i typ B. Typ A w sytuacji alarmowej wymaga tylko zbicia szybki co spowoduje zwolnienie przycisku. Dla typu B po zbiciu szybki należy wcisnąć przycisk z samoczynnym powrotem. OD1 ze względu na sposób mocowania występuje w obudowie nadtynkowej i podtynkowej. W każdej obudowie mogą być zainstalowane maksymalnie trzy łączniki SP22-10 (zwierny) lub SP22-01 (rozwierny). Uruchomienie i wysłanie sygnału następuje przez zbicie szybki (typ A) lub po zbiciu szybki i wciśnięciu przycisku z samoczynnym powrotem (typ B). Kasowanie stanu alarmowego następuje przez wymianę elementu kruchego (szybki - symbol zamówienia PPOŻ-5701). Wyrób jest zgodny z Aprobatą Techniczną CNBOP AT-0402-0268/2009. Świadectwo dopuszczenia CNBOP Nr 0707/2010. Certyfikat zgodności CNBOP Nr 2705/2009. UWAGA Przy wyborze torów prądowych należy uwzględnić wybrany typ (A lub B) TYP A Tor zwierny: stan zwarcia (obwód zamknięty) występuje po zamontowaniu pokrywy z szybką - przycisk jest wciśnięty stan rozwarcia (obwód otwarty) występuje po demontażu pokrywy z szybką lub po zbiciu szybki - przycisk jest niewciśnięty Tor rozwierny: stan zwarcia i rozwarcia odwrotnie do toru zwiernego TYP B Tor zwierny: stan zwarcia (obwód zamknięty) występuje gdy przycisk jest wciśnięty przed tym należy zdemontować poktywę z szybką lub zbić szybkę i wcisnąć ręcznie przycisk stan rozwarcia (obwód otwarty) występuje po zamontowaniu pokrywy z szybką jak również po jej demontażu lub zbici szybki ale bez wciskania przycisku - przycisk niewciśnięty Tor rozwierny: stan zwarcia i rozwarcia odwrotnie do toru zwiernego |  |  |  | ręczny ostrzegacz, ręczne ostrzegacze, pożarowe, pożar, rop, op1, ręczny ostrzegacz pożarowy, ręczne ostrzegacze pożarowe, alarm, alarmy, przycisk oddymiania, przyciski oddymiania, oddymianie, wyłącznik awaryjny, wyłączniki awaryjne | OD1 |  | 0.4896 | 0.5296 | 0.113 | 0.113 | 0.065 | Jarosław Modrzyński | 512055136 | j.modrzynski@spamel.com.pl
1168 | OD1-W01-B\20-24-M | OD1-WER.NADTYN.PRZYCISK WCISKANY RĘCZN. 2 ZWIER+LED SYGN.24VDC+MŁOTECZEK | szt | 1 | 97.46 | PLN | 23 |  |  |  | A | H |  | EDI | 5907723148840 |  |  | OD1-W01-B\20-24-M | 13013 | [5 empty] | 1 | od1-w01.png | SPAMEL_PL_Reczny_przycisk_oddymiania_OD1.pdf |  |  |  |  | Ręczny przycisk oddymiania OD1 OPIS PRODUKTU Ręczny przycisk oddymiania OD1 przeznaczony jest do pomieszczeń przemysłowych oraz użytku publicznego oraz wszędzie tam gdzie wymagane jest awaryjne sterowanie systemem oddymiania (Typ II). OD1 oferowany jest w dwóch wykonaniach, typ A i typ B. Typ A w sytuacji alarmowej wymaga tylko zbicia szybki co spowoduje zwolnienie przycisku. Dla typu B po zbiciu szybki należy wcisnąć przycisk z samoczynnym powrotem. OD1 ze względu na sposób mocowania występuje w obudowie nadtynkowej i podtynkowej. W każdej obudowie mogą być zainstalowane maksymalnie trzy łączniki SP22-10 (zwierny) lub SP22-01 (rozwierny). Uruchomienie i wysłanie sygnału następuje przez zbicie szybki (typ A) lub po zbiciu szybki i wciśnięciu przycisku z samoczynnym powrotem (typ B). Kasowanie stanu alarmowego następuje przez wymianę elementu kruchego (szybki - symbol zamówienia PPOŻ-5701). Wyrób jest zgodny z Aprobatą Techniczną CNBOP AT-0402-0268/2009. Świadectwo dopuszczenia CNBOP Nr 0707/2010. Certyfikat zgodności CNBOP Nr 2705/2009. UWAGA Przy wyborze torów prądowych należy uwzględnić wybrany typ (A lub B) TYP A Tor zwierny: stan zwarcia (obwód zamknięty) występuje po zamontowaniu pokrywy z szybką - przycisk jest wciśnięty stan rozwarcia (obwód otwarty) występuje po demontażu pokrywy z szybką lub po zbiciu szybki - przycisk jest niewciśnięty Tor rozwierny: stan zwarcia i rozwarcia odwrotnie do toru zwiernego TYP B Tor zwierny: stan zwarcia (obwód zamknięty) występuje gdy przycisk jest wciśnięty przed tym należy zdemontować poktywę z szybką lub zbić szybkę i wcisnąć ręcznie przycisk stan rozwarcia (obwód otwarty) występuje po zamontowaniu pokrywy z szybką jak również po jej demontażu lub zbici szybki ale bez wciskania przycisku - przycisk niewciśnięty Tor rozwierny: stan zwarcia i rozwarcia odwrotnie do toru zwiernego |  |  |  | ręczny ostrzegacz, ręczne ostrzegacze, pożarowe, pożar, rop, op1, ręczny ostrzegacz pożarowy, ręczne ostrzegacze pożarowe, alarm, alarmy, przycisk oddymiania, przyciski oddymiania, oddymianie, wyłącznik awaryjny, wyłączniki awaryjne | OD1 |  | 0.4896 | 0.5296 | 0.113 | 0.113 | 0.065 | Jarosław Modrzyński | 512055136 | j.modrzynski@spamel.com.pl
1169 | OD1-W02-A\11-230 | OD1-WER.PODTYN.PRZYCISK ZWAL.SAMOCZ 1 TOR ZWIER.1 TOR ROZW.+LED SYGN.230VAC | szt | 1 | 99.12 | PLN | 23 |  |  |  | A | H |  | EDI | 5907723149014 |  |  | OD1-W02-A\11-230 | 13012 | [5 empty] | 1 | od1-w02.png | SPAMEL_PL_Reczny_przycisk_oddymiania_OD1.pdf |  |  |  |  | Ręczny przycisk oddymiania OD1 OPIS PRODUKTU Ręczny przycisk oddymiania OD1 przeznaczony jest do pomieszczeń przemysłowych oraz użytku publicznego oraz wszędzie tam gdzie wymagane jest awaryjne sterowanie systemem oddymiania (Typ II). OD1 oferowany jest w dwóch wykonaniach, typ A i typ B. Typ A w sytuacji alarmowej wymaga tylko zbicia szybki co spowoduje zwolnienie przycisku. Dla typu B po zbiciu szybki należy wcisnąć przycisk z samoczynnym powrotem. OD1 ze względu na sposób mocowania występuje w obudowie nadtynkowej i podtynkowej. W każdej obudowie mogą być zainstalowane maksymalnie trzy łączniki SP22-10 (zwierny) lub SP22-01 (rozwierny). Uruchomienie i wysłanie sygnału następuje przez zbicie szybki (typ A) lub po zbiciu szybki i wciśnięciu przycisku z samoczynnym powrotem (typ B). Kasowanie stanu alarmowego następuje przez wymianę elementu kruchego (szybki - symbol zamówienia PPOŻ-5701). Wyrób jest zgodny z Aprobatą Techniczną CNBOP AT-0402-0268/2009. Świadectwo dopuszczenia CNBOP Nr 0707/2010. Certyfikat zgodności CNBOP Nr 2705/2009. UWAGA Przy wyborze torów prądowych należy uwzględnić wybrany typ (A lub B) TYP A Tor zwierny: stan zwarcia (obwód zamknięty) występuje po zamontowaniu pokrywy z szybką - przycisk jest wciśnięty stan rozwarcia (obwód otwarty) występuje po demontażu pokrywy z szybką lub po zbiciu szybki - przycisk jest niewciśnięty Tor rozwierny: stan zwarcia i rozwarcia odwrotnie do toru zwiernego TYP B Tor zwierny: stan zwarcia (obwód zamknięty) występuje gdy przycisk jest wciśnięty przed tym należy zdemontować poktywę z szybką lub zbić szybkę i wcisnąć ręcznie przycisk stan rozwarcia (obwód otwarty) występuje po zamontowaniu pokrywy z szybką jak również po jej demontażu lub zbici szybki ale bez wciskania przycisku - przycisk niewciśnięty Tor rozwierny: stan zwarcia i rozwarcia odwrotnie do toru zwiernego |  |  |  | ręczny ostrzegacz, ręczne ostrzegacze, pożarowe, pożar, rop, op1, ręczny ostrzegacz pożarowy, ręczne ostrzegacze pożarowe, alarm, alarmy, przycisk oddymiania, przyciski oddymiania, oddymianie, wyłącznik awaryjny, wyłączniki awaryjne | OD1 |  | 0.288 | 0.328 | 0.113 | 0.113 | 0.065 | Jarosław Modrzyński | 512055136 | j.modrzynski@spamel.com.pl
1170 | OD1-W02-A\11-230-M | OD1-WER.PODTYN.PRZYCISK ZWAL.SAMOCZ 1ZWIER.1ROZ+LED SYGN.230VAC+MŁOTECZEK | szt | 1 | 109.78 | PLN | 23 |  |  |  | A | H |  | EDI | 5907723149021 |  |  | OD1-W02-A\11-230-M | 13012 | [5 empty] | 1 | od1-w02.png | SPAMEL_PL_Reczny_przycisk_oddymiania_OD1.pdf |  |  |  |  | Ręczny przycisk oddymiania OD1 OPIS PRODUKTU Ręczny przycisk oddymiania OD1 przeznaczony jest do pomieszczeń przemysłowych oraz użytku publicznego oraz wszędzie tam gdzie wymagane jest awaryjne sterowanie systemem oddymiania (Typ II). OD1 oferowany jest w dwóch wykonaniach, typ A i typ B. Typ A w sytuacji alarmowej wymaga tylko zbicia szybki co spowoduje zwolnienie przycisku. Dla typu B po zbiciu szybki należy wcisnąć przycisk z samoczynnym powrotem. OD1 ze względu na sposób mocowania występuje w obudowie nadtynkowej i podtynkowej. W każdej obudowie mogą być zainstalowane maksymalnie trzy łączniki SP22-10 (zwierny) lub SP22-01 (rozwierny). Uruchomienie i wysłanie sygnału następuje przez zbicie szybki (typ A) lub po zbiciu szybki i wciśnięciu przycisku z samoczynnym powrotem (typ B). Kasowanie stanu alarmowego następuje przez wymianę elementu kruchego (szybki - symbol zamówienia PPOŻ-5701). Wyrób jest zgodny z Aprobatą Techniczną CNBOP AT-0402-0268/2009. Świadectwo dopuszczenia CNBOP Nr 0707/2010. Certyfikat zgodności CNBOP Nr 2705/2009. UWAGA Przy wyborze torów prądowych należy uwzględnić wybrany typ (A lub B) TYP A Tor zwierny: stan zwarcia (obwód zamknięty) występuje po zamontowaniu pokrywy z szybką - przycisk jest wciśnięty stan rozwarcia (obwód otwarty) występuje po demontażu pokrywy z szybką lub po zbiciu szybki - przycisk jest niewciśnięty Tor rozwierny: stan zwarcia i rozwarcia odwrotnie do toru zwiernego TYP B Tor zwierny: stan zwarcia (obwód zamknięty) występuje gdy przycisk jest wciśnięty przed tym należy zdemontować poktywę z szybką lub zbić szybkę i wcisnąć ręcznie przycisk stan rozwarcia (obwód otwarty) występuje po zamontowaniu pokrywy z szybką jak również po jej demontażu lub zbici szybki ale bez wciskania przycisku - przycisk niewciśnięty Tor rozwierny: stan zwarcia i rozwarcia odwrotnie do toru zwiernego |  |  |  | ręczny ostrzegacz, ręczne ostrzegacze, pożarowe, pożar, rop, op1, ręczny ostrzegacz pożarowy, ręczne ostrzegacze pożarowe, alarm, alarmy, przycisk oddymiania, przyciski oddymiania, oddymianie, wyłącznik awaryjny, wyłączniki awaryjne | OD1 |  | 0.4535 | 0.4935 | 0.113 | 0.113 | 0.065 | Jarosław Modrzyński | 512055136 | j.modrzynski@spamel.com.pl
1171 | OD1-W02-B\10-230 | OD1-WER.PODTYN.PRZYCISK WCISKANY RĘCZN. 1 TOR ZWIER.+LED SYGN.230VAC | szt | 1 | 90.56 | PLN | 23 |  |  |  | A | H |  | EDI | 5907723149335 |  |  | OD1-W02-B\10-230 | 13012 | [5 empty] | 1 | od1-w02.png | SPAMEL_PL_Reczny_przycisk_oddymiania_OD1.pdf |  |  |  |  | Ręczny przycisk oddymiania OD1 OPIS PRODUKTU Ręczny przycisk oddymiania OD1 przeznaczony jest do pomieszczeń przemysłowych oraz użytku publicznego oraz wszędzie tam gdzie wymagane jest awaryjne sterowanie systemem oddymiania (Typ II). OD1 oferowany jest w dwóch wykonaniach, typ A i typ B. Typ A w sytuacji alarmowej wymaga tylko zbicia szybki co spowoduje zwolnienie przycisku. Dla typu B po zbiciu szybki należy wcisnąć przycisk z samoczynnym powrotem. OD1 ze względu na sposób mocowania występuje w obudowie nadtynkowej i podtynkowej. W każdej obudowie mogą być zainstalowane maksymalnie trzy łączniki SP22-10 (zwierny) lub SP22-01 (rozwierny). Uruchomienie i wysłanie sygnału następuje przez zbicie szybki (typ A) lub po zbiciu szybki i wciśnięciu przycisku z samoczynnym powrotem (typ B). Kasowanie stanu alarmowego następuje przez wymianę elementu kruchego (szybki - symbol zamówienia PPOŻ-5701). Wyrób jest zgodny z Aprobatą Techniczną CNBOP AT-0402-0268/2009. Świadectwo dopuszczenia CNBOP Nr 0707/2010. Certyfikat zgodności CNBOP Nr 2705/2009. UWAGA Przy wyborze torów prądowych należy uwzględnić wybrany typ (A lub B) TYP A Tor zwierny: stan zwarcia (obwód zamknięty) występuje po zamontowaniu pokrywy z szybką - przycisk jest wciśnięty stan rozwarcia (obwód otwarty) występuje po demontażu pokrywy z szybką lub po zbiciu szybki - przycisk jest niewciśnięty Tor rozwierny: stan zwarcia i rozwarcia odwrotnie do toru zwiernego TYP B Tor zwierny: stan zwarcia (obwód zamknięty) występuje gdy przycisk jest wciśnięty przed tym należy zdemontować poktywę z szybką lub zbić szybkę i wcisnąć ręcznie przycisk stan rozwarcia (obwód otwarty) występuje po zamontowaniu pokrywy z szybką jak również po jej demontażu lub zbici szybki ale bez wciskania przycisku - przycisk niewciśnięty Tor rozwierny: stan zwarcia i rozwarcia odwrotnie do toru zwiernego |  |  |  | ręczny ostrzegacz, ręczne ostrzegacze, pożarowe, pożar, rop, op1, ręczny ostrzegacz pożarowy, ręczne ostrzegacze pożarowe, alarm, alarmy, przycisk oddymiania, przyciski oddymiania, oddymianie, wyłącznik awaryjny, wyłączniki awaryjne | OD1 |  | 0.2785 | 0.3185 | 0.113 | 0.113 | 0.065 | Jarosław Modrzyński | 512055136 | j.modrzynski@spamel.com.pl
1172 | OD1-W02-B\10-24 | OD1-WER.PODTYN.PRZYCISK WCISKANY RĘCZN. 1 TOR ZWIER.+LED SYGN.24VDC | szt | 1 | 78.75 | PLN | 23 |  |  |  | A | H |  | EDI | 5907723149359 |  |  | OD1-W02-B\10-24 | 13012 | [5 empty] | 1 | od1-w02.png | SPAMEL_PL_Reczny_przycisk_oddymiania_OD1.pdf |  |  |  |  | Ręczny przycisk oddymiania OD1 OPIS PRODUKTU Ręczny przycisk oddymiania OD1 przeznaczony jest do pomieszczeń przemysłowych oraz użytku publicznego oraz wszędzie tam gdzie wymagane jest awaryjne sterowanie systemem oddymiania (Typ II). OD1 oferowany jest w dwóch wykonaniach, typ A i typ B. Typ A w sytuacji alarmowej wymaga tylko zbicia szybki co spowoduje zwolnienie przycisku. Dla typu B po zbiciu szybki należy wcisnąć przycisk z samoczynnym powrotem. OD1 ze względu na sposób mocowania występuje w obudowie nadtynkowej i podtynkowej. W każdej obudowie mogą być zainstalowane maksymalnie trzy łączniki SP22-10 (zwierny) lub SP22-01 (rozwierny). Uruchomienie i wysłanie sygnału następuje przez zbicie szybki (typ A) lub po zbiciu szybki i wciśnięciu przycisku z samoczynnym powrotem (typ B). Kasowanie stanu alarmowego następuje przez wymianę elementu kruchego (szybki - symbol zamówienia PPOŻ-5701). Wyrób jest zgodny z Aprobatą Techniczną CNBOP AT-0402-0268/2009. Świadectwo dopuszczenia CNBOP Nr 0707/2010. Certyfikat zgodności CNBOP Nr 2705/2009. UWAGA Przy wyborze torów prądowych należy uwzględnić wybrany typ (A lub B) TYP A Tor zwierny: stan zwarcia (obwód zamknięty) występuje po zamontowaniu pokrywy z szybką - przycisk jest wciśnięty stan rozwarcia (obwód otwarty) występuje po demontażu pokrywy z szybką lub po zbiciu szybki - przycisk jest niewciśnięty Tor rozwierny: stan zwarcia i rozwarcia odwrotnie do toru zwiernego TYP B Tor zwierny: stan zwarcia (obwód zamknięty) występuje gdy przycisk jest wciśnięty przed tym należy zdemontować poktywę z szybką lub zbić szybkę i wcisnąć ręcznie przycisk stan rozwarcia (obwód otwarty) występuje po zamontowaniu pokrywy z szybką jak również po jej demontażu lub zbici szybki ale bez wciskania przycisku - przycisk niewciśnięty Tor rozwierny: stan zwarcia i rozwarcia odwrotnie do toru zwiernego |  |  |  | ręczny ostrzegacz, ręczne ostrzegacze, pożarowe, pożar, rop, op1, ręczny ostrzegacz pożarowy, ręczne ostrzegacze pożarowe, alarm, alarmy, przycisk oddymiania, przyciski oddymiania, oddymianie, wyłącznik awaryjny, wyłączniki awaryjne | OD1 |  | 0.2782 | 0.3182 | 0.113 | 0.113 | 0.065 | Jarosław Modrzyński | 512055136 | j.modrzynski@spamel.com.pl
1173 | OD1-W02-B\11-230 | OD1-WER.PODTYN.PRZYCISK WCISKANY RĘCZN. 1 TOR ZWIER.1 TOR ROZW.+LED SYGN.230VAC | szt | 1 | 99.12 | PLN | 23 |  |  |  | A | H |  | EDI | 5907723149373 |  |  | OD1-W02-B\11-230 | 13012 | [5 empty] | 1 | od1-w02.png | SPAMEL_PL_Reczny_przycisk_oddymiania_OD1.pdf |  |  |  |  | Ręczny przycisk oddymiania OD1 OPIS PRODUKTU Ręczny przycisk oddymiania OD1 przeznaczony jest do pomieszczeń przemysłowych oraz użytku publicznego oraz wszędzie tam gdzie wymagane jest awaryjne sterowanie systemem oddymiania (Typ II). OD1 oferowany jest w dwóch wykonaniach, typ A i typ B. Typ A w sytuacji alarmowej wymaga tylko zbicia szybki co spowoduje zwolnienie przycisku. Dla typu B po zbiciu szybki należy wcisnąć przycisk z samoczynnym powrotem. OD1 ze względu na sposób mocowania występuje w obudowie nadtynkowej i podtynkowej. W każdej obudowie mogą być zainstalowane maksymalnie trzy łączniki SP22-10 (zwierny) lub SP22-01 (rozwierny). Uruchomienie i wysłanie sygnału następuje przez zbicie szybki (typ A) lub po zbiciu szybki i wciśnięciu przycisku z samoczynnym powrotem (typ B). Kasowanie stanu alarmowego następuje przez wymianę elementu kruchego (szybki - symbol zamówienia PPOŻ-5701). Wyrób jest zgodny z Aprobatą Techniczną CNBOP AT-0402-0268/2009. Świadectwo dopuszczenia CNBOP Nr 0707/2010. Certyfikat zgodności CNBOP Nr 2705/2009. UWAGA Przy wyborze torów prądowych należy uwzględnić wybrany typ (A lub B) TYP A Tor zwierny: stan zwarcia (obwód zamknięty) występuje po zamontowaniu pokrywy z szybką - przycisk jest wciśnięty stan rozwarcia (obwód otwarty) występuje po demontażu pokrywy z szybką lub po zbiciu szybki - przycisk jest niewciśnięty Tor rozwierny: stan zwarcia i rozwarcia odwrotnie do toru zwiernego TYP B Tor zwierny: stan zwarcia (obwód zamknięty) występuje gdy przycisk jest wciśnięty przed tym należy zdemontować poktywę z szybką lub zbić szybkę i wcisnąć ręcznie przycisk stan rozwarcia (obwód otwarty) występuje po zamontowaniu pokrywy z szybką jak również po jej demontażu lub zbici szybki ale bez wciskania przycisku - przycisk niewciśnięty Tor rozwierny: stan zwarcia i rozwarcia odwrotnie do toru zwiernego |  |  |  | ręczny ostrzegacz, ręczne ostrzegacze, pożarowe, pożar, rop, op1, ręczny ostrzegacz pożarowy, ręczne ostrzegacze pożarowe, alarm, alarmy, przycisk oddymiania, przyciski oddymiania, oddymianie, wyłącznik awaryjny, wyłączniki awaryjne | OD1 |  | 0.2879 | 0.3279 | 0.113 | 0.113 | 0.065 | Jarosław Modrzyński | 512055136 | j.modrzynski@spamel.com.pl
1174 | OD1-W02-B\11-230-M | OD1-WER.PODTYN.PRZYCISK WCISKANY RĘCZN. 1ZWIER.1ROZ+LED SYGN.230VAC+MŁOTECZEK | szt | 1 | 109.78 | PLN | 23 |  |  |  | A | H |  | EDI | 5907723149380 |  |  | OD1-W02-B\11-230-M | 13012 | [5 empty] | 1 | od1-w02.png | SPAMEL_PL_Reczny_przycisk_oddymiania_OD1.pdf |  |  |  |  | Ręczny przycisk oddymiania OD1 OPIS PRODUKTU Ręczny przycisk oddymiania OD1 przeznaczony jest do pomieszczeń przemysłowych oraz użytku publicznego oraz wszędzie tam gdzie wymagane jest awaryjne sterowanie systemem oddymiania (Typ II). OD1 oferowany jest w dwóch wykonaniach, typ A i typ B. Typ A w sytuacji alarmowej wymaga tylko zbicia szybki co spowoduje zwolnienie przycisku. Dla typu B po zbiciu szybki należy wcisnąć przycisk z samoczynnym powrotem. OD1 ze względu na sposób mocowania występuje w obudowie nadtynkowej i podtynkowej. W każdej obudowie mogą być zainstalowane maksymalnie trzy łączniki SP22-10 (zwierny) lub SP22-01 (rozwierny). Uruchomienie i wysłanie sygnału następuje przez zbicie szybki (typ A) lub po zbiciu szybki i wciśnięciu przycisku z samoczynnym powrotem (typ B). Kasowanie stanu alarmowego następuje przez wymianę elementu kruchego (szybki - symbol zamówienia PPOŻ-5701). Wyrób jest zgodny z Aprobatą Techniczną CNBOP AT-0402-0268/2009. Świadectwo dopuszczenia CNBOP Nr 0707/2010. Certyfikat zgodności CNBOP Nr 2705/2009. UWAGA Przy wyborze torów prądowych należy uwzględnić wybrany typ (A lub B) TYP A Tor zwierny: stan zwarcia (obwód zamknięty) występuje po zamontowaniu pokrywy z szybką - przycisk jest wciśnięty stan rozwarcia (obwód otwarty) występuje po demontażu pokrywy z szybką lub po zbiciu szybki - przycisk jest niewciśnięty Tor rozwierny: stan zwarcia i rozwarcia odwrotnie do toru zwiernego TYP B Tor zwierny: stan zwarcia (obwód zamknięty) występuje gdy przycisk jest wciśnięty przed tym należy zdemontować poktywę z szybką lub zbić szybkę i wcisnąć ręcznie przycisk stan rozwarcia (obwód otwarty) występuje po zamontowaniu pokrywy z szybką jak również po jej demontażu lub zbici szybki ale bez wciskania przycisku - przycisk niewciśnięty Tor rozwierny: stan zwarcia i rozwarcia odwrotnie do toru zwiernego |  |  |  | ręczny ostrzegacz, ręczne ostrzegacze, pożarowe, pożar, rop, op1, ręczny ostrzegacz pożarowy, ręczne ostrzegacze pożarowe, alarm, alarmy, przycisk oddymiania, przyciski oddymiania, oddymianie, wyłącznik awaryjny, wyłączniki awaryjne | OD1 |  | 0.4534 | 0.4934 | 0.113 | 0.113 | 0.065 | Jarosław Modrzyński | 512055136 | j.modrzynski@spamel.com.pl
1175 | OP1-0003\P01 | ZESPÓŁ POKRYWY STANDARD | szt | 1 | 13.24 | PLN | 23 |  |  |  | A | H |  | EDI | 5907723110687 |  |  | OP1-0003\P01 | 1301110 | [5 empty] | 1 | od1-w02.png | SPAMEL_PL_Reczny_ostrzegacz_pozarowy_OP1.pdf |  |  | op1_pl.pdf |  | Ręczny ostrzegacz pożarowy OP1 OPIS PRODUKTU Ręczny ostrzegacz pożarowy OP1 przeznaczony jest do stosowania w pomieszczeniach przemysłowych użytku publicznego. Wykonywany jest w dwóch wersjach: podtynkowej i nadtynkowej. Każda z wersji oferowana jest w dwóch typach: A i B. OP1 typ A w sytuacji alarmowej wymaga tylko zbicia szybki co powoduje zwolnienie przycisku. W OP1 typ B po zbiciu szybki należy wcisnąć przycisk z samoczynnym powrotem. W każdej obudowie mogą być zainstalowane trzy łączniki SP22-10 (zwierny) lub SP22-01 (rozwierny). Dodatkowo w każdym wykonaniu może być zamontowana dioda, którą można podłączyć do łącznika lub bezpośrednio do instalacji alarmowej danego obiektu. Uruchomienie i wysłanie sygnału następuje przez zbicie szybki (typ A) lub po zbiciu szybki i wciśnięciu przycisku z samoczynnym powrotem (typ B). Kasowanie stanu alarmowego następuje przez wymianę elementu kruchego (szybki - symbol zamówienia PPOŻ-5701). Wyrób jest zgodny z normą PN-EN 54-11. Świadectwo dopuszczenia Nr 0654/2009. Certyfikat zgodności EC Nr 1438/CPD/0130. UWAGA Przy wyborze torów prądowych należy uwzględnić wybrany typ (A lub B) TYP A Tor zwierny: stan zwarcia (obwód zamknięty) występuje po zamontowaniu pokrywy z szybką - przycisk jest wciśnięty stan rozwarcia (obwód otwarty) występuje po demontażu pokrywy z szybką lub po zbiciu szybki - przycisk jest niewciśnięty Tor rozwierny: stan zwarcia i rozwarcia odwrotnie do toru zwiernego TYP B Tor zwierny: stan zwarcia (obwód zamknięty) występuje gdy przycisk jest wciśnięty przed tym należy zdemontować poktywę z szybką lub zbić szybkę i wcisnąć ręcznie przycisk stan rozwarcia (obwód otwarty) występuje po zamontowaniu pokrywy z szybką jak również po jej demontażu lub zbici szybki ale bez wciskania przycisku - przycisk niewciśnięty Tor rozwierny: stan zwarcia i rozwarcia odwrotnie do toru zwiernego |  |  |  | ręczny ostrzegacz, ręczne ostrzegacze, pożarowe, pożar, rop, op1, ręczny ostrzegacz pożarowy, ręczne ostrzegacze pożarowe, alarm, alarmy, przycisk oddymiania, przyciski oddymiania, oddymianie, wyłącznik awaryjny, wyłączniki awaryjne | OP1 |  | 0.0806 | 0.1206 | 0.113 | 0.113 | 0.065 | Jarosław Modrzyński | 512055136 | j.modrzynski@spamel.com.pl
1176 | OP1-W01-A\01 | OP1-WER.NADTYN.PRZYCISK ZWAL.SAMOCZ 1 ROZWIER. | szt | 1 | 68.09 | PLN | 23 |  |  |  | A | H |  | EDI | 5907723097254 |  |  | OP1-W01-A\01 | 13011 | [5 empty] | 1 | op1-w01-a.png | SPAMEL_PL_Reczny_ostrzegacz_pozarowy_OP1.pdf |  |  | op1_pl.pdf |  | Ręczny ostrzegacz pożarowy OP1 OPIS PRODUKTU Ręczny ostrzegacz pożarowy OP1 przeznaczony jest do stosowania w pomieszczeniach przemysłowych użytku publicznego. Wykonywany jest w dwóch wersjach: podtynkowej i nadtynkowej. Każda z wersji oferowana jest w dwóch typach: A i B. OP1 typ A w sytuacji alarmowej wymaga tylko zbicia szybki co powoduje zwolnienie przycisku. W OP1 typ B po zbiciu szybki należy wcisnąć przycisk z samoczynnym powrotem. W każdej obudowie mogą być zainstalowane trzy łączniki SP22-10 (zwierny) lub SP22-01 (rozwierny). Dodatkowo w każdym wykonaniu może być zamontowana dioda, którą można podłączyć do łącznika lub bezpośrednio do instalacji alarmowej danego obiektu. Uruchomienie i wysłanie sygnału następuje przez zbicie szybki (typ A) lub po zbiciu szybki i wciśnięciu przycisku z samoczynnym powrotem (typ B). Kasowanie stanu alarmowego następuje przez wymianę elementu kruchego (szybki - symbol zamówienia PPOŻ-5701). Wyrób jest zgodny z normą PN-EN 54-11. Świadectwo dopuszczenia Nr 0654/2009. Certyfikat zgodności EC Nr 1438/CPD/0130. UWAGA Przy wyborze torów prądowych należy uwzględnić wybrany typ (A lub B) TYP A Tor zwierny: stan zwarcia (obwód zamknięty) występuje po zamontowaniu pokrywy z szybką - przycisk jest wciśnięty stan rozwarcia (obwód otwarty) występuje po demontażu pokrywy z szybką lub po zbiciu szybki - przycisk jest niewciśnięty Tor rozwierny: stan zwarcia i rozwarcia odwrotnie do toru zwiernego TYP B Tor zwierny: stan zwarcia (obwód zamknięty) występuje gdy przycisk jest wciśnięty przed tym należy zdemontować poktywę z szybką lub zbić szybkę i wcisnąć ręcznie przycisk stan rozwarcia (obwód otwarty) występuje po zamontowaniu pokrywy z szybką jak również po jej demontażu lub zbici szybki ale bez wciskania przycisku - przycisk niewciśnięty Tor rozwierny: stan zwarcia i rozwarcia odwrotnie do toru zwiernego |  |  |  | ręczny ostrzegacz, ręczne ostrzegacze, pożarowe, pożar, rop, op1, ręczny ostrzegacz pożarowy, ręczne ostrzegacze pożarowe, alarm, alarmy, przycisk oddymiania, przyciski oddymiania, oddymianie, wyłącznik awaryjny, wyłączniki awaryjne | OP1 |  | 0.3304 | 0.3704 | 0.113 | 0.113 | 0.065 | Jarosław Modrzyński | 512055136 | j.modrzynski@spamel.com.pl
1177 | OP1-W01-A\01-230 | OP1-WER.NADTYN.PRZYCISK ZWAL.SAMOCZ 1 TOR ROZW.+LED SYGN.230VAC | szt | 1 | 78.21 | PLN | 23 |  |  |  | A | H |  | EDI | 5907723096486 |  |  | OP1-W01-A\01-230 | 13011 | [5 empty] | 1 | op1-w01-a.png | SPAMEL_PL_Reczny_ostrzegacz_pozarowy_OP1.pdf |  |  | op1_pl.pdf |  | Ręczny ostrzegacz pożarowy OP1 OPIS PRODUKTU Ręczny ostrzegacz pożarowy OP1 przeznaczony jest do stosowania w pomieszczeniach przemysłowych użytku publicznego. Wykonywany jest w dwóch wersjach: podtynkowej i nadtynkowej. Każda z wersji oferowana jest w dwóch typach: A i B. OP1 typ A w sytuacji alarmowej wymaga tylko zbicia szybki co powoduje zwolnienie przycisku. W OP1 typ B po zbiciu szybki należy wcisnąć przycisk z samoczynnym powrotem. W każdej obudowie mogą być zainstalowane trzy łączniki SP22-10 (zwierny) lub SP22-01 (rozwierny). Dodatkowo w każdym wykonaniu może być zamontowana dioda, którą można podłączyć do łącznika lub bezpośrednio do instalacji alarmowej danego obiektu. Uruchomienie i wysłanie sygnału następuje przez zbicie szybki (typ A) lub po zbiciu szybki i wciśnięciu przycisku z samoczynnym powrotem (typ B). Kasowanie stanu alarmowego następuje przez wymianę elementu kruchego (szybki - symbol zamówienia PPOŻ-5701). Wyrób jest zgodny z normą PN-EN 54-11. Świadectwo dopuszczenia Nr 0654/2009. Certyfikat zgodności EC Nr 1438/CPD/0130. UWAGA Przy wyborze torów prądowych należy uwzględnić wybrany typ (A lub B) TYP A Tor zwierny: stan zwarcia (obwód zamknięty) występuje po zamontowaniu pokrywy z szybką - przycisk jest wciśnięty stan rozwarcia (obwód otwarty) występuje po demontażu pokrywy z szybką lub po zbiciu szybki - przycisk jest niewciśnięty Tor rozwierny: stan zwarcia i rozwarcia odwrotnie do toru zwiernego TYP B Tor zwierny: stan zwarcia (obwód zamknięty) występuje gdy przycisk jest wciśnięty przed tym należy zdemontować poktywę z szybką lub zbić szybkę i wcisnąć ręcznie przycisk stan rozwarcia (obwód otwarty) występuje po zamontowaniu pokrywy z szybką jak również po jej demontażu lub zbici szybki ale bez wciskania przycisku - przycisk niewciśnięty Tor rozwierny: stan zwarcia i rozwarcia odwrotnie do toru zwiernego |  |  |  | ręczny ostrzegacz, ręczne ostrzegacze, pożarowe, pożar, rop, op1, ręczny ostrzegacz pożarowy, ręczne ostrzegacze pożarowe, alarm, alarmy, przycisk oddymiania, przyciski oddymiania, oddymianie, wyłącznik awaryjny, wyłączniki awaryjne | OP1 |  | 0.3349 | 0.3749 | 0.113 | 0.113 | 0.065 | Jarosław Modrzyński | 512055136 | j.modrzynski@spamel.com.pl
1178 | OP1-W01-A\01-230-M | OP1-WER.NADTYN.PRZYCISK ZWAL.SAMOCZ 1ROZ+LED SYGN.230VAC+MŁOTECZEK | szt | 1 | 88.87 | PLN | 23 |  |  |  | A | H |  | EDI | 5907723096493 |  |  | OP1-W01-A\01-230-M | 13011 | [5 empty] | 1 | op1-w01-a.png | SPAMEL_PL_Reczny_ostrzegacz_pozarowy_OP1.pdf |  |  | op1_pl.pdf |  | Ręczny ostrzegacz pożarowy OP1 OPIS PRODUKTU Ręczny ostrzegacz pożarowy OP1 przeznaczony jest do stosowania w pomieszczeniach przemysłowych użytku publicznego. Wykonywany jest w dwóch wersjach: podtynkowej i nadtynkowej. Każda z wersji oferowana jest w dwóch typach: A i B. OP1 typ A w sytuacji alarmowej wymaga tylko zbicia szybki co powoduje zwolnienie przycisku. W OP1 typ B po zbiciu szybki należy wcisnąć przycisk z samoczynnym powrotem. W każdej obudowie mogą być zainstalowane trzy łączniki SP22-10 (zwierny) lub SP22-01 (rozwierny). Dodatkowo w każdym wykonaniu może być zamontowana dioda, którą można podłączyć do łącznika lub bezpośrednio do instalacji alarmowej danego obiektu. Uruchomienie i wysłanie sygnału następuje przez zbicie szybki (typ A) lub po zbiciu szybki i wciśnięciu przycisku z samoczynnym powrotem (typ B). Kasowanie stanu alarmowego następuje przez wymianę elementu kruchego (szybki - symbol zamówienia PPOŻ-5701). Wyrób jest zgodny z normą PN-EN 54-11. Świadectwo dopuszczenia Nr 0654/2009. Certyfikat zgodności EC Nr 1438/CPD/0130. UWAGA Przy wyborze torów prądowych należy uwzględnić wybrany typ (A lub B) TYP A Tor zwierny: stan zwarcia (obwód zamknięty) występuje po zamontowaniu pokrywy z szybką - przycisk jest wciśnięty stan rozwarcia (obwód otwarty) występuje po demontażu pokrywy z szybką lub po zbiciu szybki - przycisk jest niewciśnięty Tor rozwierny: stan zwarcia i rozwarcia odwrotnie do toru zwiernego TYP B Tor zwierny: stan zwarcia (obwód zamknięty) występuje gdy przycisk jest wciśnięty przed tym należy zdemontować poktywę z szybką lub zbić szybkę i wcisnąć ręcznie przycisk stan rozwarcia (obwód otwarty) występuje po zamontowaniu pokrywy z szybką jak również po jej demontażu lub zbici szybki ale bez wciskania przycisku - przycisk niewciśnięty Tor rozwierny: stan zwarcia i rozwarcia odwrotnie do toru zwiernego |  |  |  | ręczny ostrzegacz, ręczne ostrzegacze, pożarowe, pożar, rop, op1, ręczny ostrzegacz pożarowy, ręczne ostrzegacze pożarowe, alarm, alarmy, przycisk oddymiania, przyciski oddymiania, oddymianie, wyłącznik awaryjny, wyłączniki awaryjne | OP1 |  | 0.5003 | 0.5403 | 0.113 | 0.113 | 0.065 | Jarosław Modrzyński | 512055136 | j.modrzynski@spamel.com.pl
1179 | OP1-W01-A\01-24 | OP1-WER.NADTYN.PRZYCISK ZWAL.SAMOCZ 1ROZ.+LED SYGN.24VDC | szt | 1 | 78.21 | PLN | 23 |  |  |  | A | H |  | EDI | 5907723097971 |  |  | OP1-W01-A\01-24 | 13011 | [5 empty] | 1 | op1-w01-a.png | SPAMEL_PL_Reczny_ostrzegacz_pozarowy_OP1.pdf |  |  | op1_pl.pdf |  | Ręczny ostrzegacz pożarowy OP1 OPIS PRODUKTU Ręczny ostrzegacz pożarowy OP1 przeznaczony jest do stosowania w pomieszczeniach przemysłowych użytku publicznego. Wykonywany jest w dwóch wersjach: podtynkowej i nadtynkowej. Każda z wersji oferowana jest w dwóch typach: A i B. OP1 typ A w sytuacji alarmowej wymaga tylko zbicia szybki co powoduje zwolnienie przycisku. W OP1 typ B po zbiciu szybki należy wcisnąć przycisk z samoczynnym powrotem. W każdej obudowie mogą być zainstalowane trzy łączniki SP22-10 (zwierny) lub SP22-01 (rozwierny). Dodatkowo w każdym wykonaniu może być zamontowana dioda, którą można podłączyć do łącznika lub bezpośrednio do instalacji alarmowej danego obiektu. Uruchomienie i wysłanie sygnału następuje przez zbicie szybki (typ A) lub po zbiciu szybki i wciśnięciu przycisku z samoczynnym powrotem (typ B). Kasowanie stanu alarmowego następuje przez wymianę elementu kruchego (szybki - symbol zamówienia PPOŻ-5701). Wyrób jest zgodny z normą PN-EN 54-11. Świadectwo dopuszczenia Nr 0654/2009. Certyfikat zgodności EC Nr 1438/CPD/0130. UWAGA Przy wyborze torów prądowych należy uwzględnić wybrany typ (A lub B) TYP A Tor zwierny: stan zwarcia (obwód zamknięty) występuje po zamontowaniu pokrywy z szybką - przycisk jest wciśnięty stan rozwarcia (obwód otwarty) występuje po demontażu pokrywy z szybką lub po zbiciu szybki - przycisk jest niewciśnięty Tor rozwierny: stan zwarcia i rozwarcia odwrotnie do toru zwiernego TYP B Tor zwierny: stan zwarcia (obwód zamknięty) występuje gdy przycisk jest wciśnięty przed tym należy zdemontować poktywę z szybką lub zbić szybkę i wcisnąć ręcznie przycisk stan rozwarcia (obwód otwarty) występuje po zamontowaniu pokrywy z szybką jak również po jej demontażu lub zbici szybki ale bez wciskania przycisku - przycisk niewciśnięty Tor rozwierny: stan zwarcia i rozwarcia odwrotnie do toru zwiernego |  |  |  | ręczny ostrzegacz, ręczne ostrzegacze, pożarowe, pożar, rop, op1, ręczny ostrzegacz pożarowy, ręczne ostrzegacze pożarowe, alarm, alarmy, przycisk oddymiania, przyciski oddymiania, oddymianie, wyłącznik awaryjny, wyłączniki awaryjne | OP1 |  | 0.3346 | 0.3746 | 0.113 | 0.113 | 0.065 | Jarosław Modrzyński | 512055136 | j.modrzynski@spamel.com.pl
1180 | OP1-W01-A\01-24-M | OP1-WER.NADTYN.PRZYCISK ZWAL.SAMOCZ 1ROZW.+LED SYGN.24VDC+MŁOTECZEK | szt | 1 | 88.87 | PLN | 23 |  |  |  | A | H |  | EDI | 5907723097988 |  |  | OP1-W01-A\01-24-M | 13011 | [5 empty] | 1 | op1-w01-a.png | SPAMEL_PL_Reczny_ostrzegacz_pozarowy_OP1.pdf |  |  | op1_pl.pdf |  | Ręczny ostrzegacz pożarowy OP1 OPIS PRODUKTU Ręczny ostrzegacz pożarowy OP1 przeznaczony jest do stosowania w pomieszczeniach przemysłowych użytku publicznego. Wykonywany jest w dwóch wersjach: podtynkowej i nadtynkowej. Każda z wersji oferowana jest w dwóch typach: A i B. OP1 typ A w sytuacji alarmowej wymaga tylko zbicia szybki co powoduje zwolnienie przycisku. W OP1 typ B po zbiciu szybki należy wcisnąć przycisk z samoczynnym powrotem. W każdej obudowie mogą być zainstalowane trzy łączniki SP22-10 (zwierny) lub SP22-01 (rozwierny). Dodatkowo w każdym wykonaniu może być zamontowana dioda, którą można podłączyć do łącznika lub bezpośrednio do instalacji alarmowej danego obiektu. Uruchomienie i wysłanie sygnału następuje przez zbicie szybki (typ A) lub po zbiciu szybki i wciśnięciu przycisku z samoczynnym powrotem (typ B). Kasowanie stanu alarmowego następuje przez wymianę elementu kruchego (szybki - symbol zamówienia PPOŻ-5701). Wyrób jest zgodny z normą PN-EN 54-11. Świadectwo dopuszczenia Nr 0654/2009. Certyfikat zgodności EC Nr 1438/CPD/0130. UWAGA Przy wyborze torów prądowych należy uwzględnić wybrany typ (A lub B) TYP A Tor zwierny: stan zwarcia (obwód zamknięty) występuje po zamontowaniu pokrywy z szybką - przycisk jest wciśnięty stan rozwarcia (obwód otwarty) występuje po demontażu pokrywy z szybką lub po zbiciu szybki - przycisk jest niewciśnięty Tor rozwierny: stan zwarcia i rozwarcia odwrotnie do toru zwiernego TYP B Tor zwierny: stan zwarcia (obwód zamknięty) występuje gdy przycisk jest wciśnięty przed tym należy zdemontować poktywę z szybką lub zbić szybkę i wcisnąć ręcznie przycisk stan rozwarcia (obwód otwarty) występuje po zamontowaniu pokrywy z szybką jak również po jej demontażu lub zbici szybki ale bez wciskania przycisku - przycisk niewciśnięty Tor rozwierny: stan zwarcia i rozwarcia odwrotnie do toru zwiernego |  |  |  | ręczny ostrzegacz, ręczne ostrzegacze, pożarowe, pożar, rop, op1, ręczny ostrzegacz pożarowy, ręczne ostrzegacze pożarowe, alarm, alarmy, przycisk oddymiania, przyciski oddymiania, oddymianie, wyłącznik awaryjny, wyłączniki awaryjne | OP1 |  | 0.5 | 0.54 | 0.113 | 0.113 | 0.065 | Jarosław Modrzyński | 512055136 | j.modrzynski@spamel.com.pl
1181 | OP1-W01-A\01-M | OP1-WER.NADTYN.PRZYCISK ZWAL.SAMOCZ 1 TOR ROZW.+MŁOTECZEK | szt | 1 | 78.75 | PLN | 23 |  |  |  | A | H |  | EDI | 5907723097261 |  |  | OP1-W01-A\01-M | 13011 | [5 empty] | 1 | op1-w01-a.png | SPAMEL_PL_Reczny_ostrzegacz_pozarowy_OP1.pdf |  |  | op1_pl.pdf |  | Ręczny ostrzegacz pożarowy OP1 OPIS PRODUKTU Ręczny ostrzegacz pożarowy OP1 przeznaczony jest do stosowania w pomieszczeniach przemysłowych użytku publicznego. Wykonywany jest w dwóch wersjach: podtynkowej i nadtynkowej. Każda z wersji oferowana jest w dwóch typach: A i B. OP1 typ A w sytuacji alarmowej wymaga tylko zbicia szybki co powoduje zwolnienie przycisku. W OP1 typ B po zbiciu szybki należy wcisnąć przycisk z samoczynnym powrotem. W każdej obudowie mogą być zainstalowane trzy łączniki SP22-10 (zwierny) lub SP22-01 (rozwierny). Dodatkowo w każdym wykonaniu może być zamontowana dioda, którą można podłączyć do łącznika lub bezpośrednio do instalacji alarmowej danego obiektu. Uruchomienie i wysłanie sygnału następuje przez zbicie szybki (typ A) lub po zbiciu szybki i wciśnięciu przycisku z samoczynnym powrotem (typ B). Kasowanie stanu alarmowego następuje przez wymianę elementu kruchego (szybki - symbol zamówienia PPOŻ-5701). Wyrób jest zgodny z normą PN-EN 54-11. Świadectwo dopuszczenia Nr 0654/2009. Certyfikat zgodności EC Nr 1438/CPD/0130. UWAGA Przy wyborze torów prądowych należy uwzględnić wybrany typ (A lub B) TYP A Tor zwierny: stan zwarcia (obwód zamknięty) występuje po zamontowaniu pokrywy z szybką - przycisk jest wciśnięty stan rozwarcia (obwód otwarty) występuje po demontażu pokrywy z szybką lub po zbiciu szybki - przycisk jest niewciśnięty Tor rozwierny: stan zwarcia i rozwarcia odwrotnie do toru zwiernego TYP B Tor zwierny: stan zwarcia (obwód zamknięty) występuje gdy przycisk jest wciśnięty przed tym należy zdemontować poktywę z szybką lub zbić szybkę i wcisnąć ręcznie przycisk stan rozwarcia (obwód otwarty) występuje po zamontowaniu pokrywy z szybką jak również po jej demontażu lub zbici szybki ale bez wciskania przycisku - przycisk niewciśnięty Tor rozwierny: stan zwarcia i rozwarcia odwrotnie do toru zwiernego |  |  |  | ręczny ostrzegacz, ręczne ostrzegacze, pożarowe, pożar, rop, op1, ręczny ostrzegacz pożarowy, ręczne ostrzegacze pożarowe, alarm, alarmy, przycisk oddymiania, przyciski oddymiania, oddymianie, wyłącznik awaryjny, wyłączniki awaryjne | OP1 |  | 0.4959 | 0.5359 | 0.113 | 0.113 | 0.065 | Jarosław Modrzyński | 512055136 | j.modrzynski@spamel.com.pl
1182 | OP1-W01-A\02 | OP1-WER.NADTYN.PRZYCISK ZWAL.SAMOCZ 2 ROZWIER. | szt | 1 | 76.67 | PLN | 23 |  |  |  | A | H |  | EDI | 5907723097247 |  |  | OP1-W01-A\02 | 13011 | [5 empty] | 1 | op1-w01-a.png | SPAMEL_PL_Reczny_ostrzegacz_pozarowy_OP1.pdf |  |  | op1_pl.pdf |  | Ręczny ostrzegacz pożarowy OP1 OPIS PRODUKTU Ręczny ostrzegacz pożarowy OP1 przeznaczony jest do stosowania w pomieszczeniach przemysłowych użytku publicznego. Wykonywany jest w dwóch wersjach: podtynkowej i nadtynkowej. Każda z wersji oferowana jest w dwóch typach: A i B. OP1 typ A w sytuacji alarmowej wymaga tylko zbicia szybki co powoduje zwolnienie przycisku. W OP1 typ B po zbiciu szybki należy wcisnąć przycisk z samoczynnym powrotem. W każdej obudowie mogą być zainstalowane trzy łączniki SP22-10 (zwierny) lub SP22-01 (rozwierny). Dodatkowo w każdym wykonaniu może być zamontowana dioda, którą można podłączyć do łącznika lub bezpośrednio do instalacji alarmowej danego obiektu. Uruchomienie i wysłanie sygnału następuje przez zbicie szybki (typ A) lub po zbiciu szybki i wciśnięciu przycisku z samoczynnym powrotem (typ B). Kasowanie stanu alarmowego następuje przez wymianę elementu kruchego (szybki - symbol zamówienia PPOŻ-5701). Wyrób jest zgodny z normą PN-EN 54-11. Świadectwo dopuszczenia Nr 0654/2009. Certyfikat zgodności EC Nr 1438/CPD/0130. UWAGA Przy wyborze torów prądowych należy uwzględnić wybrany typ (A lub B) TYP A Tor zwierny: stan zwarcia (obwód zamknięty) występuje po zamontowaniu pokrywy z szybką - przycisk jest wciśnięty stan rozwarcia (obwód otwarty) występuje po demontażu pokrywy z szybką lub po zbiciu szybki - przycisk jest niewciśnięty Tor rozwierny: stan zwarcia i rozwarcia odwrotnie do toru zwiernego TYP B Tor zwierny: stan zwarcia (obwód zamknięty) występuje gdy przycisk jest wciśnięty przed tym należy zdemontować poktywę z szybką lub zbić szybkę i wcisnąć ręcznie przycisk stan rozwarcia (obwód otwarty) występuje po zamontowaniu pokrywy z szybką jak również po jej demontażu lub zbici szybki ale bez wciskania przycisku - przycisk niewciśnięty Tor rozwierny: stan zwarcia i rozwarcia odwrotnie do toru zwiernego |  |  |  | ręczny ostrzegacz, ręczne ostrzegacze, pożarowe, pożar, rop, op1, ręczny ostrzegacz pożarowy, ręczne ostrzegacze pożarowe, alarm, alarmy, przycisk oddymiania, przyciski oddymiania, oddymianie, wyłącznik awaryjny, wyłączniki awaryjne | OP1 |  | 0.3398 | 0.3798 | 0.113 | 0.113 | 0.065 | Jarosław Modrzyński | 512055136 | j.modrzynski@spamel.com.pl
1183 | OP1-W01-A\02-230 | OP1-WER.NADTYN.PRZYCISK ZWAL.SAMOCZ 2 TOR ROZW.+LED SYGN.230VAC | szt | 1 | 75.54 | PLN | 23 |  |  |  | A | H |  | EDI | 5907723096516 |  |  | OP1-W01-A\02-230 | 13011 | [5 empty] | 1 | op1-w01-a.png | SPAMEL_PL_Reczny_ostrzegacz_pozarowy_OP1.pdf |  |  | op1_pl.pdf |  | Ręczny ostrzegacz pożarowy OP1 OPIS PRODUKTU Ręczny ostrzegacz pożarowy OP1 przeznaczony jest do stosowania w pomieszczeniach przemysłowych użytku publicznego. Wykonywany jest w dwóch wersjach: podtynkowej i nadtynkowej. Każda z wersji oferowana jest w dwóch typach: A i B. OP1 typ A w sytuacji alarmowej wymaga tylko zbicia szybki co powoduje zwolnienie przycisku. W OP1 typ B po zbiciu szybki należy wcisnąć przycisk z samoczynnym powrotem. W każdej obudowie mogą być zainstalowane trzy łączniki SP22-10 (zwierny) lub SP22-01 (rozwierny). Dodatkowo w każdym wykonaniu może być zamontowana dioda, którą można podłączyć do łącznika lub bezpośrednio do instalacji alarmowej danego obiektu. Uruchomienie i wysłanie sygnału następuje przez zbicie szybki (typ A) lub po zbiciu szybki i wciśnięciu przycisku z samoczynnym powrotem (typ B). Kasowanie stanu alarmowego następuje przez wymianę elementu kruchego (szybki - symbol zamówienia PPOŻ-5701). Wyrób jest zgodny z normą PN-EN 54-11. Świadectwo dopuszczenia Nr 0654/2009. Certyfikat zgodności EC Nr 1438/CPD/0130. UWAGA Przy wyborze torów prądowych należy uwzględnić wybrany typ (A lub B) TYP A Tor zwierny: stan zwarcia (obwód zamknięty) występuje po zamontowaniu pokrywy z szybką - przycisk jest wciśnięty stan rozwarcia (obwód otwarty) występuje po demontażu pokrywy z szybką lub po zbiciu szybki - przycisk jest niewciśnięty Tor rozwierny: stan zwarcia i rozwarcia odwrotnie do toru zwiernego TYP B Tor zwierny: stan zwarcia (obwód zamknięty) występuje gdy przycisk jest wciśnięty przed tym należy zdemontować poktywę z szybką lub zbić szybkę i wcisnąć ręcznie przycisk stan rozwarcia (obwód otwarty) występuje po zamontowaniu pokrywy z szybką jak również po jej demontażu lub zbici szybki ale bez wciskania przycisku - przycisk niewciśnięty Tor rozwierny: stan zwarcia i rozwarcia odwrotnie do toru zwiernego |  |  |  | ręczny ostrzegacz, ręczne ostrzegacze, pożarowe, pożar, rop, op1, ręczny ostrzegacz pożarowy, ręczne ostrzegacze pożarowe, alarm, alarmy, przycisk oddymiania, przyciski oddymiania, oddymianie, wyłącznik awaryjny, wyłączniki awaryjne | OP1 |  | 0.3443 | 0.3843 | 0.113 | 0.113 | 0.065 | Jarosław Modrzyński | 512055136 | j.modrzynski@spamel.com.pl
1184 | OP1-W01-A\02-230-M | OP1-WER.NADTYN.PRZYCISK ZWAL.SAMOCZ 2ROZ+LED SYGN.230VAC+MŁOTECZEK | szt | 1 | 97.46 | PLN | 23 |  |  |  | A | H |  | EDI | 5907723152229 |  |  | OP1-W01-A\02-230-M | 13011 | [5 empty] | 1 | op1-w01-a.png | SPAMEL_PL_Reczny_ostrzegacz_pozarowy_OP1.pdf |  |  | op1_pl.pdf |  | Ręczny ostrzegacz pożarowy OP1 OPIS PRODUKTU Ręczny ostrzegacz pożarowy OP1 przeznaczony jest do stosowania w pomieszczeniach przemysłowych użytku publicznego. Wykonywany jest w dwóch wersjach: podtynkowej i nadtynkowej. Każda z wersji oferowana jest w dwóch typach: A i B. OP1 typ A w sytuacji alarmowej wymaga tylko zbicia szybki co powoduje zwolnienie przycisku. W OP1 typ B po zbiciu szybki należy wcisnąć przycisk z samoczynnym powrotem. W każdej obudowie mogą być zainstalowane trzy łączniki SP22-10 (zwierny) lub SP22-01 (rozwierny). Dodatkowo w każdym wykonaniu może być zamontowana dioda, którą można podłączyć do łącznika lub bezpośrednio do instalacji alarmowej danego obiektu. Uruchomienie i wysłanie sygnału następuje przez zbicie szybki (typ A) lub po zbiciu szybki i wciśnięciu przycisku z samoczynnym powrotem (typ B). Kasowanie stanu alarmowego następuje przez wymianę elementu kruchego (szybki - symbol zamówienia PPOŻ-5701). Wyrób jest zgodny z normą PN-EN 54-11. Świadectwo dopuszczenia Nr 0654/2009. Certyfikat zgodności EC Nr 1438/CPD/0130. UWAGA Przy wyborze torów prądowych należy uwzględnić wybrany typ (A lub B) TYP A Tor zwierny: stan zwarcia (obwód zamknięty) występuje po zamontowaniu pokrywy z szybką - przycisk jest wciśnięty stan rozwarcia (obwód otwarty) występuje po demontażu pokrywy z szybką lub po zbiciu szybki - przycisk jest niewciśnięty Tor rozwierny: stan zwarcia i rozwarcia odwrotnie do toru zwiernego TYP B Tor zwierny: stan zwarcia (obwód zamknięty) występuje gdy przycisk jest wciśnięty przed tym należy zdemontować poktywę z szybką lub zbić szybkę i wcisnąć ręcznie przycisk stan rozwarcia (obwód otwarty) występuje po zamontowaniu pokrywy z szybką jak również po jej demontażu lub zbici szybki ale bez wciskania przycisku - przycisk niewciśnięty Tor rozwierny: stan zwarcia i rozwarcia odwrotnie do toru zwiernego |  |  |  | ręczny ostrzegacz, ręczne ostrzegacze, pożarowe, pożar, rop, op1, ręczny ostrzegacz pożarowy, ręczne ostrzegacze pożarowe, alarm, alarmy, przycisk oddymiania, przyciski oddymiania, oddymianie, wyłącznik awaryjny, wyłączniki awaryjne | OP1 |  | 0.5097 | 0.5497 | 0.113 | 0.113 | 0.065 | Jarosław Modrzyński | 512055136 | j.modrzynski@spamel.com.pl
1185 | OP1-W01-A\02-24 | OP1-WER.NADTYN.PRZYCISK ZWAL.SAMOCZ 2ROZ.+LED SYGN.24VDC | szt | 1 | 76.67 | PLN | 23 |  |  |  | A | H |  | EDI | 5907723097995 |  |  | OP1-W01-A\02-24 | 13011 | [5 empty] | 1 | op1-w01-a.png | SPAMEL_PL_Reczny_ostrzegacz_pozarowy_OP1.pdf |  |  | op1_pl.pdf |  | Ręczny ostrzegacz pożarowy OP1 OPIS PRODUKTU Ręczny ostrzegacz pożarowy OP1 przeznaczony jest do stosowania w pomieszczeniach przemysłowych użytku publicznego. Wykonywany jest w dwóch wersjach: podtynkowej i nadtynkowej. Każda z wersji oferowana jest w dwóch typach: A i B. OP1 typ A w sytuacji alarmowej wymaga tylko zbicia szybki co powoduje zwolnienie przycisku. W OP1 typ B po zbiciu szybki należy wcisnąć przycisk z samoczynnym powrotem. W każdej obudowie mogą być zainstalowane trzy łączniki SP22-10 (zwierny) lub SP22-01 (rozwierny). Dodatkowo w każdym wykonaniu może być zamontowana dioda, którą można podłączyć do łącznika lub bezpośrednio do instalacji alarmowej danego obiektu. Uruchomienie i wysłanie sygnału następuje przez zbicie szybki (typ A) lub po zbiciu szybki i wciśnięciu przycisku z samoczynnym powrotem (typ B). Kasowanie stanu alarmowego następuje przez wymianę elementu kruchego (szybki - symbol zamówienia PPOŻ-5701). Wyrób jest zgodny z normą PN-EN 54-11. Świadectwo dopuszczenia Nr 0654/2009. Certyfikat zgodności EC Nr 1438/CPD/0130. UWAGA Przy wyborze torów prądowych należy uwzględnić wybrany typ (A lub B) TYP A Tor zwierny: stan zwarcia (obwód zamknięty) występuje po zamontowaniu pokrywy z szybką - przycisk jest wciśnięty stan rozwarcia (obwód otwarty) występuje po demontażu pokrywy z szybką lub po zbiciu szybki - przycisk jest niewciśnięty Tor rozwierny: stan zwarcia i rozwarcia odwrotnie do toru zwiernego TYP B Tor zwierny: stan zwarcia (obwód zamknięty) występuje gdy przycisk jest wciśnięty przed tym należy zdemontować poktywę z szybką lub zbić szybkę i wcisnąć ręcznie przycisk stan rozwarcia (obwód otwarty) występuje po zamontowaniu pokrywy z szybką jak również po jej demontażu lub zbici szybki ale bez wciskania przycisku - przycisk niewciśnięty Tor rozwierny: stan zwarcia i rozwarcia odwrotnie do toru zwiernego |  |  |  | ręczny ostrzegacz, ręczne ostrzegacze, pożarowe, pożar, rop, op1, ręczny ostrzegacz pożarowy, ręczne ostrzegacze pożarowe, alarm, alarmy, przycisk oddymiania, przyciski oddymiania, oddymianie, wyłącznik awaryjny, wyłączniki awaryjne | OP1 |  | 0.344 | 0.384 | 0.113 | 0.113 | 0.065 | Jarosław Modrzyński | 512055136 | j.modrzynski@spamel.com.pl
1186 | OP1-W01-A\02-M | OP1-WER.NADTYN.PRZYCISK ZWAL.SAMOCZ 2 TOR ROZW.+MŁOTECZEK | szt | 1 | 87.33 | PLN | 23 |  |  |  | A | H |  | EDI | 5907723097278 |  |  | OP1-W01-A\02-M | 13011 | [5 empty] | 1 | op1-w01-a.png | SPAMEL_PL_Reczny_ostrzegacz_pozarowy_OP1.pdf |  |  | op1_pl.pdf |  | Ręczny ostrzegacz pożarowy OP1 OPIS PRODUKTU Ręczny ostrzegacz pożarowy OP1 przeznaczony jest do stosowania w pomieszczeniach przemysłowych użytku publicznego. Wykonywany jest w dwóch wersjach: podtynkowej i nadtynkowej. Każda z wersji oferowana jest w dwóch typach: A i B. OP1 typ A w sytuacji alarmowej wymaga tylko zbicia szybki co powoduje zwolnienie przycisku. W OP1 typ B po zbiciu szybki należy wcisnąć przycisk z samoczynnym powrotem. W każdej obudowie mogą być zainstalowane trzy łączniki SP22-10 (zwierny) lub SP22-01 (rozwierny). Dodatkowo w każdym wykonaniu może być zamontowana dioda, którą można podłączyć do łącznika lub bezpośrednio do instalacji alarmowej danego obiektu. Uruchomienie i wysłanie sygnału następuje przez zbicie szybki (typ A) lub po zbiciu szybki i wciśnięciu przycisku z samoczynnym powrotem (typ B). Kasowanie stanu alarmowego następuje przez wymianę elementu kruchego (szybki - symbol zamówienia PPOŻ-5701). Wyrób jest zgodny z normą PN-EN 54-11. Świadectwo dopuszczenia Nr 0654/2009. Certyfikat zgodności EC Nr 1438/CPD/0130. UWAGA Przy wyborze torów prądowych należy uwzględnić wybrany typ (A lub B) TYP A Tor zwierny: stan zwarcia (obwód zamknięty) występuje po zamontowaniu pokrywy z szybką - przycisk jest wciśnięty stan rozwarcia (obwód otwarty) występuje po demontażu pokrywy z szybką lub po zbiciu szybki - przycisk jest niewciśnięty Tor rozwierny: stan zwarcia i rozwarcia odwrotnie do toru zwiernego TYP B Tor zwierny: stan zwarcia (obwód zamknięty) występuje gdy przycisk jest wciśnięty przed tym należy zdemontować poktywę z szybką lub zbić szybkę i wcisnąć ręcznie przycisk stan rozwarcia (obwód otwarty) występuje po zamontowaniu pokrywy z szybką jak również po jej demontażu lub zbici szybki ale bez wciskania przycisku - przycisk niewciśnięty Tor rozwierny: stan zwarcia i rozwarcia odwrotnie do toru zwiernego |  |  |  | ręczny ostrzegacz, ręczne ostrzegacze, pożarowe, pożar, rop, op1, ręczny ostrzegacz pożarowy, ręczne ostrzegacze pożarowe, alarm, alarmy, przycisk oddymiania, przyciski oddymiania, oddymianie, wyłącznik awaryjny, wyłączniki awaryjne | OP1 |  | 0.5053 | 0.5453 | 0.113 | 0.113 | 0.065 | Jarosław Modrzyński | 512055136 | j.modrzynski@spamel.com.pl
1187 | OP1-W01-A\03 | OP1-WER.NADTYN.PRZYCISK ZWAL.SAMOCZ 3 ROZWIER. | szt | 1 | 85.48 | PLN | 23 |  |  |  | A | H |  | EDI | 5907723097285 |  |  | OP1-W01-A\03 | 13011 | [5 empty] | 1 | op1-w01-a.png | SPAMEL_PL_Reczny_ostrzegacz_pozarowy_OP1.pdf |  |  | op1_pl.pdf |  | Ręczny ostrzegacz pożarowy OP1 OPIS PRODUKTU Ręczny ostrzegacz pożarowy OP1 przeznaczony jest do stosowania w pomieszczeniach przemysłowych użytku publicznego. Wykonywany jest w dwóch wersjach: podtynkowej i nadtynkowej. Każda z wersji oferowana jest w dwóch typach: A i B. OP1 typ A w sytuacji alarmowej wymaga tylko zbicia szybki co powoduje zwolnienie przycisku. W OP1 typ B po zbiciu szybki należy wcisnąć przycisk z samoczynnym powrotem. W każdej obudowie mogą być zainstalowane trzy łączniki SP22-10 (zwierny) lub SP22-01 (rozwierny). Dodatkowo w każdym wykonaniu może być zamontowana dioda, którą można podłączyć do łącznika lub bezpośrednio do instalacji alarmowej danego obiektu. Uruchomienie i wysłanie sygnału następuje przez zbicie szybki (typ A) lub po zbiciu szybki i wciśnięciu przycisku z samoczynnym powrotem (typ B). Kasowanie stanu alarmowego następuje przez wymianę elementu kruchego (szybki - symbol zamówienia PPOŻ-5701). Wyrób jest zgodny z normą PN-EN 54-11. Świadectwo dopuszczenia Nr 0654/2009. Certyfikat zgodności EC Nr 1438/CPD/0130. UWAGA Przy wyborze torów prądowych należy uwzględnić wybrany typ (A lub B) TYP A Tor zwierny: stan zwarcia (obwód zamknięty) występuje po zamontowaniu pokrywy z szybką - przycisk jest wciśnięty stan rozwarcia (obwód otwarty) występuje po demontażu pokrywy z szybką lub po zbiciu szybki - przycisk jest niewciśnięty Tor rozwierny: stan zwarcia i rozwarcia odwrotnie do toru zwiernego TYP B Tor zwierny: stan zwarcia (obwód zamknięty) występuje gdy przycisk jest wciśnięty przed tym należy zdemontować poktywę z szybką lub zbić szybkę i wcisnąć ręcznie przycisk stan rozwarcia (obwód otwarty) występuje po zamontowaniu pokrywy z szybką jak również po jej demontażu lub zbici szybki ale bez wciskania przycisku - przycisk niewciśnięty Tor rozwierny: stan zwarcia i rozwarcia odwrotnie do toru zwiernego |  |  |  | ręczny ostrzegacz, ręczne ostrzegacze, pożarowe, pożar, rop, op1, ręczny ostrzegacz pożarowy, ręczne ostrzegacze pożarowe, alarm, alarmy, przycisk oddymiania, przyciski oddymiania, oddymianie, wyłącznik awaryjny, wyłączniki awaryjne | OP1 |  | 0.3493 | 0.3893 | 0.113 | 0.113 | 0.065 | Jarosław Modrzyński | 512055136 | j.modrzynski@spamel.com.pl
1188 | OP1-W01-A\03-230 | OP1-WER.NADTYN.PRZYCISK ZWAL.SAMOCZ 3 TOR ROZW.+LED SYGN.230VAC | szt | 1 | 95.56 | PLN | 23 |  |  |  | A | H |  | EDI | 5907723096530 |  |  | OP1-W01-A\03-230 | 13011 | [5 empty] | 1 | op1-w01-a.png | SPAMEL_PL_Reczny_ostrzegacz_pozarowy_OP1.pdf |  |  | op1_pl.pdf |  | Ręczny ostrzegacz pożarowy OP1 OPIS PRODUKTU Ręczny ostrzegacz pożarowy OP1 przeznaczony jest do stosowania w pomieszczeniach przemysłowych użytku publicznego. Wykonywany jest w dwóch wersjach: podtynkowej i nadtynkowej. Każda z wersji oferowana jest w dwóch typach: A i B. OP1 typ A w sytuacji alarmowej wymaga tylko zbicia szybki co powoduje zwolnienie przycisku. W OP1 typ B po zbiciu szybki należy wcisnąć przycisk z samoczynnym powrotem. W każdej obudowie mogą być zainstalowane trzy łączniki SP22-10 (zwierny) lub SP22-01 (rozwierny). Dodatkowo w każdym wykonaniu może być zamontowana dioda, którą można podłączyć do łącznika lub bezpośrednio do instalacji alarmowej danego obiektu. Uruchomienie i wysłanie sygnału następuje przez zbicie szybki (typ A) lub po zbiciu szybki i wciśnięciu przycisku z samoczynnym powrotem (typ B). Kasowanie stanu alarmowego następuje przez wymianę elementu kruchego (szybki - symbol zamówienia PPOŻ-5701). Wyrób jest zgodny z normą PN-EN 54-11. Świadectwo dopuszczenia Nr 0654/2009. Certyfikat zgodności EC Nr 1438/CPD/0130. UWAGA Przy wyborze torów prądowych należy uwzględnić wybrany typ (A lub B) TYP A Tor zwierny: stan zwarcia (obwód zamknięty) występuje po zamontowaniu pokrywy z szybką - przycisk jest wciśnięty stan rozwarcia (obwód otwarty) występuje po demontażu pokrywy z szybką lub po zbiciu szybki - przycisk jest niewciśnięty Tor rozwierny: stan zwarcia i rozwarcia odwrotnie do toru zwiernego TYP B Tor zwierny: stan zwarcia (obwód zamknięty) występuje gdy przycisk jest wciśnięty przed tym należy zdemontować poktywę z szybką lub zbić szybkę i wcisnąć ręcznie przycisk stan rozwarcia (obwód otwarty) występuje po zamontowaniu pokrywy z szybką jak również po jej demontażu lub zbici szybki ale bez wciskania przycisku - przycisk niewciśnięty Tor rozwierny: stan zwarcia i rozwarcia odwrotnie do toru zwiernego |  |  |  | ręczny ostrzegacz, ręczne ostrzegacze, pożarowe, pożar, rop, op1, ręczny ostrzegacz pożarowy, ręczne ostrzegacze pożarowe, alarm, alarmy, przycisk oddymiania, przyciski oddymiania, oddymianie, wyłącznik awaryjny, wyłączniki awaryjne | OP1 |  | 0.3537 | 0.3937 | 0.113 | 0.113 | 0.065 | Jarosław Modrzyński | 512055136 | j.modrzynski@spamel.com.pl
1189 | OP1-W01-A\03-230-M | OP1-WER.NADTYN.PRZYCISK ZWAL.SAMOCZ 3ROZ+LED SYGN.230VAC+MŁOTECZEK | szt | 1 | 106.58 | PLN | 23 |  |  |  | A | H |  | EDI | 5907723119413 |  |  | OP1-W01-A\03-230-M | 13011 | [5 empty] | 1 | op1-w01-a.png | SPAMEL_PL_Reczny_ostrzegacz_pozarowy_OP1.pdf |  |  | op1_pl.pdf |  | Ręczny ostrzegacz pożarowy OP1 OPIS PRODUKTU Ręczny ostrzegacz pożarowy OP1 przeznaczony jest do stosowania w pomieszczeniach przemysłowych użytku publicznego. Wykonywany jest w dwóch wersjach: podtynkowej i nadtynkowej. Każda z wersji oferowana jest w dwóch typach: A i B. OP1 typ A w sytuacji alarmowej wymaga tylko zbicia szybki co powoduje zwolnienie przycisku. W OP1 typ B po zbiciu szybki należy wcisnąć przycisk z samoczynnym powrotem. W każdej obudowie mogą być zainstalowane trzy łączniki SP22-10 (zwierny) lub SP22-01 (rozwierny). Dodatkowo w każdym wykonaniu może być zamontowana dioda, którą można podłączyć do łącznika lub bezpośrednio do instalacji alarmowej danego obiektu. Uruchomienie i wysłanie sygnału następuje przez zbicie szybki (typ A) lub po zbiciu szybki i wciśnięciu przycisku z samoczynnym powrotem (typ B). Kasowanie stanu alarmowego następuje przez wymianę elementu kruchego (szybki - symbol zamówienia PPOŻ-5701). Wyrób jest zgodny z normą PN-EN 54-11. Świadectwo dopuszczenia Nr 0654/2009. Certyfikat zgodności EC Nr 1438/CPD/0130. UWAGA Przy wyborze torów prądowych należy uwzględnić wybrany typ (A lub B) TYP A Tor zwierny: stan zwarcia (obwód zamknięty) występuje po zamontowaniu pokrywy z szybką - przycisk jest wciśnięty stan rozwarcia (obwód otwarty) występuje po demontażu pokrywy z szybką lub po zbiciu szybki - przycisk jest niewciśnięty Tor rozwierny: stan zwarcia i rozwarcia odwrotnie do toru zwiernego TYP B Tor zwierny: stan zwarcia (obwód zamknięty) występuje gdy przycisk jest wciśnięty przed tym należy zdemontować poktywę z szybką lub zbić szybkę i wcisnąć ręcznie przycisk stan rozwarcia (obwód otwarty) występuje po zamontowaniu pokrywy z szybką jak również po jej demontażu lub zbici szybki ale bez wciskania przycisku - przycisk niewciśnięty Tor rozwierny: stan zwarcia i rozwarcia odwrotnie do toru zwiernego |  |  |  | ręczny ostrzegacz, ręczne ostrzegacze, pożarowe, pożar, rop, op1, ręczny ostrzegacz pożarowy, ręczne ostrzegacze pożarowe, alarm, alarmy, przycisk oddymiania, przyciski oddymiania, oddymianie, wyłącznik awaryjny, wyłączniki awaryjne | OP1 |  | 0.5192 | 0.5592 | 0.113 | 0.113 | 0.065 | Jarosław Modrzyński | 512055136 | j.modrzynski@spamel.com.pl
1190 | OP1-W01-A\03-M | OP1-WER.NADTYN.PRZYCISK ZWAL.SAMOCZ 3 TOR ROZW.+MŁOTECZEK | szt | 1 | 96.13 | PLN | 23 |  |  |  | A | H |  | EDI | 5907723097292 |  |  | OP1-W01-A\03-M | 13011 | [5 empty] | 1 | op1-w01-a.png | SPAMEL_PL_Reczny_ostrzegacz_pozarowy_OP1.pdf |  |  | op1_pl.pdf |  | Ręczny ostrzegacz pożarowy OP1 OPIS PRODUKTU Ręczny ostrzegacz pożarowy OP1 przeznaczony jest do stosowania w pomieszczeniach przemysłowych użytku publicznego. Wykonywany jest w dwóch wersjach: podtynkowej i nadtynkowej. Każda z wersji oferowana jest w dwóch typach: A i B. OP1 typ A w sytuacji alarmowej wymaga tylko zbicia szybki co powoduje zwolnienie przycisku. W OP1 typ B po zbiciu szybki należy wcisnąć przycisk z samoczynnym powrotem. W każdej obudowie mogą być zainstalowane trzy łączniki SP22-10 (zwierny) lub SP22-01 (rozwierny). Dodatkowo w każdym wykonaniu może być zamontowana dioda, którą można podłączyć do łącznika lub bezpośrednio do instalacji alarmowej danego obiektu. Uruchomienie i wysłanie sygnału następuje przez zbicie szybki (typ A) lub po zbiciu szybki i wciśnięciu przycisku z samoczynnym powrotem (typ B). Kasowanie stanu alarmowego następuje przez wymianę elementu kruchego (szybki - symbol zamówienia PPOŻ-5701). Wyrób jest zgodny z normą PN-EN 54-11. Świadectwo dopuszczenia Nr 0654/2009. Certyfikat zgodności EC Nr 1438/CPD/0130. UWAGA Przy wyborze torów prądowych należy uwzględnić wybrany typ (A lub B) TYP A Tor zwierny: stan zwarcia (obwód zamknięty) występuje po zamontowaniu pokrywy z szybką - przycisk jest wciśnięty stan rozwarcia (obwód otwarty) występuje po demontażu pokrywy z szybką lub po zbiciu szybki - przycisk jest niewciśnięty Tor rozwierny: stan zwarcia i rozwarcia odwrotnie do toru zwiernego TYP B Tor zwierny: stan zwarcia (obwód zamknięty) występuje gdy przycisk jest wciśnięty przed tym należy zdemontować poktywę z szybką lub zbić szybkę i wcisnąć ręcznie przycisk stan rozwarcia (obwód otwarty) występuje po zamontowaniu pokrywy z szybką jak również po jej demontażu lub zbici szybki ale bez wciskania przycisku - przycisk niewciśnięty Tor rozwierny: stan zwarcia i rozwarcia odwrotnie do toru zwiernego |  |  |  | ręczny ostrzegacz, ręczne ostrzegacze, pożarowe, pożar, rop, op1, ręczny ostrzegacz pożarowy, ręczne ostrzegacze pożarowe, alarm, alarmy, przycisk oddymiania, przyciski oddymiania, oddymianie, wyłącznik awaryjny, wyłączniki awaryjne | OP1 |  | 0.5147 | 0.5547 | 0.113 | 0.113 | 0.065 | Jarosław Modrzyński | 512055136 | j.modrzynski@spamel.com.pl
1191 | OP1-W01-A\10 | OP1-WER.NADTYN.PRZYCISK ZWAL.SAMOCZ 1 TOR ZWIERNY | szt | 1 | 68.09 | PLN | 23 |  |  |  | A | H |  | EDI | 5907723097308 |  |  | OP1-W01-A\10 | 13011 | [5 empty] | 1 | op1-w01-a.png | SPAMEL_PL_Reczny_ostrzegacz_pozarowy_OP1.pdf |  |  | op1_pl.pdf |  | Ręczny ostrzegacz pożarowy OP1 OPIS PRODUKTU Ręczny ostrzegacz pożarowy OP1 przeznaczony jest do stosowania w pomieszczeniach przemysłowych użytku publicznego. Wykonywany jest w dwóch wersjach: podtynkowej i nadtynkowej. Każda z wersji oferowana jest w dwóch typach: A i B. OP1 typ A w sytuacji alarmowej wymaga tylko zbicia szybki co powoduje zwolnienie przycisku. W OP1 typ B po zbiciu szybki należy wcisnąć przycisk z samoczynnym powrotem. W każdej obudowie mogą być zainstalowane trzy łączniki SP22-10 (zwierny) lub SP22-01 (rozwierny). Dodatkowo w każdym wykonaniu może być zamontowana dioda, którą można podłączyć do łącznika lub bezpośrednio do instalacji alarmowej danego obiektu. Uruchomienie i wysłanie sygnału następuje przez zbicie szybki (typ A) lub po zbiciu szybki i wciśnięciu przycisku z samoczynnym powrotem (typ B). Kasowanie stanu alarmowego następuje przez wymianę elementu kruchego (szybki - symbol zamówienia PPOŻ-5701). Wyrób jest zgodny z normą PN-EN 54-11. Świadectwo dopuszczenia Nr 0654/2009. Certyfikat zgodności EC Nr 1438/CPD/0130. UWAGA Przy wyborze torów prądowych należy uwzględnić wybrany typ (A lub B) TYP A Tor zwierny: stan zwarcia (obwód zamknięty) występuje po zamontowaniu pokrywy z szybką - przycisk jest wciśnięty stan rozwarcia (obwód otwarty) występuje po demontażu pokrywy z szybką lub po zbiciu szybki - przycisk jest niewciśnięty Tor rozwierny: stan zwarcia i rozwarcia odwrotnie do toru zwiernego TYP B Tor zwierny: stan zwarcia (obwód zamknięty) występuje gdy przycisk jest wciśnięty przed tym należy zdemontować poktywę z szybką lub zbić szybkę i wcisnąć ręcznie przycisk stan rozwarcia (obwód otwarty) występuje po zamontowaniu pokrywy z szybką jak również po jej demontażu lub zbici szybki ale bez wciskania przycisku - przycisk niewciśnięty Tor rozwierny: stan zwarcia i rozwarcia odwrotnie do toru zwiernego |  |  |  | ręczny ostrzegacz, ręczne ostrzegacze, pożarowe, pożar, rop, op1, ręczny ostrzegacz pożarowy, ręczne ostrzegacze pożarowe, alarm, alarmy, przycisk oddymiania, przyciski oddymiania, oddymianie, wyłącznik awaryjny, wyłączniki awaryjne | OP1 |  | 0.3304 | 0.3704 | 0.113 | 0.113 | 0.065 | Jarosław Modrzyński | 512055136 | j.modrzynski@spamel.com.pl
1192 | OP1-W01-A\10-230 | OP1-WER.NADTYN.PRZYCISK ZWAL.SAMOCZ 1 TOR ZWIER.+LED SYGN.230VAC | szt | 1 | 78.21 | PLN | 23 |  |  |  | A | H |  | EDI | 5907723096554 |  |  | OP1-W01-A\10-230 | 13011 | [5 empty] | 1 | op1-w01-a.png | SPAMEL_PL_Reczny_ostrzegacz_pozarowy_OP1.pdf |  |  | op1_pl.pdf |  | Ręczny ostrzegacz pożarowy OP1 OPIS PRODUKTU Ręczny ostrzegacz pożarowy OP1 przeznaczony jest do stosowania w pomieszczeniach przemysłowych użytku publicznego. Wykonywany jest w dwóch wersjach: podtynkowej i nadtynkowej. Każda z wersji oferowana jest w dwóch typach: A i B. OP1 typ A w sytuacji alarmowej wymaga tylko zbicia szybki co powoduje zwolnienie przycisku. W OP1 typ B po zbiciu szybki należy wcisnąć przycisk z samoczynnym powrotem. W każdej obudowie mogą być zainstalowane trzy łączniki SP22-10 (zwierny) lub SP22-01 (rozwierny). Dodatkowo w każdym wykonaniu może być zamontowana dioda, którą można podłączyć do łącznika lub bezpośrednio do instalacji alarmowej danego obiektu. Uruchomienie i wysłanie sygnału następuje przez zbicie szybki (typ A) lub po zbiciu szybki i wciśnięciu przycisku z samoczynnym powrotem (typ B). Kasowanie stanu alarmowego następuje przez wymianę elementu kruchego (szybki - symbol zamówienia PPOŻ-5701). Wyrób jest zgodny z normą PN-EN 54-11. Świadectwo dopuszczenia Nr 0654/2009. Certyfikat zgodności EC Nr 1438/CPD/0130. UWAGA Przy wyborze torów prądowych należy uwzględnić wybrany typ (A lub B) TYP A Tor zwierny: stan zwarcia (obwód zamknięty) występuje po zamontowaniu pokrywy z szybką - przycisk jest wciśnięty stan rozwarcia (obwód otwarty) występuje po demontażu pokrywy z szybką lub po zbiciu szybki - przycisk jest niewciśnięty Tor rozwierny: stan zwarcia i rozwarcia odwrotnie do toru zwiernego TYP B Tor zwierny: stan zwarcia (obwód zamknięty) występuje gdy przycisk jest wciśnięty przed tym należy zdemontować poktywę z szybką lub zbić szybkę i wcisnąć ręcznie przycisk stan rozwarcia (obwód otwarty) występuje po zamontowaniu pokrywy z szybką jak również po jej demontażu lub zbici szybki ale bez wciskania przycisku - przycisk niewciśnięty Tor rozwierny: stan zwarcia i rozwarcia odwrotnie do toru zwiernego |  |  |  | ręczny ostrzegacz, ręczne ostrzegacze, pożarowe, pożar, rop, op1, ręczny ostrzegacz pożarowy, ręczne ostrzegacze pożarowe, alarm, alarmy, przycisk oddymiania, przyciski oddymiania, oddymianie, wyłącznik awaryjny, wyłączniki awaryjne | OP1 |  | 0.3349 | 0.3749 | 0.113 | 0.113 | 0.065 | Jarosław Modrzyński | 512055136 | j.modrzynski@spamel.com.pl
1193 | OP1-W01-A\10-230-M | OP1-WER.NADTYN.PRZYCISK ZWAL.SAMOCZ 1 TOR ZWIER.+LED SYGN.230VAC+MŁOTECZEK | szt | 1 | 88.87 | PLN | 23 |  |  |  | A | H |  | EDI | 5907723135444 |  |  | OP1-W01-A\10-230-M | 13011 | [5 empty] | 1 | op1-w01-a.png | SPAMEL_PL_Reczny_ostrzegacz_pozarowy_OP1.pdf |  |  | op1_pl.pdf |  | Ręczny ostrzegacz pożarowy OP1 OPIS PRODUKTU Ręczny ostrzegacz pożarowy OP1 przeznaczony jest do stosowania w pomieszczeniach przemysłowych użytku publicznego. Wykonywany jest w dwóch wersjach: podtynkowej i nadtynkowej. Każda z wersji oferowana jest w dwóch typach: A i B. OP1 typ A w sytuacji alarmowej wymaga tylko zbicia szybki co powoduje zwolnienie przycisku. W OP1 typ B po zbiciu szybki należy wcisnąć przycisk z samoczynnym powrotem. W każdej obudowie mogą być zainstalowane trzy łączniki SP22-10 (zwierny) lub SP22-01 (rozwierny). Dodatkowo w każdym wykonaniu może być zamontowana dioda, którą można podłączyć do łącznika lub bezpośrednio do instalacji alarmowej danego obiektu. Uruchomienie i wysłanie sygnału następuje przez zbicie szybki (typ A) lub po zbiciu szybki i wciśnięciu przycisku z samoczynnym powrotem (typ B). Kasowanie stanu alarmowego następuje przez wymianę elementu kruchego (szybki - symbol zamówienia PPOŻ-5701). Wyrób jest zgodny z normą PN-EN 54-11. Świadectwo dopuszczenia Nr 0654/2009. Certyfikat zgodności EC Nr 1438/CPD/0130. UWAGA Przy wyborze torów prądowych należy uwzględnić wybrany typ (A lub B) TYP A Tor zwierny: stan zwarcia (obwód zamknięty) występuje po zamontowaniu pokrywy z szybką - przycisk jest wciśnięty stan rozwarcia (obwód otwarty) występuje po demontażu pokrywy z szybką lub po zbiciu szybki - przycisk jest niewciśnięty Tor rozwierny: stan zwarcia i rozwarcia odwrotnie do toru zwiernego TYP B Tor zwierny: stan zwarcia (obwód zamknięty) występuje gdy przycisk jest wciśnięty przed tym należy zdemontować poktywę z szybką lub zbić szybkę i wcisnąć ręcznie przycisk stan rozwarcia (obwód otwarty) występuje po zamontowaniu pokrywy z szybką jak również po jej demontażu lub zbici szybki ale bez wciskania przycisku - przycisk niewciśnięty Tor rozwierny: stan zwarcia i rozwarcia odwrotnie do toru zwiernego |  |  |  | ręczny ostrzegacz, ręczne ostrzegacze, pożarowe, pożar, rop, op1, ręczny ostrzegacz pożarowy, ręczne ostrzegacze pożarowe, alarm, alarmy, przycisk oddymiania, przyciski oddymiania, oddymianie, wyłącznik awaryjny, wyłączniki awaryjne | OP1 |  | 0.5003 | 0.5403 | 0.113 | 0.113 | 0.065 | Jarosław Modrzyński | 512055136 | j.modrzynski@spamel.com.pl
1194 | OP1-W01-A\10-24 | OP1-WER.NADTYN.PRZYCISK ZWAL.SAMOCZ 1 TOR ZWIER.+LED SYGN.24VDC | szt | 1 | 78.21 | PLN | 23 |  |  |  | A | H |  | EDI | 0 |  |  | OP1-W01-A\10-24 | 13011 | [5 empty] | 1 | op1-w01-a.png | SPAMEL_PL_Reczny_ostrzegacz_pozarowy_OP1.pdf |  |  | op1_pl.pdf |  | Ręczny ostrzegacz pożarowy OP1 OPIS PRODUKTU Ręczny ostrzegacz pożarowy OP1 przeznaczony jest do stosowania w pomieszczeniach przemysłowych użytku publicznego. Wykonywany jest w dwóch wersjach: podtynkowej i nadtynkowej. Każda z wersji oferowana jest w dwóch typach: A i B. OP1 typ A w sytuacji alarmowej wymaga tylko zbicia szybki co powoduje zwolnienie przycisku. W OP1 typ B po zbiciu szybki należy wcisnąć przycisk z samoczynnym powrotem. W każdej obudowie mogą być zainstalowane trzy łączniki SP22-10 (zwierny) lub SP22-01 (rozwierny). Dodatkowo w każdym wykonaniu może być zamontowana dioda, którą można podłączyć do łącznika lub bezpośrednio do instalacji alarmowej danego obiektu. Uruchomienie i wysłanie sygnału następuje przez zbicie szybki (typ A) lub po zbiciu szybki i wciśnięciu przycisku z samoczynnym powrotem (typ B). Kasowanie stanu alarmowego następuje przez wymianę elementu kruchego (szybki - symbol zamówienia PPOŻ-5701). Wyrób jest zgodny z normą PN-EN 54-11. Świadectwo dopuszczenia Nr 0654/2009. Certyfikat zgodności EC Nr 1438/CPD/0130. UWAGA Przy wyborze torów prądowych należy uwzględnić wybrany typ (A lub B) TYP A Tor zwierny: stan zwarcia (obwód zamknięty) występuje po zamontowaniu pokrywy z szybką - przycisk jest wciśnięty stan rozwarcia (obwód otwarty) występuje po demontażu pokrywy z szybką lub po zbiciu szybki - przycisk jest niewciśnięty Tor rozwierny: stan zwarcia i rozwarcia odwrotnie do toru zwiernego TYP B Tor zwierny: stan zwarcia (obwód zamknięty) występuje gdy przycisk jest wciśnięty przed tym należy zdemontować poktywę z szybką lub zbić szybkę i wcisnąć ręcznie przycisk stan rozwarcia (obwód otwarty) występuje po zamontowaniu pokrywy z szybką jak również po jej demontażu lub zbici szybki ale bez wciskania przycisku - przycisk niewciśnięty Tor rozwierny: stan zwarcia i rozwarcia odwrotnie do toru zwiernego |  |  |  | ręczny ostrzegacz, ręczne ostrzegacze, pożarowe, pożar, rop, op1, ręczny ostrzegacz pożarowy, ręczne ostrzegacze pożarowe, alarm, alarmy, przycisk oddymiania, przyciski oddymiania, oddymianie, wyłącznik awaryjny, wyłączniki awaryjne | OP1 |  | 0.3346 | 0.3746 | 0.113 | 0.113 | 0.065 | Jarosław Modrzyński | 512055136 | j.modrzynski@spamel.com.pl
1195 | OP1-W01-A\10-M | OP1-WER.NADTYN.PRZYCISK ZWAL.SAMOCZ 1 TOR ZWIER.+MŁOTECZEK | szt | 1 | 78.75 | PLN | 23 |  |  |  | A | H |  | EDI | 5907723097315 |  |  | OP1-W01-A\10-M | 13011 | [5 empty] | 1 | op1-w01-a.png | SPAMEL_PL_Reczny_ostrzegacz_pozarowy_OP1.pdf |  |  | op1_pl.pdf |  | Ręczny ostrzegacz pożarowy OP1 OPIS PRODUKTU Ręczny ostrzegacz pożarowy OP1 przeznaczony jest do stosowania w pomieszczeniach przemysłowych użytku publicznego. Wykonywany jest w dwóch wersjach: podtynkowej i nadtynkowej. Każda z wersji oferowana jest w dwóch typach: A i B. OP1 typ A w sytuacji alarmowej wymaga tylko zbicia szybki co powoduje zwolnienie przycisku. W OP1 typ B po zbiciu szybki należy wcisnąć przycisk z samoczynnym powrotem. W każdej obudowie mogą być zainstalowane trzy łączniki SP22-10 (zwierny) lub SP22-01 (rozwierny). Dodatkowo w każdym wykonaniu może być zamontowana dioda, którą można podłączyć do łącznika lub bezpośrednio do instalacji alarmowej danego obiektu. Uruchomienie i wysłanie sygnału następuje przez zbicie szybki (typ A) lub po zbiciu szybki i wciśnięciu przycisku z samoczynnym powrotem (typ B). Kasowanie stanu alarmowego następuje przez wymianę elementu kruchego (szybki - symbol zamówienia PPOŻ-5701). Wyrób jest zgodny z normą PN-EN 54-11. Świadectwo dopuszczenia Nr 0654/2009. Certyfikat zgodności EC Nr 1438/CPD/0130. UWAGA Przy wyborze torów prądowych należy uwzględnić wybrany typ (A lub B) TYP A Tor zwierny: stan zwarcia (obwód zamknięty) występuje po zamontowaniu pokrywy z szybką - przycisk jest wciśnięty stan rozwarcia (obwód otwarty) występuje po demontażu pokrywy z szybką lub po zbiciu szybki - przycisk jest niewciśnięty Tor rozwierny: stan zwarcia i rozwarcia odwrotnie do toru zwiernego TYP B Tor zwierny: stan zwarcia (obwód zamknięty) występuje gdy przycisk jest wciśnięty przed tym należy zdemontować poktywę z szybką lub zbić szybkę i wcisnąć ręcznie przycisk stan rozwarcia (obwód otwarty) występuje po zamontowaniu pokrywy z szybką jak również po jej demontażu lub zbici szybki ale bez wciskania przycisku - przycisk niewciśnięty Tor rozwierny: stan zwarcia i rozwarcia odwrotnie do toru zwiernego |  |  |  | ręczny ostrzegacz, ręczne ostrzegacze, pożarowe, pożar, rop, op1, ręczny ostrzegacz pożarowy, ręczne ostrzegacze pożarowe, alarm, alarmy, przycisk oddymiania, przyciski oddymiania, oddymianie, wyłącznik awaryjny, wyłączniki awaryjne | OP1 |  | 0.4959 | 0.5359 | 0.113 | 0.113 | 0.065 | Jarosław Modrzyński | 512055136 | j.modrzynski@spamel.com.pl
1196 | OP1-W01-A\11 | OP1-WER.NADTYN.PRZYCISK ZWAL.SAMOCZ 1 TOR ZWIERNY 1 ROZWIER. | szt | 1 | 76.67 | PLN | 23 |  |  |  | A | H |  | EDI | 5907723097322 |  |  | OP1-W01-A\11 | 13011 | [5 empty] | 1 | op1-w01-a.png | SPAMEL_PL_Reczny_ostrzegacz_pozarowy_OP1.pdf |  |  | op1_pl.pdf |  | Ręczny ostrzegacz pożarowy OP1 OPIS PRODUKTU Ręczny ostrzegacz pożarowy OP1 przeznaczony jest do stosowania w pomieszczeniach przemysłowych użytku publicznego. Wykonywany jest w dwóch wersjach: podtynkowej i nadtynkowej. Każda z wersji oferowana jest w dwóch typach: A i B. OP1 typ A w sytuacji alarmowej wymaga tylko zbicia szybki co powoduje zwolnienie przycisku. W OP1 typ B po zbiciu szybki należy wcisnąć przycisk z samoczynnym powrotem. W każdej obudowie mogą być zainstalowane trzy łączniki SP22-10 (zwierny) lub SP22-01 (rozwierny). Dodatkowo w każdym wykonaniu może być zamontowana dioda, którą można podłączyć do łącznika lub bezpośrednio do instalacji alarmowej danego obiektu. Uruchomienie i wysłanie sygnału następuje przez zbicie szybki (typ A) lub po zbiciu szybki i wciśnięciu przycisku z samoczynnym powrotem (typ B). Kasowanie stanu alarmowego następuje przez wymianę elementu kruchego (szybki - symbol zamówienia PPOŻ-5701). Wyrób jest zgodny z normą PN-EN 54-11. Świadectwo dopuszczenia Nr 0654/2009. Certyfikat zgodności EC Nr 1438/CPD/0130. UWAGA Przy wyborze torów prądowych należy uwzględnić wybrany typ (A lub B) TYP A Tor zwierny: stan zwarcia (obwód zamknięty) występuje po zamontowaniu pokrywy z szybką - przycisk jest wciśnięty stan rozwarcia (obwód otwarty) występuje po demontażu pokrywy z szybką lub po zbiciu szybki - przycisk jest niewciśnięty Tor rozwierny: stan zwarcia i rozwarcia odwrotnie do toru zwiernego TYP B Tor zwierny: stan zwarcia (obwód zamknięty) występuje gdy przycisk jest wciśnięty przed tym należy zdemontować poktywę z szybką lub zbić szybkę i wcisnąć ręcznie przycisk stan rozwarcia (obwód otwarty) występuje po zamontowaniu pokrywy z szybką jak również po jej demontażu lub zbici szybki ale bez wciskania przycisku - przycisk niewciśnięty Tor rozwierny: stan zwarcia i rozwarcia odwrotnie do toru zwiernego |  |  |  | ręczny ostrzegacz, ręczne ostrzegacze, pożarowe, pożar, rop, op1, ręczny ostrzegacz pożarowy, ręczne ostrzegacze pożarowe, alarm, alarmy, przycisk oddymiania, przyciski oddymiania, oddymianie, wyłącznik awaryjny, wyłączniki awaryjne | OP1 |  | 0.3398 | 0.3798 | 0.113 | 0.113 | 0.065 | Jarosław Modrzyński | 512055136 | j.modrzynski@spamel.com.pl
1197 | OP1-W01-A\11-230 | OP1-WER.NADTYN.PRZYCISK ZWAL.SAMOCZ 1 TOR ZWIER.1 TOR ROZW.+LED SYGN.230VAC | szt | 1 | 86.8 | PLN | 23 |  |  |  | A | H |  | EDI | 5907723096578 |  |  | OP1-W01-A\11-230 | 13011 | [5 empty] | 1 | op1-w01-a.png | SPAMEL_PL_Reczny_ostrzegacz_pozarowy_OP1.pdf |  |  | op1_pl.pdf |  | Ręczny ostrzegacz pożarowy OP1 OPIS PRODUKTU Ręczny ostrzegacz pożarowy OP1 przeznaczony jest do stosowania w pomieszczeniach przemysłowych użytku publicznego. Wykonywany jest w dwóch wersjach: podtynkowej i nadtynkowej. Każda z wersji oferowana jest w dwóch typach: A i B. OP1 typ A w sytuacji alarmowej wymaga tylko zbicia szybki co powoduje zwolnienie przycisku. W OP1 typ B po zbiciu szybki należy wcisnąć przycisk z samoczynnym powrotem. W każdej obudowie mogą być zainstalowane trzy łączniki SP22-10 (zwierny) lub SP22-01 (rozwierny). Dodatkowo w każdym wykonaniu może być zamontowana dioda, którą można podłączyć do łącznika lub bezpośrednio do instalacji alarmowej danego obiektu. Uruchomienie i wysłanie sygnału następuje przez zbicie szybki (typ A) lub po zbiciu szybki i wciśnięciu przycisku z samoczynnym powrotem (typ B). Kasowanie stanu alarmowego następuje przez wymianę elementu kruchego (szybki - symbol zamówienia PPOŻ-5701). Wyrób jest zgodny z normą PN-EN 54-11. Świadectwo dopuszczenia Nr 0654/2009. Certyfikat zgodności EC Nr 1438/CPD/0130. UWAGA Przy wyborze torów prądowych należy uwzględnić wybrany typ (A lub B) TYP A Tor zwierny: stan zwarcia (obwód zamknięty) występuje po zamontowaniu pokrywy z szybką - przycisk jest wciśnięty stan rozwarcia (obwód otwarty) występuje po demontażu pokrywy z szybką lub po zbiciu szybki - przycisk jest niewciśnięty Tor rozwierny: stan zwarcia i rozwarcia odwrotnie do toru zwiernego TYP B Tor zwierny: stan zwarcia (obwód zamknięty) występuje gdy przycisk jest wciśnięty przed tym należy zdemontować poktywę z szybką lub zbić szybkę i wcisnąć ręcznie przycisk stan rozwarcia (obwód otwarty) występuje po zamontowaniu pokrywy z szybką jak również po jej demontażu lub zbici szybki ale bez wciskania przycisku - przycisk niewciśnięty Tor rozwierny: stan zwarcia i rozwarcia odwrotnie do toru zwiernego |  |  |  | ręczny ostrzegacz, ręczne ostrzegacze, pożarowe, pożar, rop, op1, ręczny ostrzegacz pożarowy, ręczne ostrzegacze pożarowe, alarm, alarmy, przycisk oddymiania, przyciski oddymiania, oddymianie, wyłącznik awaryjny, wyłączniki awaryjne | OP1 |  | 0.3443 | 0.3843 | 0.113 | 0.113 | 0.065 | Jarosław Modrzyński | 512055136 | j.modrzynski@spamel.com.pl
1198 | OP1-W01-A\11-230-M | OP1-WER.NADTYN.PRZYCISK ZWAL.SAMOCZ 1ZWIER.1ROZ+LED SYGN.230VAC+MŁOTECZEK | szt | 1 | 97.46 | PLN | 23 |  |  |  | A | H |  | EDI | 5907723096585 |  |  | OP1-W01-A\11-230-M | 13011 | [5 empty] | 1 | op1-w01-a.png | SPAMEL_PL_Reczny_ostrzegacz_pozarowy_OP1.pdf |  |  | op1_pl.pdf |  | Ręczny ostrzegacz pożarowy OP1 OPIS PRODUKTU Ręczny ostrzegacz pożarowy OP1 przeznaczony jest do stosowania w pomieszczeniach przemysłowych użytku publicznego. Wykonywany jest w dwóch wersjach: podtynkowej i nadtynkowej. Każda z wersji oferowana jest w dwóch typach: A i B. OP1 typ A w sytuacji alarmowej wymaga tylko zbicia szybki co powoduje zwolnienie przycisku. W OP1 typ B po zbiciu szybki należy wcisnąć przycisk z samoczynnym powrotem. W każdej obudowie mogą być zainstalowane trzy łączniki SP22-10 (zwierny) lub SP22-01 (rozwierny). Dodatkowo w każdym wykonaniu może być zamontowana dioda, którą można podłączyć do łącznika lub bezpośrednio do instalacji alarmowej danego obiektu. Uruchomienie i wysłanie sygnału następuje przez zbicie szybki (typ A) lub po zbiciu szybki i wciśnięciu przycisku z samoczynnym powrotem (typ B). Kasowanie stanu alarmowego następuje przez wymianę elementu kruchego (szybki - symbol zamówienia PPOŻ-5701). Wyrób jest zgodny z normą PN-EN 54-11. Świadectwo dopuszczenia Nr 0654/2009. Certyfikat zgodności EC Nr 1438/CPD/0130. UWAGA Przy wyborze torów prądowych należy uwzględnić wybrany typ (A lub B) TYP A Tor zwierny: stan zwarcia (obwód zamknięty) występuje po zamontowaniu pokrywy z szybką - przycisk jest wciśnięty stan rozwarcia (obwód otwarty) występuje po demontażu pokrywy z szybką lub po zbiciu szybki - przycisk jest niewciśnięty Tor rozwierny: stan zwarcia i rozwarcia odwrotnie do toru zwiernego TYP B Tor zwierny: stan zwarcia (obwód zamknięty) występuje gdy przycisk jest wciśnięty przed tym należy zdemontować poktywę z szybką lub zbić szybkę i wcisnąć ręcznie przycisk stan rozwarcia (obwód otwarty) występuje po zamontowaniu pokrywy z szybką jak również po jej demontażu lub zbici szybki ale bez wciskania przycisku - przycisk niewciśnięty Tor rozwierny: stan zwarcia i rozwarcia odwrotnie do toru zwiernego |  |  |  | ręczny ostrzegacz, ręczne ostrzegacze, pożarowe, pożar, rop, op1, ręczny ostrzegacz pożarowy, ręczne ostrzegacze pożarowe, alarm, alarmy, przycisk oddymiania, przyciski oddymiania, oddymianie, wyłącznik awaryjny, wyłączniki awaryjne | OP1 |  | 0.5097 | 0.5497 | 0.113 | 0.113 | 0.065 | Jarosław Modrzyński | 512055136 | j.modrzynski@spamel.com.pl
1199 | OP1-W01-A\11-24 | OP1-WER.NADTYN.PRZYCISK ZWAL.SAMOCZ 1TOR ZWIER.1ROZ.+LED SYGN.24VDC | szt | 1 | 86.8 | PLN | 23 |  |  |  | A | H |  | EDI | 5907723098053 |  |  | OP1-W01-A\11-24 | 13011 | [5 empty] | 1 | op1-w01-a.png | SPAMEL_PL_Reczny_ostrzegacz_pozarowy_OP1.pdf |  |  | op1_pl.pdf |  | Ręczny ostrzegacz pożarowy OP1 OPIS PRODUKTU Ręczny ostrzegacz pożarowy OP1 przeznaczony jest do stosowania w pomieszczeniach przemysłowych użytku publicznego. Wykonywany jest w dwóch wersjach: podtynkowej i nadtynkowej. Każda z wersji oferowana jest w dwóch typach: A i B. OP1 typ A w sytuacji alarmowej wymaga tylko zbicia szybki co powoduje zwolnienie przycisku. W OP1 typ B po zbiciu szybki należy wcisnąć przycisk z samoczynnym powrotem. W każdej obudowie mogą być zainstalowane trzy łączniki SP22-10 (zwierny) lub SP22-01 (rozwierny). Dodatkowo w każdym wykonaniu może być zamontowana dioda, którą można podłączyć do łącznika lub bezpośrednio do instalacji alarmowej danego obiektu. Uruchomienie i wysłanie sygnału następuje przez zbicie szybki (typ A) lub po zbiciu szybki i wciśnięciu przycisku z samoczynnym powrotem (typ B). Kasowanie stanu alarmowego następuje przez wymianę elementu kruchego (szybki - symbol zamówienia PPOŻ-5701). Wyrób jest zgodny z normą PN-EN 54-11. Świadectwo dopuszczenia Nr 0654/2009. Certyfikat zgodności EC Nr 1438/CPD/0130. UWAGA Przy wyborze torów prądowych należy uwzględnić wybrany typ (A lub B) TYP A Tor zwierny: stan zwarcia (obwód zamknięty) występuje po zamontowaniu pokrywy z szybką - przycisk jest wciśnięty stan rozwarcia (obwód otwarty) występuje po demontażu pokrywy z szybką lub po zbiciu szybki - przycisk jest niewciśnięty Tor rozwierny: stan zwarcia i rozwarcia odwrotnie do toru zwiernego TYP B Tor zwierny: stan zwarcia (obwód zamknięty) występuje gdy przycisk jest wciśnięty przed tym należy zdemontować poktywę z szybką lub zbić szybkę i wcisnąć ręcznie przycisk stan rozwarcia (obwód otwarty) występuje po zamontowaniu pokrywy z szybką jak również po jej demontażu lub zbici szybki ale bez wciskania przycisku - przycisk niewciśnięty Tor rozwierny: stan zwarcia i rozwarcia odwrotnie do toru zwiernego |  |  |  | ręczny ostrzegacz, ręczne ostrzegacze, pożarowe, pożar, rop, op1, ręczny ostrzegacz pożarowy, ręczne ostrzegacze pożarowe, alarm, alarmy, przycisk oddymiania, przyciski oddymiania, oddymianie, wyłącznik awaryjny, wyłączniki awaryjne | OP1 |  | 0.344 | 0.384 | 0.113 | 0.113 | 0.065 | Jarosław Modrzyński | 512055136 | j.modrzynski@spamel.com.pl
1200 | OP1-W01-A\11-24-M | OP1-WER.NADTYN.PRZYCISK ZWAL.SAMOCZ 1ZWIER.1ROZW.+LED SYGN.24VDC+MŁOTECZEK | szt | 1 | 97.46 | PLN | 23 |  |  |  | A | H |  | EDI | 5907723109087 |  |  | OP1-W01-A\11-24-M | 13011 | [5 empty] | 1 | op1-w01-a.png | SPAMEL_PL_Reczny_ostrzegacz_pozarowy_OP1.pdf |  |  | op1_pl.pdf |  | Ręczny ostrzegacz pożarowy OP1 OPIS PRODUKTU Ręczny ostrzegacz pożarowy OP1 przeznaczony jest do stosowania w pomieszczeniach przemysłowych użytku publicznego. Wykonywany jest w dwóch wersjach: podtynkowej i nadtynkowej. Każda z wersji oferowana jest w dwóch typach: A i B. OP1 typ A w sytuacji alarmowej wymaga tylko zbicia szybki co powoduje zwolnienie przycisku. W OP1 typ B po zbiciu szybki należy wcisnąć przycisk z samoczynnym powrotem. W każdej obudowie mogą być zainstalowane trzy łączniki SP22-10 (zwierny) lub SP22-01 (rozwierny). Dodatkowo w każdym wykonaniu może być zamontowana dioda, którą można podłączyć do łącznika lub bezpośrednio do instalacji alarmowej danego obiektu. Uruchomienie i wysłanie sygnału następuje przez zbicie szybki (typ A) lub po zbiciu szybki i wciśnięciu przycisku z samoczynnym powrotem (typ B). Kasowanie stanu alarmowego następuje przez wymianę elementu kruchego (szybki - symbol zamówienia PPOŻ-5701). Wyrób jest zgodny z normą PN-EN 54-11. Świadectwo dopuszczenia Nr 0654/2009. Certyfikat zgodności EC Nr 1438/CPD/0130. UWAGA Przy wyborze torów prądowych należy uwzględnić wybrany typ (A lub B) TYP A Tor zwierny: stan zwarcia (obwód zamknięty) występuje po zamontowaniu pokrywy z szybką - przycisk jest wciśnięty stan rozwarcia (obwód otwarty) występuje po demontażu pokrywy z szybką lub po zbiciu szybki - przycisk jest niewciśnięty Tor rozwierny: stan zwarcia i rozwarcia odwrotnie do toru zwiernego TYP B Tor zwierny: stan zwarcia (obwód zamknięty) występuje gdy przycisk jest wciśnięty przed tym należy zdemontować poktywę z szybką lub zbić szybkę i wcisnąć ręcznie przycisk stan rozwarcia (obwód otwarty) występuje po zamontowaniu pokrywy z szybką jak również po jej demontażu lub zbici szybki ale bez wciskania przycisku - przycisk niewciśnięty Tor rozwierny: stan zwarcia i rozwarcia odwrotnie do toru zwiernego |  |  |  | ręczny ostrzegacz, ręczne ostrzegacze, pożarowe, pożar, rop, op1, ręczny ostrzegacz pożarowy, ręczne ostrzegacze pożarowe, alarm, alarmy, przycisk oddymiania, przyciski oddymiania, oddymianie, wyłącznik awaryjny, wyłączniki awaryjne | OP1 |  | 0.5094 | 0.5494 | 0.113 | 0.113 | 0.065 | Jarosław Modrzyński | 512055136 | j.modrzynski@spamel.com.pl
1201 | OP1-W01-A\11-M | OP1 WERSJA NADTYNKOWA TYP A ŁĄCZNIKI 1 ZWIERNY 1 ROZWIERNY+ MŁOTECZEK | szt | 1 | 87.33 | PLN | 23 |  |  |  | A | H |  | EDI | 5907723107038 |  |  | OP1-W01-A\11-M | 13011 | [5 empty] | 1 | op1-w01-a.png | SPAMEL_PL_Reczny_ostrzegacz_pozarowy_OP1.pdf |  |  | op1_pl.pdf |  | Ręczny ostrzegacz pożarowy OP1 OPIS PRODUKTU Ręczny ostrzegacz pożarowy OP1 przeznaczony jest do stosowania w pomieszczeniach przemysłowych użytku publicznego. Wykonywany jest w dwóch wersjach: podtynkowej i nadtynkowej. Każda z wersji oferowana jest w dwóch typach: A i B. OP1 typ A w sytuacji alarmowej wymaga tylko zbicia szybki co powoduje zwolnienie przycisku. W OP1 typ B po zbiciu szybki należy wcisnąć przycisk z samoczynnym powrotem. W każdej obudowie mogą być zainstalowane trzy łączniki SP22-10 (zwierny) lub SP22-01 (rozwierny). Dodatkowo w każdym wykonaniu może być zamontowana dioda, którą można podłączyć do łącznika lub bezpośrednio do instalacji alarmowej danego obiektu. Uruchomienie i wysłanie sygnału następuje przez zbicie szybki (typ A) lub po zbiciu szybki i wciśnięciu przycisku z samoczynnym powrotem (typ B). Kasowanie stanu alarmowego następuje przez wymianę elementu kruchego (szybki - symbol zamówienia PPOŻ-5701). Wyrób jest zgodny z normą PN-EN 54-11. Świadectwo dopuszczenia Nr 0654/2009. Certyfikat zgodności EC Nr 1438/CPD/0130. UWAGA Przy wyborze torów prądowych należy uwzględnić wybrany typ (A lub B) TYP A Tor zwierny: stan zwarcia (obwód zamknięty) występuje po zamontowaniu pokrywy z szybką - przycisk jest wciśnięty stan rozwarcia (obwód otwarty) występuje po demontażu pokrywy z szybką lub po zbiciu szybki - przycisk jest niewciśnięty Tor rozwierny: stan zwarcia i rozwarcia odwrotnie do toru zwiernego TYP B Tor zwierny: stan zwarcia (obwód zamknięty) występuje gdy przycisk jest wciśnięty przed tym należy zdemontować poktywę z szybką lub zbić szybkę i wcisnąć ręcznie przycisk stan rozwarcia (obwód otwarty) występuje po zamontowaniu pokrywy z szybką jak również po jej demontażu lub zbici szybki ale bez wciskania przycisku - przycisk niewciśnięty Tor rozwierny: stan zwarcia i rozwarcia odwrotnie do toru zwiernego |  |  |  | ręczny ostrzegacz, ręczne ostrzegacze, pożarowe, pożar, rop, op1, ręczny ostrzegacz pożarowy, ręczne ostrzegacze pożarowe, alarm, alarmy, przycisk oddymiania, przyciski oddymiania, oddymianie, wyłącznik awaryjny, wyłączniki awaryjne | OP1 |  | 0.5053 | 0.5453 | 0.113 | 0.113 | 0.065 | Jarosław Modrzyński | 512055136 | j.modrzynski@spamel.com.pl
1202 | OP1-W01-A\12 | OP1-WER.NADTYN.PRZYCISK ZWAL.SAMOCZ 1 ZWIERNY 2 ROZWIER. | szt | 1 | 85.48 | PLN | 23 |  |  |  | A | H |  | EDI | 5907723097346 |  |  | OP1-W01-A\12 | 13011 | [5 empty] | 1 | op1-w01-a.png | SPAMEL_PL_Reczny_ostrzegacz_pozarowy_OP1.pdf |  |  | op1_pl.pdf |  | Ręczny ostrzegacz pożarowy OP1 OPIS PRODUKTU Ręczny ostrzegacz pożarowy OP1 przeznaczony jest do stosowania w pomieszczeniach przemysłowych użytku publicznego. Wykonywany jest w dwóch wersjach: podtynkowej i nadtynkowej. Każda z wersji oferowana jest w dwóch typach: A i B. OP1 typ A w sytuacji alarmowej wymaga tylko zbicia szybki co powoduje zwolnienie przycisku. W OP1 typ B po zbiciu szybki należy wcisnąć przycisk z samoczynnym powrotem. W każdej obudowie mogą być zainstalowane trzy łączniki SP22-10 (zwierny) lub SP22-01 (rozwierny). Dodatkowo w każdym wykonaniu może być zamontowana dioda, którą można podłączyć do łącznika lub bezpośrednio do instalacji alarmowej danego obiektu. Uruchomienie i wysłanie sygnału następuje przez zbicie szybki (typ A) lub po zbiciu szybki i wciśnięciu przycisku z samoczynnym powrotem (typ B). Kasowanie stanu alarmowego następuje przez wymianę elementu kruchego (szybki - symbol zamówienia PPOŻ-5701). Wyrób jest zgodny z normą PN-EN 54-11. Świadectwo dopuszczenia Nr 0654/2009. Certyfikat zgodności EC Nr 1438/CPD/0130. UWAGA Przy wyborze torów prądowych należy uwzględnić wybrany typ (A lub B) TYP A Tor zwierny: stan zwarcia (obwód zamknięty) występuje po zamontowaniu pokrywy z szybką - przycisk jest wciśnięty stan rozwarcia (obwód otwarty) występuje po demontażu pokrywy z szybką lub po zbiciu szybki - przycisk jest niewciśnięty Tor rozwierny: stan zwarcia i rozwarcia odwrotnie do toru zwiernego TYP B Tor zwierny: stan zwarcia (obwód zamknięty) występuje gdy przycisk jest wciśnięty przed tym należy zdemontować poktywę z szybką lub zbić szybkę i wcisnąć ręcznie przycisk stan rozwarcia (obwód otwarty) występuje po zamontowaniu pokrywy z szybką jak również po jej demontażu lub zbici szybki ale bez wciskania przycisku - przycisk niewciśnięty Tor rozwierny: stan zwarcia i rozwarcia odwrotnie do toru zwiernego |  |  |  | ręczny ostrzegacz, ręczne ostrzegacze, pożarowe, pożar, rop, op1, ręczny ostrzegacz pożarowy, ręczne ostrzegacze pożarowe, alarm, alarmy, przycisk oddymiania, przyciski oddymiania, oddymianie, wyłącznik awaryjny, wyłączniki awaryjne | OP1 |  | 0.3493 | 0.3893 | 0.113 | 0.113 | 0.065 | Jarosław Modrzyński | 512055136 | j.modrzynski@spamel.com.pl
1203 | OP1-W01-A\12-230 | OP1-WER.NADTYN.PRZYCISK ZWAL.SAMOCZ 1 ZWIER.2 ROZW.+LED SYGN.230VAC | szt | 1 | 95.56 | PLN | 23 |  |  |  | A | H |  | EDI | 5907723096592 |  |  | OP1-W01-A\12-230 | 13011 | [5 empty] | 1 | op1-w01-a.png | SPAMEL_PL_Reczny_ostrzegacz_pozarowy_OP1.pdf |  |  | op1_pl.pdf |  | Ręczny ostrzegacz pożarowy OP1 OPIS PRODUKTU Ręczny ostrzegacz pożarowy OP1 przeznaczony jest do stosowania w pomieszczeniach przemysłowych użytku publicznego. Wykonywany jest w dwóch wersjach: podtynkowej i nadtynkowej. Każda z wersji oferowana jest w dwóch typach: A i B. OP1 typ A w sytuacji alarmowej wymaga tylko zbicia szybki co powoduje zwolnienie przycisku. W OP1 typ B po zbiciu szybki należy wcisnąć przycisk z samoczynnym powrotem. W każdej obudowie mogą być zainstalowane trzy łączniki SP22-10 (zwierny) lub SP22-01 (rozwierny). Dodatkowo w każdym wykonaniu może być zamontowana dioda, którą można podłączyć do łącznika lub bezpośrednio do instalacji alarmowej danego obiektu. Uruchomienie i wysłanie sygnału następuje przez zbicie szybki (typ A) lub po zbiciu szybki i wciśnięciu przycisku z samoczynnym powrotem (typ B). Kasowanie stanu alarmowego następuje przez wymianę elementu kruchego (szybki - symbol zamówienia PPOŻ-5701). Wyrób jest zgodny z normą PN-EN 54-11. Świadectwo dopuszczenia Nr 0654/2009. Certyfikat zgodności EC Nr 1438/CPD/0130. UWAGA Przy wyborze torów prądowych należy uwzględnić wybrany typ (A lub B) TYP A Tor zwierny: stan zwarcia (obwód zamknięty) występuje po zamontowaniu pokrywy z szybką - przycisk jest wciśnięty stan rozwarcia (obwód otwarty) występuje po demontażu pokrywy z szybką lub po zbiciu szybki - przycisk jest niewciśnięty Tor rozwierny: stan zwarcia i rozwarcia odwrotnie do toru zwiernego TYP B Tor zwierny: stan zwarcia (obwód zamknięty) występuje gdy przycisk jest wciśnięty przed tym należy zdemontować poktywę z szybką lub zbić szybkę i wcisnąć ręcznie przycisk stan rozwarcia (obwód otwarty) występuje po zamontowaniu pokrywy z szybką jak również po jej demontażu lub zbici szybki ale bez wciskania przycisku - przycisk niewciśnięty Tor rozwierny: stan zwarcia i rozwarcia odwrotnie do toru zwiernego |  |  |  | ręczny ostrzegacz, ręczne ostrzegacze, pożarowe, pożar, rop, op1, ręczny ostrzegacz pożarowy, ręczne ostrzegacze pożarowe, alarm, alarmy, przycisk oddymiania, przyciski oddymiania, oddymianie, wyłącznik awaryjny, wyłączniki awaryjne | OP1 |  | 0.3537 | 0.3937 | 0.113 | 0.113 | 0.065 | Jarosław Modrzyński | 512055136 | j.modrzynski@spamel.com.pl
1204 | OP1-W01-A\12-230-M | OP1-WER.NADTYN.PRZYCISK ZWAL.SAMOCZ 2ZWIER.1ROZ+LED SYGN.230VAC+MŁOTECZEK | szt | 1 | 106.58 | PLN | 23 |  |  |  | A | H |  | EDI | 5907723152236 |  |  | OP1-W01-A\12-230-M | 13011 | [5 empty] | 1 | op1-w01-a.png | SPAMEL_PL_Reczny_ostrzegacz_pozarowy_OP1.pdf |  |  | op1_pl.pdf |  | Ręczny ostrzegacz pożarowy OP1 OPIS PRODUKTU Ręczny ostrzegacz pożarowy OP1 przeznaczony jest do stosowania w pomieszczeniach przemysłowych użytku publicznego. Wykonywany jest w dwóch wersjach: podtynkowej i nadtynkowej. Każda z wersji oferowana jest w dwóch typach: A i B. OP1 typ A w sytuacji alarmowej wymaga tylko zbicia szybki co powoduje zwolnienie przycisku. W OP1 typ B po zbiciu szybki należy wcisnąć przycisk z samoczynnym powrotem. W każdej obudowie mogą być zainstalowane trzy łączniki SP22-10 (zwierny) lub SP22-01 (rozwierny). Dodatkowo w każdym wykonaniu może być zamontowana dioda, którą można podłączyć do łącznika lub bezpośrednio do instalacji alarmowej danego obiektu. Uruchomienie i wysłanie sygnału następuje przez zbicie szybki (typ A) lub po zbiciu szybki i wciśnięciu przycisku z samoczynnym powrotem (typ B). Kasowanie stanu alarmowego następuje przez wymianę elementu kruchego (szybki - symbol zamówienia PPOŻ-5701). Wyrób jest zgodny z normą PN-EN 54-11. Świadectwo dopuszczenia Nr 0654/2009. Certyfikat zgodności EC Nr 1438/CPD/0130. UWAGA Przy wyborze torów prądowych należy uwzględnić wybrany typ (A lub B) TYP A Tor zwierny: stan zwarcia (obwód zamknięty) występuje po zamontowaniu pokrywy z szybką - przycisk jest wciśnięty stan rozwarcia (obwód otwarty) występuje po demontażu pokrywy z szybką lub po zbiciu szybki - przycisk jest niewciśnięty Tor rozwierny: stan zwarcia i rozwarcia odwrotnie do toru zwiernego TYP B Tor zwierny: stan zwarcia (obwód zamknięty) występuje gdy przycisk jest wciśnięty przed tym należy zdemontować poktywę z szybką lub zbić szybkę i wcisnąć ręcznie przycisk stan rozwarcia (obwód otwarty) występuje po zamontowaniu pokrywy z szybką jak również po jej demontażu lub zbici szybki ale bez wciskania przycisku - przycisk niewciśnięty Tor rozwierny: stan zwarcia i rozwarcia odwrotnie do toru zwiernego |  |  |  | ręczny ostrzegacz, ręczne ostrzegacze, pożarowe, pożar, rop, op1, ręczny ostrzegacz pożarowy, ręczne ostrzegacze pożarowe, alarm, alarmy, przycisk oddymiania, przyciski oddymiania, oddymianie, wyłącznik awaryjny, wyłączniki awaryjne | OP1 |  | 0.5192 | 0.5592 | 0.113 | 0.113 | 0.065 | Jarosław Modrzyński | 512055136 | j.modrzynski@spamel.com.pl
1205 | OP1-W01-A\12-M | OP1-WER.NADTYN.PRZYCISK ZWAL.SAMOCZ 1 ZWIER.2 ROZW.+MŁOTECZEK | szt | 1 | 96.13 | PLN | 23 |  |  |  | A | H |  | EDI | 5907723097353 |  |  | OP1-W01-A\12-M | 13011 | [5 empty] | 1 | op1-w01-a.png | SPAMEL_PL_Reczny_ostrzegacz_pozarowy_OP1.pdf |  |  | op1_pl.pdf |  | Ręczny ostrzegacz pożarowy OP1 OPIS PRODUKTU Ręczny ostrzegacz pożarowy OP1 przeznaczony jest do stosowania w pomieszczeniach przemysłowych użytku publicznego. Wykonywany jest w dwóch wersjach: podtynkowej i nadtynkowej. Każda z wersji oferowana jest w dwóch typach: A i B. OP1 typ A w sytuacji alarmowej wymaga tylko zbicia szybki co powoduje zwolnienie przycisku. W OP1 typ B po zbiciu szybki należy wcisnąć przycisk z samoczynnym powrotem. W każdej obudowie mogą być zainstalowane trzy łączniki SP22-10 (zwierny) lub SP22-01 (rozwierny). Dodatkowo w każdym wykonaniu może być zamontowana dioda, którą można podłączyć do łącznika lub bezpośrednio do instalacji alarmowej danego obiektu. Uruchomienie i wysłanie sygnału następuje przez zbicie szybki (typ A) lub po zbiciu szybki i wciśnięciu przycisku z samoczynnym powrotem (typ B). Kasowanie stanu alarmowego następuje przez wymianę elementu kruchego (szybki - symbol zamówienia PPOŻ-5701). Wyrób jest zgodny z normą PN-EN 54-11. Świadectwo dopuszczenia Nr 0654/2009. Certyfikat zgodności EC Nr 1438/CPD/0130. UWAGA Przy wyborze torów prądowych należy uwzględnić wybrany typ (A lub B) TYP A Tor zwierny: stan zwarcia (obwód zamknięty) występuje po zamontowaniu pokrywy z szybką - przycisk jest wciśnięty stan rozwarcia (obwód otwarty) występuje po demontażu pokrywy z szybką lub po zbiciu szybki - przycisk jest niewciśnięty Tor rozwierny: stan zwarcia i rozwarcia odwrotnie do toru zwiernego TYP B Tor zwierny: stan zwarcia (obwód zamknięty) występuje gdy przycisk jest wciśnięty przed tym należy zdemontować poktywę z szybką lub zbić szybkę i wcisnąć ręcznie przycisk stan rozwarcia (obwód otwarty) występuje po zamontowaniu pokrywy z szybką jak również po jej demontażu lub zbici szybki ale bez wciskania przycisku - przycisk niewciśnięty Tor rozwierny: stan zwarcia i rozwarcia odwrotnie do toru zwiernego |  |  |  | ręczny ostrzegacz, ręczne ostrzegacze, pożarowe, pożar, rop, op1, ręczny ostrzegacz pożarowy, ręczne ostrzegacze pożarowe, alarm, alarmy, przycisk oddymiania, przyciski oddymiania, oddymianie, wyłącznik awaryjny, wyłączniki awaryjne | OP1 |  | 0.5147 | 0.5547 | 0.113 | 0.113 | 0.065 | Jarosław Modrzyński | 512055136 | j.modrzynski@spamel.com.pl
1206 | OP1-W01-A\20 | OP1-WER.NADTYN.PRZYCISK ZWAL.SAMOCZ 2 TORY ZWIERNE | szt | 1 | 76.67 | PLN | 23 |  |  |  | A | H |  | EDI | 5907723097360 |  |  | OP1-W01-A\20 | 13011 | [5 empty] | 1 | op1-w01-a.png | SPAMEL_PL_Reczny_ostrzegacz_pozarowy_OP1.pdf |  |  | op1_pl.pdf |  | Ręczny ostrzegacz pożarowy OP1 OPIS PRODUKTU Ręczny ostrzegacz pożarowy OP1 przeznaczony jest do stosowania w pomieszczeniach przemysłowych użytku publicznego. Wykonywany jest w dwóch wersjach: podtynkowej i nadtynkowej. Każda z wersji oferowana jest w dwóch typach: A i B. OP1 typ A w sytuacji alarmowej wymaga tylko zbicia szybki co powoduje zwolnienie przycisku. W OP1 typ B po zbiciu szybki należy wcisnąć przycisk z samoczynnym powrotem. W każdej obudowie mogą być zainstalowane trzy łączniki SP22-10 (zwierny) lub SP22-01 (rozwierny). Dodatkowo w każdym wykonaniu może być zamontowana dioda, którą można podłączyć do łącznika lub bezpośrednio do instalacji alarmowej danego obiektu. Uruchomienie i wysłanie sygnału następuje przez zbicie szybki (typ A) lub po zbiciu szybki i wciśnięciu przycisku z samoczynnym powrotem (typ B). Kasowanie stanu alarmowego następuje przez wymianę elementu kruchego (szybki - symbol zamówienia PPOŻ-5701). Wyrób jest zgodny z normą PN-EN 54-11. Świadectwo dopuszczenia Nr 0654/2009. Certyfikat zgodności EC Nr 1438/CPD/0130. UWAGA Przy wyborze torów prądowych należy uwzględnić wybrany typ (A lub B) TYP A Tor zwierny: stan zwarcia (obwód zamknięty) występuje po zamontowaniu pokrywy z szybką - przycisk jest wciśnięty stan rozwarcia (obwód otwarty) występuje po demontażu pokrywy z szybką lub po zbiciu szybki - przycisk jest niewciśnięty Tor rozwierny: stan zwarcia i rozwarcia odwrotnie do toru zwiernego TYP B Tor zwierny: stan zwarcia (obwód zamknięty) występuje gdy przycisk jest wciśnięty przed tym należy zdemontować poktywę z szybką lub zbić szybkę i wcisnąć ręcznie przycisk stan rozwarcia (obwód otwarty) występuje po zamontowaniu pokrywy z szybką jak również po jej demontażu lub zbici szybki ale bez wciskania przycisku - przycisk niewciśnięty Tor rozwierny: stan zwarcia i rozwarcia odwrotnie do toru zwiernego |  |  |  | ręczny ostrzegacz, ręczne ostrzegacze, pożarowe, pożar, rop, op1, ręczny ostrzegacz pożarowy, ręczne ostrzegacze pożarowe, alarm, alarmy, przycisk oddymiania, przyciski oddymiania, oddymianie, wyłącznik awaryjny, wyłączniki awaryjne | OP1 |  | 0.3398 | 0.3798 | 0.113 | 0.113 | 0.065 | Jarosław Modrzyński | 512055136 | j.modrzynski@spamel.com.pl
1207 | OP1-W01-A\20-230 | OP1-WER.NADTYN.PRZYCISK ZWAL.SAMOCZ 2 ZWIER.+LED SYGN.230VAC | szt | 1 | 86.76 | PLN | 23 |  |  |  | A | H |  | EDI | 5907723096615 |  |  | OP1-W01-A\20-230 | 13011 | [5 empty] | 1 | op1-w01-a.png | SPAMEL_PL_Reczny_ostrzegacz_pozarowy_OP1.pdf |  |  | op1_pl.pdf |  | Ręczny ostrzegacz pożarowy OP1 OPIS PRODUKTU Ręczny ostrzegacz pożarowy OP1 przeznaczony jest do stosowania w pomieszczeniach przemysłowych użytku publicznego. Wykonywany jest w dwóch wersjach: podtynkowej i nadtynkowej. Każda z wersji oferowana jest w dwóch typach: A i B. OP1 typ A w sytuacji alarmowej wymaga tylko zbicia szybki co powoduje zwolnienie przycisku. W OP1 typ B po zbiciu szybki należy wcisnąć przycisk z samoczynnym powrotem. W każdej obudowie mogą być zainstalowane trzy łączniki SP22-10 (zwierny) lub SP22-01 (rozwierny). Dodatkowo w każdym wykonaniu może być zamontowana dioda, którą można podłączyć do łącznika lub bezpośrednio do instalacji alarmowej danego obiektu. Uruchomienie i wysłanie sygnału następuje przez zbicie szybki (typ A) lub po zbiciu szybki i wciśnięciu przycisku z samoczynnym powrotem (typ B). Kasowanie stanu alarmowego następuje przez wymianę elementu kruchego (szybki - symbol zamówienia PPOŻ-5701). Wyrób jest zgodny z normą PN-EN 54-11. Świadectwo dopuszczenia Nr 0654/2009. Certyfikat zgodności EC Nr 1438/CPD/0130. UWAGA Przy wyborze torów prądowych należy uwzględnić wybrany typ (A lub B) TYP A Tor zwierny: stan zwarcia (obwód zamknięty) występuje po zamontowaniu pokrywy z szybką - przycisk jest wciśnięty stan rozwarcia (obwód otwarty) występuje po demontażu pokrywy z szybką lub po zbiciu szybki - przycisk jest niewciśnięty Tor rozwierny: stan zwarcia i rozwarcia odwrotnie do toru zwiernego TYP B Tor zwierny: stan zwarcia (obwód zamknięty) występuje gdy przycisk jest wciśnięty przed tym należy zdemontować poktywę z szybką lub zbić szybkę i wcisnąć ręcznie przycisk stan rozwarcia (obwód otwarty) występuje po zamontowaniu pokrywy z szybką jak również po jej demontażu lub zbici szybki ale bez wciskania przycisku - przycisk niewciśnięty Tor rozwierny: stan zwarcia i rozwarcia odwrotnie do toru zwiernego |  |  |  | ręczny ostrzegacz, ręczne ostrzegacze, pożarowe, pożar, rop, op1, ręczny ostrzegacz pożarowy, ręczne ostrzegacze pożarowe, alarm, alarmy, przycisk oddymiania, przyciski oddymiania, oddymianie, wyłącznik awaryjny, wyłączniki awaryjne | OP1 |  | 0.3443 | 0.3843 | 0.113 | 0.113 | 0.065 | Jarosław Modrzyński | 512055136 | j.modrzynski@spamel.com.pl
1208 | OP1-W01-A\20-230-M | OP1-WER.NADTYN.PRZYCISK ZWAL.SAMOCZ 2 ZWIER.+LED SYGN.230VAC+MŁOTECZEK | szt | 1 | 97.46 | PLN | 23 |  |  |  | A | H |  | EDI | 5907723107021 |  |  | OP1-W01-A\20-230-M | 13011 | [5 empty] | 1 | op1-w01-a.png | SPAMEL_PL_Reczny_ostrzegacz_pozarowy_OP1.pdf |  |  | op1_pl.pdf |  | Ręczny ostrzegacz pożarowy OP1 OPIS PRODUKTU Ręczny ostrzegacz pożarowy OP1 przeznaczony jest do stosowania w pomieszczeniach przemysłowych użytku publicznego. Wykonywany jest w dwóch wersjach: podtynkowej i nadtynkowej. Każda z wersji oferowana jest w dwóch typach: A i B. OP1 typ A w sytuacji alarmowej wymaga tylko zbicia szybki co powoduje zwolnienie przycisku. W OP1 typ B po zbiciu szybki należy wcisnąć przycisk z samoczynnym powrotem. W każdej obudowie mogą być zainstalowane trzy łączniki SP22-10 (zwierny) lub SP22-01 (rozwierny). Dodatkowo w każdym wykonaniu może być zamontowana dioda, którą można podłączyć do łącznika lub bezpośrednio do instalacji alarmowej danego obiektu. Uruchomienie i wysłanie sygnału następuje przez zbicie szybki (typ A) lub po zbiciu szybki i wciśnięciu przycisku z samoczynnym powrotem (typ B). Kasowanie stanu alarmowego następuje przez wymianę elementu kruchego (szybki - symbol zamówienia PPOŻ-5701). Wyrób jest zgodny z normą PN-EN 54-11. Świadectwo dopuszczenia Nr 0654/2009. Certyfikat zgodności EC Nr 1438/CPD/0130. UWAGA Przy wyborze torów prądowych należy uwzględnić wybrany typ (A lub B) TYP A Tor zwierny: stan zwarcia (obwód zamknięty) występuje po zamontowaniu pokrywy z szybką - przycisk jest wciśnięty stan rozwarcia (obwód otwarty) występuje po demontażu pokrywy z szybką lub po zbiciu szybki - przycisk jest niewciśnięty Tor rozwierny: stan zwarcia i rozwarcia odwrotnie do toru zwiernego TYP B Tor zwierny: stan zwarcia (obwód zamknięty) występuje gdy przycisk jest wciśnięty przed tym należy zdemontować poktywę z szybką lub zbić szybkę i wcisnąć ręcznie przycisk stan rozwarcia (obwód otwarty) występuje po zamontowaniu pokrywy z szybką jak również po jej demontażu lub zbici szybki ale bez wciskania przycisku - przycisk niewciśnięty Tor rozwierny: stan zwarcia i rozwarcia odwrotnie do toru zwiernego |  |  |  | ręczny ostrzegacz, ręczne ostrzegacze, pożarowe, pożar, rop, op1, ręczny ostrzegacz pożarowy, ręczne ostrzegacze pożarowe, alarm, alarmy, przycisk oddymiania, przyciski oddymiania, oddymianie, wyłącznik awaryjny, wyłączniki awaryjne | OP1 |  | 0.5097 | 0.5497 | 0.113 | 0.113 | 0.065 | Jarosław Modrzyński | 512055136 | j.modrzynski@spamel.com.pl
1209 | OP1-W01-A\20-24 | OP1-WER.NADTYN.PRZYCISK ZWAL.SAMOCZ 2 ZWIER.+LED SYGN.24VDC | szt | 1 | 76.67 | PLN | 23 |  |  |  | A | H |  | EDI | 5907723098091 |  |  | OP1-W01-A\20-24 | 13011 | [5 empty] | 1 | op1-w01-a.png | SPAMEL_PL_Reczny_ostrzegacz_pozarowy_OP1.pdf |  |  | op1_pl.pdf |  | Ręczny ostrzegacz pożarowy OP1 OPIS PRODUKTU Ręczny ostrzegacz pożarowy OP1 przeznaczony jest do stosowania w pomieszczeniach przemysłowych użytku publicznego. Wykonywany jest w dwóch wersjach: podtynkowej i nadtynkowej. Każda z wersji oferowana jest w dwóch typach: A i B. OP1 typ A w sytuacji alarmowej wymaga tylko zbicia szybki co powoduje zwolnienie przycisku. W OP1 typ B po zbiciu szybki należy wcisnąć przycisk z samoczynnym powrotem. W każdej obudowie mogą być zainstalowane trzy łączniki SP22-10 (zwierny) lub SP22-01 (rozwierny). Dodatkowo w każdym wykonaniu może być zamontowana dioda, którą można podłączyć do łącznika lub bezpośrednio do instalacji alarmowej danego obiektu. Uruchomienie i wysłanie sygnału następuje przez zbicie szybki (typ A) lub po zbiciu szybki i wciśnięciu przycisku z samoczynnym powrotem (typ B). Kasowanie stanu alarmowego następuje przez wymianę elementu kruchego (szybki - symbol zamówienia PPOŻ-5701). Wyrób jest zgodny z normą PN-EN 54-11. Świadectwo dopuszczenia Nr 0654/2009. Certyfikat zgodności EC Nr 1438/CPD/0130. UWAGA Przy wyborze torów prądowych należy uwzględnić wybrany typ (A lub B) TYP A Tor zwierny: stan zwarcia (obwód zamknięty) występuje po zamontowaniu pokrywy z szybką - przycisk jest wciśnięty stan rozwarcia (obwód otwarty) występuje po demontażu pokrywy z szybką lub po zbiciu szybki - przycisk jest niewciśnięty Tor rozwierny: stan zwarcia i rozwarcia odwrotnie do toru zwiernego TYP B Tor zwierny: stan zwarcia (obwód zamknięty) występuje gdy przycisk jest wciśnięty przed tym należy zdemontować poktywę z szybką lub zbić szybkę i wcisnąć ręcznie przycisk stan rozwarcia (obwód otwarty) występuje po zamontowaniu pokrywy z szybką jak również po jej demontażu lub zbici szybki ale bez wciskania przycisku - przycisk niewciśnięty Tor rozwierny: stan zwarcia i rozwarcia odwrotnie do toru zwiernego |  |  |  | ręczny ostrzegacz, ręczne ostrzegacze, pożarowe, pożar, rop, op1, ręczny ostrzegacz pożarowy, ręczne ostrzegacze pożarowe, alarm, alarmy, przycisk oddymiania, przyciski oddymiania, oddymianie, wyłącznik awaryjny, wyłączniki awaryjne | OP1 |  | 0.344 | 0.384 | 0.113 | 0.113 | 0.065 | Jarosław Modrzyński | 512055136 | j.modrzynski@spamel.com.pl
1210 | OP1-W01-A\20-M | OP1-WER.NADTYN.PRZYCISK ZWAL.SAMOCZ 2 ZWIER.+MŁOTECZEK | szt | 1 | 87.33 | PLN | 23 |  |  |  | A | H |  | EDI | 5907723097377 |  |  | OP1-W01-A\20-M | 13011 | [5 empty] | 1 | op1-w01-a.png | SPAMEL_PL_Reczny_ostrzegacz_pozarowy_OP1.pdf |  |  | op1_pl.pdf |  | Ręczny ostrzegacz pożarowy OP1 OPIS PRODUKTU Ręczny ostrzegacz pożarowy OP1 przeznaczony jest do stosowania w pomieszczeniach przemysłowych użytku publicznego. Wykonywany jest w dwóch wersjach: podtynkowej i nadtynkowej. Każda z wersji oferowana jest w dwóch typach: A i B. OP1 typ A w sytuacji alarmowej wymaga tylko zbicia szybki co powoduje zwolnienie przycisku. W OP1 typ B po zbiciu szybki należy wcisnąć przycisk z samoczynnym powrotem. W każdej obudowie mogą być zainstalowane trzy łączniki SP22-10 (zwierny) lub SP22-01 (rozwierny). Dodatkowo w każdym wykonaniu może być zamontowana dioda, którą można podłączyć do łącznika lub bezpośrednio do instalacji alarmowej danego obiektu. Uruchomienie i wysłanie sygnału następuje przez zbicie szybki (typ A) lub po zbiciu szybki i wciśnięciu przycisku z samoczynnym powrotem (typ B). Kasowanie stanu alarmowego następuje przez wymianę elementu kruchego (szybki - symbol zamówienia PPOŻ-5701). Wyrób jest zgodny z normą PN-EN 54-11. Świadectwo dopuszczenia Nr 0654/2009. Certyfikat zgodności EC Nr 1438/CPD/0130. UWAGA Przy wyborze torów prądowych należy uwzględnić wybrany typ (A lub B) TYP A Tor zwierny: stan zwarcia (obwód zamknięty) występuje po zamontowaniu pokrywy z szybką - przycisk jest wciśnięty stan rozwarcia (obwód otwarty) występuje po demontażu pokrywy z szybką lub po zbiciu szybki - przycisk jest niewciśnięty Tor rozwierny: stan zwarcia i rozwarcia odwrotnie do toru zwiernego TYP B Tor zwierny: stan zwarcia (obwód zamknięty) występuje gdy przycisk jest wciśnięty przed tym należy zdemontować poktywę z szybką lub zbić szybkę i wcisnąć ręcznie przycisk stan rozwarcia (obwód otwarty) występuje po zamontowaniu pokrywy z szybką jak również po jej demontażu lub zbici szybki ale bez wciskania przycisku - przycisk niewciśnięty Tor rozwierny: stan zwarcia i rozwarcia odwrotnie do toru zwiernego |  |  |  | ręczny ostrzegacz, ręczne ostrzegacze, pożarowe, pożar, rop, op1, ręczny ostrzegacz pożarowy, ręczne ostrzegacze pożarowe, alarm, alarmy, przycisk oddymiania, przyciski oddymiania, oddymianie, wyłącznik awaryjny, wyłączniki awaryjne | OP1 |  | 0.5053 | 0.5453 | 0.113 | 0.113 | 0.065 | Jarosław Modrzyński | 512055136 | j.modrzynski@spamel.com.pl
1211 | OP1-W01-A\21 | OP1-WER.NADTYN.PRZYCISK ZWAL.SAMOCZ 2 TOR ZWIERNY 1 ROZWIER. | szt | 1 | 85.48 | PLN | 23 |  |  |  | A | H |  | EDI | 5907723097384 |  |  | OP1-W01-A\21 | 13011 | [5 empty] | 1 | op1-w01-a.png | SPAMEL_PL_Reczny_ostrzegacz_pozarowy_OP1.pdf |  |  | op1_pl.pdf |  | Ręczny ostrzegacz pożarowy OP1 OPIS PRODUKTU Ręczny ostrzegacz pożarowy OP1 przeznaczony jest do stosowania w pomieszczeniach przemysłowych użytku publicznego. Wykonywany jest w dwóch wersjach: podtynkowej i nadtynkowej. Każda z wersji oferowana jest w dwóch typach: A i B. OP1 typ A w sytuacji alarmowej wymaga tylko zbicia szybki co powoduje zwolnienie przycisku. W OP1 typ B po zbiciu szybki należy wcisnąć przycisk z samoczynnym powrotem. W każdej obudowie mogą być zainstalowane trzy łączniki SP22-10 (zwierny) lub SP22-01 (rozwierny). Dodatkowo w każdym wykonaniu może być zamontowana dioda, którą można podłączyć do łącznika lub bezpośrednio do instalacji alarmowej danego obiektu. Uruchomienie i wysłanie sygnału następuje przez zbicie szybki (typ A) lub po zbiciu szybki i wciśnięciu przycisku z samoczynnym powrotem (typ B). Kasowanie stanu alarmowego następuje przez wymianę elementu kruchego (szybki - symbol zamówienia PPOŻ-5701). Wyrób jest zgodny z normą PN-EN 54-11. Świadectwo dopuszczenia Nr 0654/2009. Certyfikat zgodności EC Nr 1438/CPD/0130. UWAGA Przy wyborze torów prądowych należy uwzględnić wybrany typ (A lub B) TYP A Tor zwierny: stan zwarcia (obwód zamknięty) występuje po zamontowaniu pokrywy z szybką - przycisk jest wciśnięty stan rozwarcia (obwód otwarty) występuje po demontażu pokrywy z szybką lub po zbiciu szybki - przycisk jest niewciśnięty Tor rozwierny: stan zwarcia i rozwarcia odwrotnie do toru zwiernego TYP B Tor zwierny: stan zwarcia (obwód zamknięty) występuje gdy przycisk jest wciśnięty przed tym należy zdemontować poktywę z szybką lub zbić szybkę i wcisnąć ręcznie przycisk stan rozwarcia (obwód otwarty) występuje po zamontowaniu pokrywy z szybką jak również po jej demontażu lub zbici szybki ale bez wciskania przycisku - przycisk niewciśnięty Tor rozwierny: stan zwarcia i rozwarcia odwrotnie do toru zwiernego |  |  |  | ręczny ostrzegacz, ręczne ostrzegacze, pożarowe, pożar, rop, op1, ręczny ostrzegacz pożarowy, ręczne ostrzegacze pożarowe, alarm, alarmy, przycisk oddymiania, przyciski oddymiania, oddymianie, wyłącznik awaryjny, wyłączniki awaryjne | OP1 |  | 0.3493 | 0.3893 | 0.113 | 0.113 | 0.065 | Jarosław Modrzyński | 512055136 | j.modrzynski@spamel.com.pl
1212 | OP1-W01-A\21-230 | OP1-WER.NADTYN.PRZYCISK ZWAL.SAMOCZ 2 TOR ZWIER.1 TOR ROZW.+LED SYGN.230VAC | szt | 1 | 95.56 | PLN | 23 |  |  |  | A | H |  | EDI | 5907723096639 |  |  | OP1-W01-A\21-230 | 13011 | [5 empty] | 1 | op1-w01-a.png | SPAMEL_PL_Reczny_ostrzegacz_pozarowy_OP1.pdf |  |  | op1_pl.pdf |  | Ręczny ostrzegacz pożarowy OP1 OPIS PRODUKTU Ręczny ostrzegacz pożarowy OP1 przeznaczony jest do stosowania w pomieszczeniach przemysłowych użytku publicznego. Wykonywany jest w dwóch wersjach: podtynkowej i nadtynkowej. Każda z wersji oferowana jest w dwóch typach: A i B. OP1 typ A w sytuacji alarmowej wymaga tylko zbicia szybki co powoduje zwolnienie przycisku. W OP1 typ B po zbiciu szybki należy wcisnąć przycisk z samoczynnym powrotem. W każdej obudowie mogą być zainstalowane trzy łączniki SP22-10 (zwierny) lub SP22-01 (rozwierny). Dodatkowo w każdym wykonaniu może być zamontowana dioda, którą można podłączyć do łącznika lub bezpośrednio do instalacji alarmowej danego obiektu. Uruchomienie i wysłanie sygnału następuje przez zbicie szybki (typ A) lub po zbiciu szybki i wciśnięciu przycisku z samoczynnym powrotem (typ B). Kasowanie stanu alarmowego następuje przez wymianę elementu kruchego (szybki - symbol zamówienia PPOŻ-5701). Wyrób jest zgodny z normą PN-EN 54-11. Świadectwo dopuszczenia Nr 0654/2009. Certyfikat zgodności EC Nr 1438/CPD/0130. UWAGA Przy wyborze torów prądowych należy uwzględnić wybrany typ (A lub B) TYP A Tor zwierny: stan zwarcia (obwód zamknięty) występuje po zamontowaniu pokrywy z szybką - przycisk jest wciśnięty stan rozwarcia (obwód otwarty) występuje po demontażu pokrywy z szybką lub po zbiciu szybki - przycisk jest niewciśnięty Tor rozwierny: stan zwarcia i rozwarcia odwrotnie do toru zwiernego TYP B Tor zwierny: stan zwarcia (obwód zamknięty) występuje gdy przycisk jest wciśnięty przed tym należy zdemontować poktywę z szybką lub zbić szybkę i wcisnąć ręcznie przycisk stan rozwarcia (obwód otwarty) występuje po zamontowaniu pokrywy z szybką jak również po jej demontażu lub zbici szybki ale bez wciskania przycisku - przycisk niewciśnięty Tor rozwierny: stan zwarcia i rozwarcia odwrotnie do toru zwiernego |  |  |  | ręczny ostrzegacz, ręczne ostrzegacze, pożarowe, pożar, rop, op1, ręczny ostrzegacz pożarowy, ręczne ostrzegacze pożarowe, alarm, alarmy, przycisk oddymiania, przyciski oddymiania, oddymianie, wyłącznik awaryjny, wyłączniki awaryjne | OP1 |  | 0.3537 | 0.3937 | 0.113 | 0.113 | 0.065 | Jarosław Modrzyński | 512055136 | j.modrzynski@spamel.com.pl
1213 | OP1-W01-A\21-230-M | OP1-WER.NADTYN.PRZYCISK ZWAL.SAMOCZ 2ZWIER.1ROZ+LED SYGN.230VAC+MŁOTECZEK | szt | 1 | 106.58 | PLN | 23 |  |  |  | A | H |  | EDI | 5907723151307 |  |  | OP1-W01-A\21-230-M | 13011 | [5 empty] | 1 | op1-w01-a.png | SPAMEL_PL_Reczny_ostrzegacz_pozarowy_OP1.pdf |  |  | op1_pl.pdf |  | Ręczny ostrzegacz pożarowy OP1 OPIS PRODUKTU Ręczny ostrzegacz pożarowy OP1 przeznaczony jest do stosowania w pomieszczeniach przemysłowych użytku publicznego. Wykonywany jest w dwóch wersjach: podtynkowej i nadtynkowej. Każda z wersji oferowana jest w dwóch typach: A i B. OP1 typ A w sytuacji alarmowej wymaga tylko zbicia szybki co powoduje zwolnienie przycisku. W OP1 typ B po zbiciu szybki należy wcisnąć przycisk z samoczynnym powrotem. W każdej obudowie mogą być zainstalowane trzy łączniki SP22-10 (zwierny) lub SP22-01 (rozwierny). Dodatkowo w każdym wykonaniu może być zamontowana dioda, którą można podłączyć do łącznika lub bezpośrednio do instalacji alarmowej danego obiektu. Uruchomienie i wysłanie sygnału następuje przez zbicie szybki (typ A) lub po zbiciu szybki i wciśnięciu przycisku z samoczynnym powrotem (typ B). Kasowanie stanu alarmowego następuje przez wymianę elementu kruchego (szybki - symbol zamówienia PPOŻ-5701). Wyrób jest zgodny z normą PN-EN 54-11. Świadectwo dopuszczenia Nr 0654/2009. Certyfikat zgodności EC Nr 1438/CPD/0130. UWAGA Przy wyborze torów prądowych należy uwzględnić wybrany typ (A lub B) TYP A Tor zwierny: stan zwarcia (obwód zamknięty) występuje po zamontowaniu pokrywy z szybką - przycisk jest wciśnięty stan rozwarcia (obwód otwarty) występuje po demontażu pokrywy z szybką lub po zbiciu szybki - przycisk jest niewciśnięty Tor rozwierny: stan zwarcia i rozwarcia odwrotnie do toru zwiernego TYP B Tor zwierny: stan zwarcia (obwód zamknięty) występuje gdy przycisk jest wciśnięty przed tym należy zdemontować poktywę z szybką lub zbić szybkę i wcisnąć ręcznie przycisk stan rozwarcia (obwód otwarty) występuje po zamontowaniu pokrywy z szybką jak również po jej demontażu lub zbici szybki ale bez wciskania przycisku - przycisk niewciśnięty Tor rozwierny: stan zwarcia i rozwarcia odwrotnie do toru zwiernego |  |  |  | ręczny ostrzegacz, ręczne ostrzegacze, pożarowe, pożar, rop, op1, ręczny ostrzegacz pożarowy, ręczne ostrzegacze pożarowe, alarm, alarmy, przycisk oddymiania, przyciski oddymiania, oddymianie, wyłącznik awaryjny, wyłączniki awaryjne | OP1 |  | 0.5192 | 0.5592 | 0.113 | 0.113 | 0.065 | Jarosław Modrzyński | 512055136 | j.modrzynski@spamel.com.pl
1214 | OP1-W01-A\21-24 | OP1-WER.NADTYN.PRZYCISK ZWAL.SAMOCZ 2TOR ZWIER.1ROZ.+LED SYGN.24VDC | szt | 1 | 96.13 | PLN | 23 |  |  |  | A | H |  | EDI | 5907723098114 |  |  | OP1-W01-A\21-24 | 13011 | [5 empty] | 1 | op1-w01-a.png | SPAMEL_PL_Reczny_ostrzegacz_pozarowy_OP1.pdf |  |  | op1_pl.pdf |  | Ręczny ostrzegacz pożarowy OP1 OPIS PRODUKTU Ręczny ostrzegacz pożarowy OP1 przeznaczony jest do stosowania w pomieszczeniach przemysłowych użytku publicznego. Wykonywany jest w dwóch wersjach: podtynkowej i nadtynkowej. Każda z wersji oferowana jest w dwóch typach: A i B. OP1 typ A w sytuacji alarmowej wymaga tylko zbicia szybki co powoduje zwolnienie przycisku. W OP1 typ B po zbiciu szybki należy wcisnąć przycisk z samoczynnym powrotem. W każdej obudowie mogą być zainstalowane trzy łączniki SP22-10 (zwierny) lub SP22-01 (rozwierny). Dodatkowo w każdym wykonaniu może być zamontowana dioda, którą można podłączyć do łącznika lub bezpośrednio do instalacji alarmowej danego obiektu. Uruchomienie i wysłanie sygnału następuje przez zbicie szybki (typ A) lub po zbiciu szybki i wciśnięciu przycisku z samoczynnym powrotem (typ B). Kasowanie stanu alarmowego następuje przez wymianę elementu kruchego (szybki - symbol zamówienia PPOŻ-5701). Wyrób jest zgodny z normą PN-EN 54-11. Świadectwo dopuszczenia Nr 0654/2009. Certyfikat zgodności EC Nr 1438/CPD/0130. UWAGA Przy wyborze torów prądowych należy uwzględnić wybrany typ (A lub B) TYP A Tor zwierny: stan zwarcia (obwód zamknięty) występuje po zamontowaniu pokrywy z szybką - przycisk jest wciśnięty stan rozwarcia (obwód otwarty) występuje po demontażu pokrywy z szybką lub po zbiciu szybki - przycisk jest niewciśnięty Tor rozwierny: stan zwarcia i rozwarcia odwrotnie do toru zwiernego TYP B Tor zwierny: stan zwarcia (obwód zamknięty) występuje gdy przycisk jest wciśnięty przed tym należy zdemontować poktywę z szybką lub zbić szybkę i wcisnąć ręcznie przycisk stan rozwarcia (obwód otwarty) występuje po zamontowaniu pokrywy z szybką jak również po jej demontażu lub zbici szybki ale bez wciskania przycisku - przycisk niewciśnięty Tor rozwierny: stan zwarcia i rozwarcia odwrotnie do toru zwiernego |  |  |  | ręczny ostrzegacz, ręczne ostrzegacze, pożarowe, pożar, rop, op1, ręczny ostrzegacz pożarowy, ręczne ostrzegacze pożarowe, alarm, alarmy, przycisk oddymiania, przyciski oddymiania, oddymianie, wyłącznik awaryjny, wyłączniki awaryjne | OP1 |  | 0.3534 | 0.3934 | 0.113 | 0.113 | 0.065 | Jarosław Modrzyński | 512055136 | j.modrzynski@spamel.com.pl
1215 | OP1-W01-A\21-24-M | OP1-WER.NADTYN.PRZYCISK ZWAL.SAMOCZ 2ZWIER.1ROZ+LED SYGN.230VAC+MŁOTECZEK | szt | 1 | 106.58 | PLN | 23 |  |  |  | A | H |  | EDI | 5907723165663 |  |  | OP1-W01-A\21-24-M | 13011 | [5 empty] | 1 | op1-w01-a.png | SPAMEL_PL_Reczny_ostrzegacz_pozarowy_OP1.pdf |  |  | op1_pl.pdf |  | Ręczny ostrzegacz pożarowy OP1 OPIS PRODUKTU Ręczny ostrzegacz pożarowy OP1 przeznaczony jest do stosowania w pomieszczeniach przemysłowych użytku publicznego. Wykonywany jest w dwóch wersjach: podtynkowej i nadtynkowej. Każda z wersji oferowana jest w dwóch typach: A i B. OP1 typ A w sytuacji alarmowej wymaga tylko zbicia szybki co powoduje zwolnienie przycisku. W OP1 typ B po zbiciu szybki należy wcisnąć przycisk z samoczynnym powrotem. W każdej obudowie mogą być zainstalowane trzy łączniki SP22-10 (zwierny) lub SP22-01 (rozwierny). Dodatkowo w każdym wykonaniu może być zamontowana dioda, którą można podłączyć do łącznika lub bezpośrednio do instalacji alarmowej danego obiektu. Uruchomienie i wysłanie sygnału następuje przez zbicie szybki (typ A) lub po zbiciu szybki i wciśnięciu przycisku z samoczynnym powrotem (typ B). Kasowanie stanu alarmowego następuje przez wymianę elementu kruchego (szybki - symbol zamówienia PPOŻ-5701). Wyrób jest zgodny z normą PN-EN 54-11. Świadectwo dopuszczenia Nr 0654/2009. Certyfikat zgodności EC Nr 1438/CPD/0130. UWAGA Przy wyborze torów prądowych należy uwzględnić wybrany typ (A lub B) TYP A Tor zwierny: stan zwarcia (obwód zamknięty) występuje po zamontowaniu pokrywy z szybką - przycisk jest wciśnięty stan rozwarcia (obwód otwarty) występuje po demontażu pokrywy z szybką lub po zbiciu szybki - przycisk jest niewciśnięty Tor rozwierny: stan zwarcia i rozwarcia odwrotnie do toru zwiernego TYP B Tor zwierny: stan zwarcia (obwód zamknięty) występuje gdy przycisk jest wciśnięty przed tym należy zdemontować poktywę z szybką lub zbić szybkę i wcisnąć ręcznie przycisk stan rozwarcia (obwód otwarty) występuje po zamontowaniu pokrywy z szybką jak również po jej demontażu lub zbici szybki ale bez wciskania przycisku - przycisk niewciśnięty Tor rozwierny: stan zwarcia i rozwarcia odwrotnie do toru zwiernego |  |  |  | ręczny ostrzegacz, ręczne ostrzegacze, pożarowe, pożar, rop, op1, ręczny ostrzegacz pożarowy, ręczne ostrzegacze pożarowe, alarm, alarmy, przycisk oddymiania, przyciski oddymiania, oddymianie, wyłącznik awaryjny, wyłączniki awaryjne | OP1 |  | 0.5189 | 0.5589 | 0.113 | 0.113 | 0.065 | Jarosław Modrzyński | 512055136 | j.modrzynski@spamel.com.pl
1216 | OP1-W01-A\21-M | OP1-WER.NADTYN.PRZYCISK ZWAL.SAMOCZ 2 TOR ZWIER.1TOR ROZW.+MŁOTECZEK | szt | 1 | 96.13 | PLN | 23 |  |  |  | A | H |  | EDI | 5907723097391 |  |  | OP1-W01-A\21-M | 13011 | [5 empty] | 1 | op1-w01-a.png | SPAMEL_PL_Reczny_ostrzegacz_pozarowy_OP1.pdf |  |  | op1_pl.pdf |  | Ręczny ostrzegacz pożarowy OP1 OPIS PRODUKTU Ręczny ostrzegacz pożarowy OP1 przeznaczony jest do stosowania w pomieszczeniach przemysłowych użytku publicznego. Wykonywany jest w dwóch wersjach: podtynkowej i nadtynkowej. Każda z wersji oferowana jest w dwóch typach: A i B. OP1 typ A w sytuacji alarmowej wymaga tylko zbicia szybki co powoduje zwolnienie przycisku. W OP1 typ B po zbiciu szybki należy wcisnąć przycisk z samoczynnym powrotem. W każdej obudowie mogą być zainstalowane trzy łączniki SP22-10 (zwierny) lub SP22-01 (rozwierny). Dodatkowo w każdym wykonaniu może być zamontowana dioda, którą można podłączyć do łącznika lub bezpośrednio do instalacji alarmowej danego obiektu. Uruchomienie i wysłanie sygnału następuje przez zbicie szybki (typ A) lub po zbiciu szybki i wciśnięciu przycisku z samoczynnym powrotem (typ B). Kasowanie stanu alarmowego następuje przez wymianę elementu kruchego (szybki - symbol zamówienia PPOŻ-5701). Wyrób jest zgodny z normą PN-EN 54-11. Świadectwo dopuszczenia Nr 0654/2009. Certyfikat zgodności EC Nr 1438/CPD/0130. UWAGA Przy wyborze torów prądowych należy uwzględnić wybrany typ (A lub B) TYP A Tor zwierny: stan zwarcia (obwód zamknięty) występuje po zamontowaniu pokrywy z szybką - przycisk jest wciśnięty stan rozwarcia (obwód otwarty) występuje po demontażu pokrywy z szybką lub po zbiciu szybki - przycisk jest niewciśnięty Tor rozwierny: stan zwarcia i rozwarcia odwrotnie do toru zwiernego TYP B Tor zwierny: stan zwarcia (obwód zamknięty) występuje gdy przycisk jest wciśnięty przed tym należy zdemontować poktywę z szybką lub zbić szybkę i wcisnąć ręcznie przycisk stan rozwarcia (obwód otwarty) występuje po zamontowaniu pokrywy z szybką jak również po jej demontażu lub zbici szybki ale bez wciskania przycisku - przycisk niewciśnięty Tor rozwierny: stan zwarcia i rozwarcia odwrotnie do toru zwiernego |  |  |  | ręczny ostrzegacz, ręczne ostrzegacze, pożarowe, pożar, rop, op1, ręczny ostrzegacz pożarowy, ręczne ostrzegacze pożarowe, alarm, alarmy, przycisk oddymiania, przyciski oddymiania, oddymianie, wyłącznik awaryjny, wyłączniki awaryjne | OP1 |  | 0.5147 | 0.5547 | 0.113 | 0.113 | 0.065 | Jarosław Modrzyński | 512055136 | j.modrzynski@spamel.com.pl
1217 | OP1-W01-A\30 | OP1-WER.NADTYN.PRZYCISK ZWAL.SAMOCZ 3 TORY ZWIERNE | szt | 1 | 85.48 | PLN | 23 |  |  |  | A | H |  | EDI | 5907723097407 |  |  | OP1-W01-A\30 | 13011 | [5 empty] | 1 | op1-w01-a.png | SPAMEL_PL_Reczny_ostrzegacz_pozarowy_OP1.pdf |  |  | op1_pl.pdf |  | Ręczny ostrzegacz pożarowy OP1 OPIS PRODUKTU Ręczny ostrzegacz pożarowy OP1 przeznaczony jest do stosowania w pomieszczeniach przemysłowych użytku publicznego. Wykonywany jest w dwóch wersjach: podtynkowej i nadtynkowej. Każda z wersji oferowana jest w dwóch typach: A i B. OP1 typ A w sytuacji alarmowej wymaga tylko zbicia szybki co powoduje zwolnienie przycisku. W OP1 typ B po zbiciu szybki należy wcisnąć przycisk z samoczynnym powrotem. W każdej obudowie mogą być zainstalowane trzy łączniki SP22-10 (zwierny) lub SP22-01 (rozwierny). Dodatkowo w każdym wykonaniu może być zamontowana dioda, którą można podłączyć do łącznika lub bezpośrednio do instalacji alarmowej danego obiektu. Uruchomienie i wysłanie sygnału następuje przez zbicie szybki (typ A) lub po zbiciu szybki i wciśnięciu przycisku z samoczynnym powrotem (typ B). Kasowanie stanu alarmowego następuje przez wymianę elementu kruchego (szybki - symbol zamówienia PPOŻ-5701). Wyrób jest zgodny z normą PN-EN 54-11. Świadectwo dopuszczenia Nr 0654/2009. Certyfikat zgodności EC Nr 1438/CPD/0130. UWAGA Przy wyborze torów prądowych należy uwzględnić wybrany typ (A lub B) TYP A Tor zwierny: stan zwarcia (obwód zamknięty) występuje po zamontowaniu pokrywy z szybką - przycisk jest wciśnięty stan rozwarcia (obwód otwarty) występuje po demontażu pokrywy z szybką lub po zbiciu szybki - przycisk jest niewciśnięty Tor rozwierny: stan zwarcia i rozwarcia odwrotnie do toru zwiernego TYP B Tor zwierny: stan zwarcia (obwód zamknięty) występuje gdy przycisk jest wciśnięty przed tym należy zdemontować poktywę z szybką lub zbić szybkę i wcisnąć ręcznie przycisk stan rozwarcia (obwód otwarty) występuje po zamontowaniu pokrywy z szybką jak również po jej demontażu lub zbici szybki ale bez wciskania przycisku - przycisk niewciśnięty Tor rozwierny: stan zwarcia i rozwarcia odwrotnie do toru zwiernego |  |  |  | ręczny ostrzegacz, ręczne ostrzegacze, pożarowe, pożar, rop, op1, ręczny ostrzegacz pożarowy, ręczne ostrzegacze pożarowe, alarm, alarmy, przycisk oddymiania, przyciski oddymiania, oddymianie, wyłącznik awaryjny, wyłączniki awaryjne | OP1 |  | 0.3493 | 0.3893 | 0.113 | 0.113 | 0.065 | Jarosław Modrzyński | 512055136 | j.modrzynski@spamel.com.pl
1218 | OP1-W01-A\30-230 | OP1-WER.NADTYN.PRZYCISK ZWAL.SAMOCZ 3 ZWIER.+LED SYGN.230VAC | szt | 1 | 95.56 | PLN | 23 |  |  |  | A | H |  | EDI | 5907723096653 |  |  | OP1-W01-A\30-230 | 13011 | [5 empty] | 1 | op1-w01-a.png | SPAMEL_PL_Reczny_ostrzegacz_pozarowy_OP1.pdf |  |  | op1_pl.pdf |  | Ręczny ostrzegacz pożarowy OP1 OPIS PRODUKTU Ręczny ostrzegacz pożarowy OP1 przeznaczony jest do stosowania w pomieszczeniach przemysłowych użytku publicznego. Wykonywany jest w dwóch wersjach: podtynkowej i nadtynkowej. Każda z wersji oferowana jest w dwóch typach: A i B. OP1 typ A w sytuacji alarmowej wymaga tylko zbicia szybki co powoduje zwolnienie przycisku. W OP1 typ B po zbiciu szybki należy wcisnąć przycisk z samoczynnym powrotem. W każdej obudowie mogą być zainstalowane trzy łączniki SP22-10 (zwierny) lub SP22-01 (rozwierny). Dodatkowo w każdym wykonaniu może być zamontowana dioda, którą można podłączyć do łącznika lub bezpośrednio do instalacji alarmowej danego obiektu. Uruchomienie i wysłanie sygnału następuje przez zbicie szybki (typ A) lub po zbiciu szybki i wciśnięciu przycisku z samoczynnym powrotem (typ B). Kasowanie stanu alarmowego następuje przez wymianę elementu kruchego (szybki - symbol zamówienia PPOŻ-5701). Wyrób jest zgodny z normą PN-EN 54-11. Świadectwo dopuszczenia Nr 0654/2009. Certyfikat zgodności EC Nr 1438/CPD/0130. UWAGA Przy wyborze torów prądowych należy uwzględnić wybrany typ (A lub B) TYP A Tor zwierny: stan zwarcia (obwód zamknięty) występuje po zamontowaniu pokrywy z szybką - przycisk jest wciśnięty stan rozwarcia (obwód otwarty) występuje po demontażu pokrywy z szybką lub po zbiciu szybki - przycisk jest niewciśnięty Tor rozwierny: stan zwarcia i rozwarcia odwrotnie do toru zwiernego TYP B Tor zwierny: stan zwarcia (obwód zamknięty) występuje gdy przycisk jest wciśnięty przed tym należy zdemontować poktywę z szybką lub zbić szybkę i wcisnąć ręcznie przycisk stan rozwarcia (obwód otwarty) występuje po zamontowaniu pokrywy z szybką jak również po jej demontażu lub zbici szybki ale bez wciskania przycisku - przycisk niewciśnięty Tor rozwierny: stan zwarcia i rozwarcia odwrotnie do toru zwiernego |  |  |  | ręczny ostrzegacz, ręczne ostrzegacze, pożarowe, pożar, rop, op1, ręczny ostrzegacz pożarowy, ręczne ostrzegacze pożarowe, alarm, alarmy, przycisk oddymiania, przyciski oddymiania, oddymianie, wyłącznik awaryjny, wyłączniki awaryjne | OP1 |  | 0.3537 | 0.3937 | 0.113 | 0.113 | 0.065 | Jarosław Modrzyński | 512055136 | j.modrzynski@spamel.com.pl
1219 | OP1-W01-A\30-230-M | OP1-WER.NADTYN.PRZYCISK ZWAL.SAMOCZ 3 ZWIER.+LED SYGN.230VAC+MŁOTECZEK | szt | 1 | 106.58 | PLN | 23 |  |  |  | A | H |  | EDI | 5907723107175 |  |  | OP1-W01-A\30-230-M | 13011 | [5 empty] | 1 | op1-w01-a.png | SPAMEL_PL_Reczny_ostrzegacz_pozarowy_OP1.pdf |  |  | op1_pl.pdf |  | Ręczny ostrzegacz pożarowy OP1 OPIS PRODUKTU Ręczny ostrzegacz pożarowy OP1 przeznaczony jest do stosowania w pomieszczeniach przemysłowych użytku publicznego. Wykonywany jest w dwóch wersjach: podtynkowej i nadtynkowej. Każda z wersji oferowana jest w dwóch typach: A i B. OP1 typ A w sytuacji alarmowej wymaga tylko zbicia szybki co powoduje zwolnienie przycisku. W OP1 typ B po zbiciu szybki należy wcisnąć przycisk z samoczynnym powrotem. W każdej obudowie mogą być zainstalowane trzy łączniki SP22-10 (zwierny) lub SP22-01 (rozwierny). Dodatkowo w każdym wykonaniu może być zamontowana dioda, którą można podłączyć do łącznika lub bezpośrednio do instalacji alarmowej danego obiektu. Uruchomienie i wysłanie sygnału następuje przez zbicie szybki (typ A) lub po zbiciu szybki i wciśnięciu przycisku z samoczynnym powrotem (typ B). Kasowanie stanu alarmowego następuje przez wymianę elementu kruchego (szybki - symbol zamówienia PPOŻ-5701). Wyrób jest zgodny z normą PN-EN 54-11. Świadectwo dopuszczenia Nr 0654/2009. Certyfikat zgodności EC Nr 1438/CPD/0130. UWAGA Przy wyborze torów prądowych należy uwzględnić wybrany typ (A lub B) TYP A Tor zwierny: stan zwarcia (obwód zamknięty) występuje po zamontowaniu pokrywy z szybką - przycisk jest wciśnięty stan rozwarcia (obwód otwarty) występuje po demontażu pokrywy z szybką lub po zbiciu szybki - przycisk jest niewciśnięty Tor rozwierny: stan zwarcia i rozwarcia odwrotnie do toru zwiernego TYP B Tor zwierny: stan zwarcia (obwód zamknięty) występuje gdy przycisk jest wciśnięty przed tym należy zdemontować poktywę z szybką lub zbić szybkę i wcisnąć ręcznie przycisk stan rozwarcia (obwód otwarty) występuje po zamontowaniu pokrywy z szybką jak również po jej demontażu lub zbici szybki ale bez wciskania przycisku - przycisk niewciśnięty Tor rozwierny: stan zwarcia i rozwarcia odwrotnie do toru zwiernego |  |  |  | ręczny ostrzegacz, ręczne ostrzegacze, pożarowe, pożar, rop, op1, ręczny ostrzegacz pożarowy, ręczne ostrzegacze pożarowe, alarm, alarmy, przycisk oddymiania, przyciski oddymiania, oddymianie, wyłącznik awaryjny, wyłączniki awaryjne | OP1 |  | 0.5192 | 0.5592 | 0.113 | 0.113 | 0.065 | Jarosław Modrzyński | 512055136 | j.modrzynski@spamel.com.pl
1220 | OP1-W01-A\30-M | OP1-WER.NADTYN.PRZYCISK ZWAL.SAMOCZ 3 ZWIER.+MŁOTECZEK | szt | 1 | 96.13 | PLN | 23 |  |  |  | A | H |  | EDI | 5907723097414 |  |  | OP1-W01-A\30-M | 13011 | [5 empty] | 1 | op1-w01-a.png | SPAMEL_PL_Reczny_ostrzegacz_pozarowy_OP1.pdf |  |  | op1_pl.pdf |  | Ręczny ostrzegacz pożarowy OP1 OPIS PRODUKTU Ręczny ostrzegacz pożarowy OP1 przeznaczony jest do stosowania w pomieszczeniach przemysłowych użytku publicznego. Wykonywany jest w dwóch wersjach: podtynkowej i nadtynkowej. Każda z wersji oferowana jest w dwóch typach: A i B. OP1 typ A w sytuacji alarmowej wymaga tylko zbicia szybki co powoduje zwolnienie przycisku. W OP1 typ B po zbiciu szybki należy wcisnąć przycisk z samoczynnym powrotem. W każdej obudowie mogą być zainstalowane trzy łączniki SP22-10 (zwierny) lub SP22-01 (rozwierny). Dodatkowo w każdym wykonaniu może być zamontowana dioda, którą można podłączyć do łącznika lub bezpośrednio do instalacji alarmowej danego obiektu. Uruchomienie i wysłanie sygnału następuje przez zbicie szybki (typ A) lub po zbiciu szybki i wciśnięciu przycisku z samoczynnym powrotem (typ B). Kasowanie stanu alarmowego następuje przez wymianę elementu kruchego (szybki - symbol zamówienia PPOŻ-5701). Wyrób jest zgodny z normą PN-EN 54-11. Świadectwo dopuszczenia Nr 0654/2009. Certyfikat zgodności EC Nr 1438/CPD/0130. UWAGA Przy wyborze torów prądowych należy uwzględnić wybrany typ (A lub B) TYP A Tor zwierny: stan zwarcia (obwód zamknięty) występuje po zamontowaniu pokrywy z szybką - przycisk jest wciśnięty stan rozwarcia (obwód otwarty) występuje po demontażu pokrywy z szybką lub po zbiciu szybki - przycisk jest niewciśnięty Tor rozwierny: stan zwarcia i rozwarcia odwrotnie do toru zwiernego TYP B Tor zwierny: stan zwarcia (obwód zamknięty) występuje gdy przycisk jest wciśnięty przed tym należy zdemontować poktywę z szybką lub zbić szybkę i wcisnąć ręcznie przycisk stan rozwarcia (obwód otwarty) występuje po zamontowaniu pokrywy z szybką jak również po jej demontażu lub zbici szybki ale bez wciskania przycisku - przycisk niewciśnięty Tor rozwierny: stan zwarcia i rozwarcia odwrotnie do toru zwiernego |  |  |  | ręczny ostrzegacz, ręczne ostrzegacze, pożarowe, pożar, rop, op1, ręczny ostrzegacz pożarowy, ręczne ostrzegacze pożarowe, alarm, alarmy, przycisk oddymiania, przyciski oddymiania, oddymianie, wyłącznik awaryjny, wyłączniki awaryjne | OP1 |  | 0.5147 | 0.5547 | 0.113 | 0.113 | 0.065 | Jarosław Modrzyński | 512055136 | j.modrzynski@spamel.com.pl
1221 | OP1-W01-B\01 | OP1-WER.NADTYN.PRZYCISK WCISKANY RĘCZN. 1 ROZWIER. | szt | 1 | 68.09 | PLN | 23 |  |  |  | A | H |  | EDI | 5907723097421 |  |  | OP1-W01-B\01 | 13011 | [5 empty] | 1 | op1-w01.png | SPAMEL_PL_Reczny_ostrzegacz_pozarowy_OP1.pdf |  |  | op1_pl.pdf |  | Ręczny ostrzegacz pożarowy OP1 OPIS PRODUKTU Ręczny ostrzegacz pożarowy OP1 przeznaczony jest do stosowania w pomieszczeniach przemysłowych użytku publicznego. Wykonywany jest w dwóch wersjach: podtynkowej i nadtynkowej. Każda z wersji oferowana jest w dwóch typach: A i B. OP1 typ A w sytuacji alarmowej wymaga tylko zbicia szybki co powoduje zwolnienie przycisku. W OP1 typ B po zbiciu szybki należy wcisnąć przycisk z samoczynnym powrotem. W każdej obudowie mogą być zainstalowane trzy łączniki SP22-10 (zwierny) lub SP22-01 (rozwierny). Dodatkowo w każdym wykonaniu może być zamontowana dioda, którą można podłączyć do łącznika lub bezpośrednio do instalacji alarmowej danego obiektu. Uruchomienie i wysłanie sygnału następuje przez zbicie szybki (typ A) lub po zbiciu szybki i wciśnięciu przycisku z samoczynnym powrotem (typ B). Kasowanie stanu alarmowego następuje przez wymianę elementu kruchego (szybki - symbol zamówienia PPOŻ-5701). Wyrób jest zgodny z normą PN-EN 54-11. Świadectwo dopuszczenia Nr 0654/2009. Certyfikat zgodności EC Nr 1438/CPD/0130. UWAGA Przy wyborze torów prądowych należy uwzględnić wybrany typ (A lub B) TYP A Tor zwierny: stan zwarcia (obwód zamknięty) występuje po zamontowaniu pokrywy z szybką - przycisk jest wciśnięty stan rozwarcia (obwód otwarty) występuje po demontażu pokrywy z szybką lub po zbiciu szybki - przycisk jest niewciśnięty Tor rozwierny: stan zwarcia i rozwarcia odwrotnie do toru zwiernego TYP B Tor zwierny: stan zwarcia (obwód zamknięty) występuje gdy przycisk jest wciśnięty przed tym należy zdemontować poktywę z szybką lub zbić szybkę i wcisnąć ręcznie przycisk stan rozwarcia (obwód otwarty) występuje po zamontowaniu pokrywy z szybką jak również po jej demontażu lub zbici szybki ale bez wciskania przycisku - przycisk niewciśnięty Tor rozwierny: stan zwarcia i rozwarcia odwrotnie do toru zwiernego |  |  |  | ręczny ostrzegacz, ręczne ostrzegacze, pożarowe, pożar, rop, op1, ręczny ostrzegacz pożarowy, ręczne ostrzegacze pożarowe, alarm, alarmy, przycisk oddymiania, przyciski oddymiania, oddymianie, wyłącznik awaryjny, wyłączniki awaryjne | OP1 |  | 0.3309 | 0.3709 | 0.113 | 0.113 | 0.065 | Jarosław Modrzyński | 512055136 | j.modrzynski@spamel.com.pl
1222 | OP1-W01-B\01-230 | OP1-WER.NADTYN.PRZYCISK WCISKANY RĘCZN. 1 TOR ROZW.+LED SYGN.230VAC | szt | 1 | 78.21 | PLN | 23 |  |  |  | A | H |  | EDI | 5907723096677 |  |  | OP1-W01-B\01-230 | 13011 | [5 empty] | 1 | op1-w01.png | SPAMEL_PL_Reczny_ostrzegacz_pozarowy_OP1.pdf |  |  | op1_pl.pdf |  | Ręczny ostrzegacz pożarowy OP1 OPIS PRODUKTU Ręczny ostrzegacz pożarowy OP1 przeznaczony jest do stosowania w pomieszczeniach przemysłowych użytku publicznego. Wykonywany jest w dwóch wersjach: podtynkowej i nadtynkowej. Każda z wersji oferowana jest w dwóch typach: A i B. OP1 typ A w sytuacji alarmowej wymaga tylko zbicia szybki co powoduje zwolnienie przycisku. W OP1 typ B po zbiciu szybki należy wcisnąć przycisk z samoczynnym powrotem. W każdej obudowie mogą być zainstalowane trzy łączniki SP22-10 (zwierny) lub SP22-01 (rozwierny). Dodatkowo w każdym wykonaniu może być zamontowana dioda, którą można podłączyć do łącznika lub bezpośrednio do instalacji alarmowej danego obiektu. Uruchomienie i wysłanie sygnału następuje przez zbicie szybki (typ A) lub po zbiciu szybki i wciśnięciu przycisku z samoczynnym powrotem (typ B). Kasowanie stanu alarmowego następuje przez wymianę elementu kruchego (szybki - symbol zamówienia PPOŻ-5701). Wyrób jest zgodny z normą PN-EN 54-11. Świadectwo dopuszczenia Nr 0654/2009. Certyfikat zgodności EC Nr 1438/CPD/0130. UWAGA Przy wyborze torów prądowych należy uwzględnić wybrany typ (A lub B) TYP A Tor zwierny: stan zwarcia (obwód zamknięty) występuje po zamontowaniu pokrywy z szybką - przycisk jest wciśnięty stan rozwarcia (obwód otwarty) występuje po demontażu pokrywy z szybką lub po zbiciu szybki - przycisk jest niewciśnięty Tor rozwierny: stan zwarcia i rozwarcia odwrotnie do toru zwiernego TYP B Tor zwierny: stan zwarcia (obwód zamknięty) występuje gdy przycisk jest wciśnięty przed tym należy zdemontować poktywę z szybką lub zbić szybkę i wcisnąć ręcznie przycisk stan rozwarcia (obwód otwarty) występuje po zamontowaniu pokrywy z szybką jak również po jej demontażu lub zbici szybki ale bez wciskania przycisku - przycisk niewciśnięty Tor rozwierny: stan zwarcia i rozwarcia odwrotnie do toru zwiernego |  |  |  | ręczny ostrzegacz, ręczne ostrzegacze, pożarowe, pożar, rop, op1, ręczny ostrzegacz pożarowy, ręczne ostrzegacze pożarowe, alarm, alarmy, przycisk oddymiania, przyciski oddymiania, oddymianie, wyłącznik awaryjny, wyłączniki awaryjne | OP1 |  | 0.3353 | 0.3753 | 0.113 | 0.113 | 0.065 | Jarosław Modrzyński | 512055136 | j.modrzynski@spamel.com.pl
1223 | OP1-W01-B\01-230-M | OP1-WER.NADTYN.PRZYCISK WCISKANY RĘCZN. 1ROZ+LED SYGN.230VAC+MŁOTECZEK | szt | 1 | 88.87 | PLN | 23 |  |  |  | A | H |  | EDI | 5907723096684 |  |  | OP1-W01-B\01-230-M | 13011 | [5 empty] | 1 | op1-w01.png | SPAMEL_PL_Reczny_ostrzegacz_pozarowy_OP1.pdf |  |  | op1_pl.pdf |  | Ręczny ostrzegacz pożarowy OP1 OPIS PRODUKTU Ręczny ostrzegacz pożarowy OP1 przeznaczony jest do stosowania w pomieszczeniach przemysłowych użytku publicznego. Wykonywany jest w dwóch wersjach: podtynkowej i nadtynkowej. Każda z wersji oferowana jest w dwóch typach: A i B. OP1 typ A w sytuacji alarmowej wymaga tylko zbicia szybki co powoduje zwolnienie przycisku. W OP1 typ B po zbiciu szybki należy wcisnąć przycisk z samoczynnym powrotem. W każdej obudowie mogą być zainstalowane trzy łączniki SP22-10 (zwierny) lub SP22-01 (rozwierny). Dodatkowo w każdym wykonaniu może być zamontowana dioda, którą można podłączyć do łącznika lub bezpośrednio do instalacji alarmowej danego obiektu. Uruchomienie i wysłanie sygnału następuje przez zbicie szybki (typ A) lub po zbiciu szybki i wciśnięciu przycisku z samoczynnym powrotem (typ B). Kasowanie stanu alarmowego następuje przez wymianę elementu kruchego (szybki - symbol zamówienia PPOŻ-5701). Wyrób jest zgodny z normą PN-EN 54-11. Świadectwo dopuszczenia Nr 0654/2009. Certyfikat zgodności EC Nr 1438/CPD/0130. UWAGA Przy wyborze torów prądowych należy uwzględnić wybrany typ (A lub B) TYP A Tor zwierny: stan zwarcia (obwód zamknięty) występuje po zamontowaniu pokrywy z szybką - przycisk jest wciśnięty stan rozwarcia (obwód otwarty) występuje po demontażu pokrywy z szybką lub po zbiciu szybki - przycisk jest niewciśnięty Tor rozwierny: stan zwarcia i rozwarcia odwrotnie do toru zwiernego TYP B Tor zwierny: stan zwarcia (obwód zamknięty) występuje gdy przycisk jest wciśnięty przed tym należy zdemontować poktywę z szybką lub zbić szybkę i wcisnąć ręcznie przycisk stan rozwarcia (obwód otwarty) występuje po zamontowaniu pokrywy z szybką jak również po jej demontażu lub zbici szybki ale bez wciskania przycisku - przycisk niewciśnięty Tor rozwierny: stan zwarcia i rozwarcia odwrotnie do toru zwiernego |  |  |  | ręczny ostrzegacz, ręczne ostrzegacze, pożarowe, pożar, rop, op1, ręczny ostrzegacz pożarowy, ręczne ostrzegacze pożarowe, alarm, alarmy, przycisk oddymiania, przyciski oddymiania, oddymianie, wyłącznik awaryjny, wyłączniki awaryjne | OP1 |  | 0.5007 | 0.5407 | 0.113 | 0.113 | 0.065 | Jarosław Modrzyński | 512055136 | j.modrzynski@spamel.com.pl
1224 | OP1-W01-B\01-24 | OP1-WER.NADTYN.PRZYCISK WCISKANY RĘCZN. 1ROZ.+LED SYGN.24VDC | szt | 1 | 68.09 | PLN | 23 |  |  |  | A | H |  | EDI | 5907723098152 |  |  | OP1-W01-B\01-24 | 13011 | [5 empty] | 1 | op1-w01.png | SPAMEL_PL_Reczny_ostrzegacz_pozarowy_OP1.pdf |  |  | op1_pl.pdf |  | Ręczny ostrzegacz pożarowy OP1 OPIS PRODUKTU Ręczny ostrzegacz pożarowy OP1 przeznaczony jest do stosowania w pomieszczeniach przemysłowych użytku publicznego. Wykonywany jest w dwóch wersjach: podtynkowej i nadtynkowej. Każda z wersji oferowana jest w dwóch typach: A i B. OP1 typ A w sytuacji alarmowej wymaga tylko zbicia szybki co powoduje zwolnienie przycisku. W OP1 typ B po zbiciu szybki należy wcisnąć przycisk z samoczynnym powrotem. W każdej obudowie mogą być zainstalowane trzy łączniki SP22-10 (zwierny) lub SP22-01 (rozwierny). Dodatkowo w każdym wykonaniu może być zamontowana dioda, którą można podłączyć do łącznika lub bezpośrednio do instalacji alarmowej danego obiektu. Uruchomienie i wysłanie sygnału następuje przez zbicie szybki (typ A) lub po zbiciu szybki i wciśnięciu przycisku z samoczynnym powrotem (typ B). Kasowanie stanu alarmowego następuje przez wymianę elementu kruchego (szybki - symbol zamówienia PPOŻ-5701). Wyrób jest zgodny z normą PN-EN 54-11. Świadectwo dopuszczenia Nr 0654/2009. Certyfikat zgodności EC Nr 1438/CPD/0130. UWAGA Przy wyborze torów prądowych należy uwzględnić wybrany typ (A lub B) TYP A Tor zwierny: stan zwarcia (obwód zamknięty) występuje po zamontowaniu pokrywy z szybką - przycisk jest wciśnięty stan rozwarcia (obwód otwarty) występuje po demontażu pokrywy z szybką lub po zbiciu szybki - przycisk jest niewciśnięty Tor rozwierny: stan zwarcia i rozwarcia odwrotnie do toru zwiernego TYP B Tor zwierny: stan zwarcia (obwód zamknięty) występuje gdy przycisk jest wciśnięty przed tym należy zdemontować poktywę z szybką lub zbić szybkę i wcisnąć ręcznie przycisk stan rozwarcia (obwód otwarty) występuje po zamontowaniu pokrywy z szybką jak również po jej demontażu lub zbici szybki ale bez wciskania przycisku - przycisk niewciśnięty Tor rozwierny: stan zwarcia i rozwarcia odwrotnie do toru zwiernego |  |  |  | ręczny ostrzegacz, ręczne ostrzegacze, pożarowe, pożar, rop, op1, ręczny ostrzegacz pożarowy, ręczne ostrzegacze pożarowe, alarm, alarmy, przycisk oddymiania, przyciski oddymiania, oddymianie, wyłącznik awaryjny, wyłączniki awaryjne | OP1 |  | 0.335 | 0.375 | 0.113 | 0.113 | 0.065 | Jarosław Modrzyński | 512055136 | j.modrzynski@spamel.com.pl
1225 | OP1-W01-B\01-M | OP1-WER.NADTYN.PRZYCISK WCISKANY RĘCZN. 1 TOR ROZW.+MŁOTECZEK | szt | 1 | 78.75 | PLN | 23 |  |  |  | A | H |  | EDI | 5907723097438 |  |  | OP1-W01-B\01-M | 13011 | [5 empty] | 1 | op1-w01.png | SPAMEL_PL_Reczny_ostrzegacz_pozarowy_OP1.pdf |  |  | op1_pl.pdf |  | Ręczny ostrzegacz pożarowy OP1 OPIS PRODUKTU Ręczny ostrzegacz pożarowy OP1 przeznaczony jest do stosowania w pomieszczeniach przemysłowych użytku publicznego. Wykonywany jest w dwóch wersjach: podtynkowej i nadtynkowej. Każda z wersji oferowana jest w dwóch typach: A i B. OP1 typ A w sytuacji alarmowej wymaga tylko zbicia szybki co powoduje zwolnienie przycisku. W OP1 typ B po zbiciu szybki należy wcisnąć przycisk z samoczynnym powrotem. W każdej obudowie mogą być zainstalowane trzy łączniki SP22-10 (zwierny) lub SP22-01 (rozwierny). Dodatkowo w każdym wykonaniu może być zamontowana dioda, którą można podłączyć do łącznika lub bezpośrednio do instalacji alarmowej danego obiektu. Uruchomienie i wysłanie sygnału następuje przez zbicie szybki (typ A) lub po zbiciu szybki i wciśnięciu przycisku z samoczynnym powrotem (typ B). Kasowanie stanu alarmowego następuje przez wymianę elementu kruchego (szybki - symbol zamówienia PPOŻ-5701). Wyrób jest zgodny z normą PN-EN 54-11. Świadectwo dopuszczenia Nr 0654/2009. Certyfikat zgodności EC Nr 1438/CPD/0130. UWAGA Przy wyborze torów prądowych należy uwzględnić wybrany typ (A lub B) TYP A Tor zwierny: stan zwarcia (obwód zamknięty) występuje po zamontowaniu pokrywy z szybką - przycisk jest wciśnięty stan rozwarcia (obwód otwarty) występuje po demontażu pokrywy z szybką lub po zbiciu szybki - przycisk jest niewciśnięty Tor rozwierny: stan zwarcia i rozwarcia odwrotnie do toru zwiernego TYP B Tor zwierny: stan zwarcia (obwód zamknięty) występuje gdy przycisk jest wciśnięty przed tym należy zdemontować poktywę z szybką lub zbić szybkę i wcisnąć ręcznie przycisk stan rozwarcia (obwód otwarty) występuje po zamontowaniu pokrywy z szybką jak również po jej demontażu lub zbici szybki ale bez wciskania przycisku - przycisk niewciśnięty Tor rozwierny: stan zwarcia i rozwarcia odwrotnie do toru zwiernego |  |  |  | ręczny ostrzegacz, ręczne ostrzegacze, pożarowe, pożar, rop, op1, ręczny ostrzegacz pożarowy, ręczne ostrzegacze pożarowe, alarm, alarmy, przycisk oddymiania, przyciski oddymiania, oddymianie, wyłącznik awaryjny, wyłączniki awaryjne | OP1 |  | 0.4963 | 0.5363 | 0.113 | 0.113 | 0.065 | Jarosław Modrzyński | 512055136 | j.modrzynski@spamel.com.pl
1226 | OP1-W01-B\02 | OP1-WER.NADTYN.PRZYCISK WCISKANY RĘCZN. 2 ROZWIER. | szt | 1 | 76.67 | PLN | 23 |  |  |  | A | H |  | EDI | 5907723097445 |  |  | OP1-W01-B\02 | 13011 | [5 empty] | 1 | op1-w01.png | SPAMEL_PL_Reczny_ostrzegacz_pozarowy_OP1.pdf |  |  | op1_pl.pdf |  | Ręczny ostrzegacz pożarowy OP1 OPIS PRODUKTU Ręczny ostrzegacz pożarowy OP1 przeznaczony jest do stosowania w pomieszczeniach przemysłowych użytku publicznego. Wykonywany jest w dwóch wersjach: podtynkowej i nadtynkowej. Każda z wersji oferowana jest w dwóch typach: A i B. OP1 typ A w sytuacji alarmowej wymaga tylko zbicia szybki co powoduje zwolnienie przycisku. W OP1 typ B po zbiciu szybki należy wcisnąć przycisk z samoczynnym powrotem. W każdej obudowie mogą być zainstalowane trzy łączniki SP22-10 (zwierny) lub SP22-01 (rozwierny). Dodatkowo w każdym wykonaniu może być zamontowana dioda, którą można podłączyć do łącznika lub bezpośrednio do instalacji alarmowej danego obiektu. Uruchomienie i wysłanie sygnału następuje przez zbicie szybki (typ A) lub po zbiciu szybki i wciśnięciu przycisku z samoczynnym powrotem (typ B). Kasowanie stanu alarmowego następuje przez wymianę elementu kruchego (szybki - symbol zamówienia PPOŻ-5701). Wyrób jest zgodny z normą PN-EN 54-11. Świadectwo dopuszczenia Nr 0654/2009. Certyfikat zgodności EC Nr 1438/CPD/0130. UWAGA Przy wyborze torów prądowych należy uwzględnić wybrany typ (A lub B) TYP A Tor zwierny: stan zwarcia (obwód zamknięty) występuje po zamontowaniu pokrywy z szybką - przycisk jest wciśnięty stan rozwarcia (obwód otwarty) występuje po demontażu pokrywy z szybką lub po zbiciu szybki - przycisk jest niewciśnięty Tor rozwierny: stan zwarcia i rozwarcia odwrotnie do toru zwiernego TYP B Tor zwierny: stan zwarcia (obwód zamknięty) występuje gdy przycisk jest wciśnięty przed tym należy zdemontować poktywę z szybką lub zbić szybkę i wcisnąć ręcznie przycisk stan rozwarcia (obwód otwarty) występuje po zamontowaniu pokrywy z szybką jak również po jej demontażu lub zbici szybki ale bez wciskania przycisku - przycisk niewciśnięty Tor rozwierny: stan zwarcia i rozwarcia odwrotnie do toru zwiernego |  |  |  | ręczny ostrzegacz, ręczne ostrzegacze, pożarowe, pożar, rop, op1, ręczny ostrzegacz pożarowy, ręczne ostrzegacze pożarowe, alarm, alarmy, przycisk oddymiania, przyciski oddymiania, oddymianie, wyłącznik awaryjny, wyłączniki awaryjne | OP1 |  | 0.3409 | 0.3809 | 0.113 | 0.113 | 0.065 | Jarosław Modrzyński | 512055136 | j.modrzynski@spamel.com.pl
1227 | OP1-W01-B\02-230 | OP1-WER.NADTYN.PRZYCISK WCISKANY RĘCZN. 2 TOR ROZW.+LED SYGN.230VAC | szt | 1 | 76.67 | PLN | 23 |  |  |  | A | H |  | EDI | 5907723096691 |  |  | OP1-W01-B\02-230 | 13011 | [5 empty] | 1 | op1-w01.png | SPAMEL_PL_Reczny_ostrzegacz_pozarowy_OP1.pdf |  |  | op1_pl.pdf |  | Ręczny ostrzegacz pożarowy OP1 OPIS PRODUKTU Ręczny ostrzegacz pożarowy OP1 przeznaczony jest do stosowania w pomieszczeniach przemysłowych użytku publicznego. Wykonywany jest w dwóch wersjach: podtynkowej i nadtynkowej. Każda z wersji oferowana jest w dwóch typach: A i B. OP1 typ A w sytuacji alarmowej wymaga tylko zbicia szybki co powoduje zwolnienie przycisku. W OP1 typ B po zbiciu szybki należy wcisnąć przycisk z samoczynnym powrotem. W każdej obudowie mogą być zainstalowane trzy łączniki SP22-10 (zwierny) lub SP22-01 (rozwierny). Dodatkowo w każdym wykonaniu może być zamontowana dioda, którą można podłączyć do łącznika lub bezpośrednio do instalacji alarmowej danego obiektu. Uruchomienie i wysłanie sygnału następuje przez zbicie szybki (typ A) lub po zbiciu szybki i wciśnięciu przycisku z samoczynnym powrotem (typ B). Kasowanie stanu alarmowego następuje przez wymianę elementu kruchego (szybki - symbol zamówienia PPOŻ-5701). Wyrób jest zgodny z normą PN-EN 54-11. Świadectwo dopuszczenia Nr 0654/2009. Certyfikat zgodności EC Nr 1438/CPD/0130. UWAGA Przy wyborze torów prądowych należy uwzględnić wybrany typ (A lub B) TYP A Tor zwierny: stan zwarcia (obwód zamknięty) występuje po zamontowaniu pokrywy z szybką - przycisk jest wciśnięty stan rozwarcia (obwód otwarty) występuje po demontażu pokrywy z szybką lub po zbiciu szybki - przycisk jest niewciśnięty Tor rozwierny: stan zwarcia i rozwarcia odwrotnie do toru zwiernego TYP B Tor zwierny: stan zwarcia (obwód zamknięty) występuje gdy przycisk jest wciśnięty przed tym należy zdemontować poktywę z szybką lub zbić szybkę i wcisnąć ręcznie przycisk stan rozwarcia (obwód otwarty) występuje po zamontowaniu pokrywy z szybką jak również po jej demontażu lub zbici szybki ale bez wciskania przycisku - przycisk niewciśnięty Tor rozwierny: stan zwarcia i rozwarcia odwrotnie do toru zwiernego |  |  |  | ręczny ostrzegacz, ręczne ostrzegacze, pożarowe, pożar, rop, op1, ręczny ostrzegacz pożarowy, ręczne ostrzegacze pożarowe, alarm, alarmy, przycisk oddymiania, przyciski oddymiania, oddymianie, wyłącznik awaryjny, wyłączniki awaryjne | OP1 |  | 0.3453 | 0.3853 | 0.113 | 0.113 | 0.065 | Jarosław Modrzyński | 512055136 | j.modrzynski@spamel.com.pl
1228 | OP1-W01-B\02-230-M | OP1-WER.NADTYN.PRZYCISK WCISKANY RĘCZN. 2ROZ+LED SYGN.230VAC+MŁOTECZEK | szt | 1 | 97.46 | PLN | 23 |  |  |  | A | H |  | EDI | 5907723096707 |  |  | OP1-W01-B\02-230-M | 13011 | [5 empty] | 1 | op1-w01.png | SPAMEL_PL_Reczny_ostrzegacz_pozarowy_OP1.pdf |  |  | op1_pl.pdf |  | Ręczny ostrzegacz pożarowy OP1 OPIS PRODUKTU Ręczny ostrzegacz pożarowy OP1 przeznaczony jest do stosowania w pomieszczeniach przemysłowych użytku publicznego. Wykonywany jest w dwóch wersjach: podtynkowej i nadtynkowej. Każda z wersji oferowana jest w dwóch typach: A i B. OP1 typ A w sytuacji alarmowej wymaga tylko zbicia szybki co powoduje zwolnienie przycisku. W OP1 typ B po zbiciu szybki należy wcisnąć przycisk z samoczynnym powrotem. W każdej obudowie mogą być zainstalowane trzy łączniki SP22-10 (zwierny) lub SP22-01 (rozwierny). Dodatkowo w każdym wykonaniu może być zamontowana dioda, którą można podłączyć do łącznika lub bezpośrednio do instalacji alarmowej danego obiektu. Uruchomienie i wysłanie sygnału następuje przez zbicie szybki (typ A) lub po zbiciu szybki i wciśnięciu przycisku z samoczynnym powrotem (typ B). Kasowanie stanu alarmowego następuje przez wymianę elementu kruchego (szybki - symbol zamówienia PPOŻ-5701). Wyrób jest zgodny z normą PN-EN 54-11. Świadectwo dopuszczenia Nr 0654/2009. Certyfikat zgodności EC Nr 1438/CPD/0130. UWAGA Przy wyborze torów prądowych należy uwzględnić wybrany typ (A lub B) TYP A Tor zwierny: stan zwarcia (obwód zamknięty) występuje po zamontowaniu pokrywy z szybką - przycisk jest wciśnięty stan rozwarcia (obwód otwarty) występuje po demontażu pokrywy z szybką lub po zbiciu szybki - przycisk jest niewciśnięty Tor rozwierny: stan zwarcia i rozwarcia odwrotnie do toru zwiernego TYP B Tor zwierny: stan zwarcia (obwód zamknięty) występuje gdy przycisk jest wciśnięty przed tym należy zdemontować poktywę z szybką lub zbić szybkę i wcisnąć ręcznie przycisk stan rozwarcia (obwód otwarty) występuje po zamontowaniu pokrywy z szybką jak również po jej demontażu lub zbici szybki ale bez wciskania przycisku - przycisk niewciśnięty Tor rozwierny: stan zwarcia i rozwarcia odwrotnie do toru zwiernego |  |  |  | ręczny ostrzegacz, ręczne ostrzegacze, pożarowe, pożar, rop, op1, ręczny ostrzegacz pożarowy, ręczne ostrzegacze pożarowe, alarm, alarmy, przycisk oddymiania, przyciski oddymiania, oddymianie, wyłącznik awaryjny, wyłączniki awaryjne | OP1 |  | 0.5108 | 0.5508 | 0.113 | 0.113 | 0.065 | Jarosław Modrzyński | 512055136 | j.modrzynski@spamel.com.pl
1229 | OP1-W01-B\02-24 | OP1-WER.NADTYN.PRZYCISK WCISKANY RĘCZN. 2ROZ.+LED SYGN.24VDC | szt | 1 | 97.46 | PLN | 23 |  |  |  | A | H |  | EDI | 5907723098176 |  |  | OP1-W01-B\02-24 | 13011 | [5 empty] | 1 | op1-w01.png | SPAMEL_PL_Reczny_ostrzegacz_pozarowy_OP1.pdf |  |  | op1_pl.pdf |  | Ręczny ostrzegacz pożarowy OP1 OPIS PRODUKTU Ręczny ostrzegacz pożarowy OP1 przeznaczony jest do stosowania w pomieszczeniach przemysłowych użytku publicznego. Wykonywany jest w dwóch wersjach: podtynkowej i nadtynkowej. Każda z wersji oferowana jest w dwóch typach: A i B. OP1 typ A w sytuacji alarmowej wymaga tylko zbicia szybki co powoduje zwolnienie przycisku. W OP1 typ B po zbiciu szybki należy wcisnąć przycisk z samoczynnym powrotem. W każdej obudowie mogą być zainstalowane trzy łączniki SP22-10 (zwierny) lub SP22-01 (rozwierny). Dodatkowo w każdym wykonaniu może być zamontowana dioda, którą można podłączyć do łącznika lub bezpośrednio do instalacji alarmowej danego obiektu. Uruchomienie i wysłanie sygnału następuje przez zbicie szybki (typ A) lub po zbiciu szybki i wciśnięciu przycisku z samoczynnym powrotem (typ B). Kasowanie stanu alarmowego następuje przez wymianę elementu kruchego (szybki - symbol zamówienia PPOŻ-5701). Wyrób jest zgodny z normą PN-EN 54-11. Świadectwo dopuszczenia Nr 0654/2009. Certyfikat zgodności EC Nr 1438/CPD/0130. UWAGA Przy wyborze torów prądowych należy uwzględnić wybrany typ (A lub B) TYP A Tor zwierny: stan zwarcia (obwód zamknięty) występuje po zamontowaniu pokrywy z szybką - przycisk jest wciśnięty stan rozwarcia (obwód otwarty) występuje po demontażu pokrywy z szybką lub po zbiciu szybki - przycisk jest niewciśnięty Tor rozwierny: stan zwarcia i rozwarcia odwrotnie do toru zwiernego TYP B Tor zwierny: stan zwarcia (obwód zamknięty) występuje gdy przycisk jest wciśnięty przed tym należy zdemontować poktywę z szybką lub zbić szybkę i wcisnąć ręcznie przycisk stan rozwarcia (obwód otwarty) występuje po zamontowaniu pokrywy z szybką jak również po jej demontażu lub zbici szybki ale bez wciskania przycisku - przycisk niewciśnięty Tor rozwierny: stan zwarcia i rozwarcia odwrotnie do toru zwiernego |  |  |  | ręczny ostrzegacz, ręczne ostrzegacze, pożarowe, pożar, rop, op1, ręczny ostrzegacz pożarowy, ręczne ostrzegacze pożarowe, alarm, alarmy, przycisk oddymiania, przyciski oddymiania, oddymianie, wyłącznik awaryjny, wyłączniki awaryjne | OP1 |  | 0.345 | 0.385 | 0.113 | 0.113 | 0.065 | Jarosław Modrzyński | 512055136 | j.modrzynski@spamel.com.pl
1230 | OP1-W01-B\02-M | OP1-WER.NADTYN.PRZYCISK WCISKANY RĘCZN. 2 TOR ROZW.+MŁOTECZEK | szt | 1 | 87.33 | PLN | 23 |  |  |  | A | H |  | EDI | 5907723097452 |  |  | OP1-W01-B\02-M | 13011 | [5 empty] | 1 | op1-w01.png | SPAMEL_PL_Reczny_ostrzegacz_pozarowy_OP1.pdf |  |  | op1_pl.pdf |  | Ręczny ostrzegacz pożarowy OP1 OPIS PRODUKTU Ręczny ostrzegacz pożarowy OP1 przeznaczony jest do stosowania w pomieszczeniach przemysłowych użytku publicznego. Wykonywany jest w dwóch wersjach: podtynkowej i nadtynkowej. Każda z wersji oferowana jest w dwóch typach: A i B. OP1 typ A w sytuacji alarmowej wymaga tylko zbicia szybki co powoduje zwolnienie przycisku. W OP1 typ B po zbiciu szybki należy wcisnąć przycisk z samoczynnym powrotem. W każdej obudowie mogą być zainstalowane trzy łączniki SP22-10 (zwierny) lub SP22-01 (rozwierny). Dodatkowo w każdym wykonaniu może być zamontowana dioda, którą można podłączyć do łącznika lub bezpośrednio do instalacji alarmowej danego obiektu. Uruchomienie i wysłanie sygnału następuje przez zbicie szybki (typ A) lub po zbiciu szybki i wciśnięciu przycisku z samoczynnym powrotem (typ B). Kasowanie stanu alarmowego następuje przez wymianę elementu kruchego (szybki - symbol zamówienia PPOŻ-5701). Wyrób jest zgodny z normą PN-EN 54-11. Świadectwo dopuszczenia Nr 0654/2009. Certyfikat zgodności EC Nr 1438/CPD/0130. UWAGA Przy wyborze torów prądowych należy uwzględnić wybrany typ (A lub B) TYP A Tor zwierny: stan zwarcia (obwód zamknięty) występuje po zamontowaniu pokrywy z szybką - przycisk jest wciśnięty stan rozwarcia (obwód otwarty) występuje po demontażu pokrywy z szybką lub po zbiciu szybki - przycisk jest niewciśnięty Tor rozwierny: stan zwarcia i rozwarcia odwrotnie do toru zwiernego TYP B Tor zwierny: stan zwarcia (obwód zamknięty) występuje gdy przycisk jest wciśnięty przed tym należy zdemontować poktywę z szybką lub zbić szybkę i wcisnąć ręcznie przycisk stan rozwarcia (obwód otwarty) występuje po zamontowaniu pokrywy z szybką jak również po jej demontażu lub zbici szybki ale bez wciskania przycisku - przycisk niewciśnięty Tor rozwierny: stan zwarcia i rozwarcia odwrotnie do toru zwiernego |  |  |  | ręczny ostrzegacz, ręczne ostrzegacze, pożarowe, pożar, rop, op1, ręczny ostrzegacz pożarowy, ręczne ostrzegacze pożarowe, alarm, alarmy, przycisk oddymiania, przyciski oddymiania, oddymianie, wyłącznik awaryjny, wyłączniki awaryjne | OP1 |  | 0.5063 | 0.5463 | 0.113 | 0.113 | 0.065 | Jarosław Modrzyński | 512055136 | j.modrzynski@spamel.com.pl
1231 | OP1-W01-B\03 | OP1-WER.NADTYN.PRZYCISK WCISKANY RĘCZN. 3 ROZWIER. | szt | 1 | 85.48 | PLN | 23 |  |  |  | A | H |  | EDI | 5907723097469 |  |  | OP1-W01-B\03 | 13011 | [5 empty] | 1 | op1-w01.png | SPAMEL_PL_Reczny_ostrzegacz_pozarowy_OP1.pdf |  |  | op1_pl.pdf |  | Ręczny ostrzegacz pożarowy OP1 OPIS PRODUKTU Ręczny ostrzegacz pożarowy OP1 przeznaczony jest do stosowania w pomieszczeniach przemysłowych użytku publicznego. Wykonywany jest w dwóch wersjach: podtynkowej i nadtynkowej. Każda z wersji oferowana jest w dwóch typach: A i B. OP1 typ A w sytuacji alarmowej wymaga tylko zbicia szybki co powoduje zwolnienie przycisku. W OP1 typ B po zbiciu szybki należy wcisnąć przycisk z samoczynnym powrotem. W każdej obudowie mogą być zainstalowane trzy łączniki SP22-10 (zwierny) lub SP22-01 (rozwierny). Dodatkowo w każdym wykonaniu może być zamontowana dioda, którą można podłączyć do łącznika lub bezpośrednio do instalacji alarmowej danego obiektu. Uruchomienie i wysłanie sygnału następuje przez zbicie szybki (typ A) lub po zbiciu szybki i wciśnięciu przycisku z samoczynnym powrotem (typ B). Kasowanie stanu alarmowego następuje przez wymianę elementu kruchego (szybki - symbol zamówienia PPOŻ-5701). Wyrób jest zgodny z normą PN-EN 54-11. Świadectwo dopuszczenia Nr 0654/2009. Certyfikat zgodności EC Nr 1438/CPD/0130. UWAGA Przy wyborze torów prądowych należy uwzględnić wybrany typ (A lub B) TYP A Tor zwierny: stan zwarcia (obwód zamknięty) występuje po zamontowaniu pokrywy z szybką - przycisk jest wciśnięty stan rozwarcia (obwód otwarty) występuje po demontażu pokrywy z szybką lub po zbiciu szybki - przycisk jest niewciśnięty Tor rozwierny: stan zwarcia i rozwarcia odwrotnie do toru zwiernego TYP B Tor zwierny: stan zwarcia (obwód zamknięty) występuje gdy przycisk jest wciśnięty przed tym należy zdemontować poktywę z szybką lub zbić szybkę i wcisnąć ręcznie przycisk stan rozwarcia (obwód otwarty) występuje po zamontowaniu pokrywy z szybką jak również po jej demontażu lub zbici szybki ale bez wciskania przycisku - przycisk niewciśnięty Tor rozwierny: stan zwarcia i rozwarcia odwrotnie do toru zwiernego |  |  |  | ręczny ostrzegacz, ręczne ostrzegacze, pożarowe, pożar, rop, op1, ręczny ostrzegacz pożarowy, ręczne ostrzegacze pożarowe, alarm, alarmy, przycisk oddymiania, przyciski oddymiania, oddymianie, wyłącznik awaryjny, wyłączniki awaryjne | OP1 |  | 0.3509 | 0.3909 | 0.113 | 0.113 | 0.065 | Jarosław Modrzyński | 512055136 | j.modrzynski@spamel.com.pl
1232 | OP1-W01-B\03-230 | OP1-WER.NADTYN.PRZYCISK WCISKANY RĘCZN. 3 TOR ROZW.+LED SYGN.230VAC | szt | 1 | 95.56 | PLN | 23 |  |  |  | A | H |  | EDI | 5907723096714 |  |  | OP1-W01-B\03-230 | 13011 | [5 empty] | 1 | op1-w01.png | SPAMEL_PL_Reczny_ostrzegacz_pozarowy_OP1.pdf |  |  | op1_pl.pdf |  | Ręczny ostrzegacz pożarowy OP1 OPIS PRODUKTU Ręczny ostrzegacz pożarowy OP1 przeznaczony jest do stosowania w pomieszczeniach przemysłowych użytku publicznego. Wykonywany jest w dwóch wersjach: podtynkowej i nadtynkowej. Każda z wersji oferowana jest w dwóch typach: A i B. OP1 typ A w sytuacji alarmowej wymaga tylko zbicia szybki co powoduje zwolnienie przycisku. W OP1 typ B po zbiciu szybki należy wcisnąć przycisk z samoczynnym powrotem. W każdej obudowie mogą być zainstalowane trzy łączniki SP22-10 (zwierny) lub SP22-01 (rozwierny). Dodatkowo w każdym wykonaniu może być zamontowana dioda, którą można podłączyć do łącznika lub bezpośrednio do instalacji alarmowej danego obiektu. Uruchomienie i wysłanie sygnału następuje przez zbicie szybki (typ A) lub po zbiciu szybki i wciśnięciu przycisku z samoczynnym powrotem (typ B). Kasowanie stanu alarmowego następuje przez wymianę elementu kruchego (szybki - symbol zamówienia PPOŻ-5701). Wyrób jest zgodny z normą PN-EN 54-11. Świadectwo dopuszczenia Nr 0654/2009. Certyfikat zgodności EC Nr 1438/CPD/0130. UWAGA Przy wyborze torów prądowych należy uwzględnić wybrany typ (A lub B) TYP A Tor zwierny: stan zwarcia (obwód zamknięty) występuje po zamontowaniu pokrywy z szybką - przycisk jest wciśnięty stan rozwarcia (obwód otwarty) występuje po demontażu pokrywy z szybką lub po zbiciu szybki - przycisk jest niewciśnięty Tor rozwierny: stan zwarcia i rozwarcia odwrotnie do toru zwiernego TYP B Tor zwierny: stan zwarcia (obwód zamknięty) występuje gdy przycisk jest wciśnięty przed tym należy zdemontować poktywę z szybką lub zbić szybkę i wcisnąć ręcznie przycisk stan rozwarcia (obwód otwarty) występuje po zamontowaniu pokrywy z szybką jak również po jej demontażu lub zbici szybki ale bez wciskania przycisku - przycisk niewciśnięty Tor rozwierny: stan zwarcia i rozwarcia odwrotnie do toru zwiernego |  |  |  | ręczny ostrzegacz, ręczne ostrzegacze, pożarowe, pożar, rop, op1, ręczny ostrzegacz pożarowy, ręczne ostrzegacze pożarowe, alarm, alarmy, przycisk oddymiania, przyciski oddymiania, oddymianie, wyłącznik awaryjny, wyłączniki awaryjne | OP1 |  | 0.3553 | 0.3953 | 0.113 | 0.113 | 0.065 | Jarosław Modrzyński | 512055136 | j.modrzynski@spamel.com.pl
1233 | OP1-W01-B\03-M | OP1-WER.NADTYN.PRZYCISK WCISKANY RĘCZN. 3 TOR ROZW.+MŁOTECZEK | szt | 1 | 96.13 | PLN | 23 |  |  |  | A | H |  | EDI | 5907723097476 |  |  | OP1-W01-B\03-M | 13011 | [5 empty] | 1 | op1-w01.png | SPAMEL_PL_Reczny_ostrzegacz_pozarowy_OP1.pdf |  |  | op1_pl.pdf |  | Ręczny ostrzegacz pożarowy OP1 OPIS PRODUKTU Ręczny ostrzegacz pożarowy OP1 przeznaczony jest do stosowania w pomieszczeniach przemysłowych użytku publicznego. Wykonywany jest w dwóch wersjach: podtynkowej i nadtynkowej. Każda z wersji oferowana jest w dwóch typach: A i B. OP1 typ A w sytuacji alarmowej wymaga tylko zbicia szybki co powoduje zwolnienie przycisku. W OP1 typ B po zbiciu szybki należy wcisnąć przycisk z samoczynnym powrotem. W każdej obudowie mogą być zainstalowane trzy łączniki SP22-10 (zwierny) lub SP22-01 (rozwierny). Dodatkowo w każdym wykonaniu może być zamontowana dioda, którą można podłączyć do łącznika lub bezpośrednio do instalacji alarmowej danego obiektu. Uruchomienie i wysłanie sygnału następuje przez zbicie szybki (typ A) lub po zbiciu szybki i wciśnięciu przycisku z samoczynnym powrotem (typ B). Kasowanie stanu alarmowego następuje przez wymianę elementu kruchego (szybki - symbol zamówienia PPOŻ-5701). Wyrób jest zgodny z normą PN-EN 54-11. Świadectwo dopuszczenia Nr 0654/2009. Certyfikat zgodności EC Nr 1438/CPD/0130. UWAGA Przy wyborze torów prądowych należy uwzględnić wybrany typ (A lub B) TYP A Tor zwierny: stan zwarcia (obwód zamknięty) występuje po zamontowaniu pokrywy z szybką - przycisk jest wciśnięty stan rozwarcia (obwód otwarty) występuje po demontażu pokrywy z szybką lub po zbiciu szybki - przycisk jest niewciśnięty Tor rozwierny: stan zwarcia i rozwarcia odwrotnie do toru zwiernego TYP B Tor zwierny: stan zwarcia (obwód zamknięty) występuje gdy przycisk jest wciśnięty przed tym należy zdemontować poktywę z szybką lub zbić szybkę i wcisnąć ręcznie przycisk stan rozwarcia (obwód otwarty) występuje po zamontowaniu pokrywy z szybką jak również po jej demontażu lub zbici szybki ale bez wciskania przycisku - przycisk niewciśnięty Tor rozwierny: stan zwarcia i rozwarcia odwrotnie do toru zwiernego |  |  |  | ręczny ostrzegacz, ręczne ostrzegacze, pożarowe, pożar, rop, op1, ręczny ostrzegacz pożarowy, ręczne ostrzegacze pożarowe, alarm, alarmy, przycisk oddymiania, przyciski oddymiania, oddymianie, wyłącznik awaryjny, wyłączniki awaryjne | OP1 |  | 0.5163 | 0.5563 | 0.113 | 0.113 | 0.065 | Jarosław Modrzyński | 512055136 | j.modrzynski@spamel.com.pl
1234 | OP1-W01-B\10 | OP1-WER.NADTYN.PRZYCISK WCISKANY RĘCZN. 1 TOR ZWIERNY | szt | 1 | 68.09 | PLN | 23 |  |  |  | A | H |  | EDI | 5907723097483 |  |  | OP1-W01-B\10 | 13011 | [5 empty] | 1 | op1-w01.png | SPAMEL_PL_Reczny_ostrzegacz_pozarowy_OP1.pdf |  |  | op1_pl.pdf |  | Ręczny ostrzegacz pożarowy OP1 OPIS PRODUKTU Ręczny ostrzegacz pożarowy OP1 przeznaczony jest do stosowania w pomieszczeniach przemysłowych użytku publicznego. Wykonywany jest w dwóch wersjach: podtynkowej i nadtynkowej. Każda z wersji oferowana jest w dwóch typach: A i B. OP1 typ A w sytuacji alarmowej wymaga tylko zbicia szybki co powoduje zwolnienie przycisku. W OP1 typ B po zbiciu szybki należy wcisnąć przycisk z samoczynnym powrotem. W każdej obudowie mogą być zainstalowane trzy łączniki SP22-10 (zwierny) lub SP22-01 (rozwierny). Dodatkowo w każdym wykonaniu może być zamontowana dioda, którą można podłączyć do łącznika lub bezpośrednio do instalacji alarmowej danego obiektu. Uruchomienie i wysłanie sygnału następuje przez zbicie szybki (typ A) lub po zbiciu szybki i wciśnięciu przycisku z samoczynnym powrotem (typ B). Kasowanie stanu alarmowego następuje przez wymianę elementu kruchego (szybki - symbol zamówienia PPOŻ-5701). Wyrób jest zgodny z normą PN-EN 54-11. Świadectwo dopuszczenia Nr 0654/2009. Certyfikat zgodności EC Nr 1438/CPD/0130. UWAGA Przy wyborze torów prądowych należy uwzględnić wybrany typ (A lub B) TYP A Tor zwierny: stan zwarcia (obwód zamknięty) występuje po zamontowaniu pokrywy z szybką - przycisk jest wciśnięty stan rozwarcia (obwód otwarty) występuje po demontażu pokrywy z szybką lub po zbiciu szybki - przycisk jest niewciśnięty Tor rozwierny: stan zwarcia i rozwarcia odwrotnie do toru zwiernego TYP B Tor zwierny: stan zwarcia (obwód zamknięty) występuje gdy przycisk jest wciśnięty przed tym należy zdemontować poktywę z szybką lub zbić szybkę i wcisnąć ręcznie przycisk stan rozwarcia (obwód otwarty) występuje po zamontowaniu pokrywy z szybką jak również po jej demontażu lub zbici szybki ale bez wciskania przycisku - przycisk niewciśnięty Tor rozwierny: stan zwarcia i rozwarcia odwrotnie do toru zwiernego |  |  |  | ręczny ostrzegacz, ręczne ostrzegacze, pożarowe, pożar, rop, op1, ręczny ostrzegacz pożarowy, ręczne ostrzegacze pożarowe, alarm, alarmy, przycisk oddymiania, przyciski oddymiania, oddymianie, wyłącznik awaryjny, wyłączniki awaryjne | OP1 |  | 0.3309 | 0.3709 | 0.113 | 0.113 | 0.065 | Jarosław Modrzyński | 512055136 | j.modrzynski@spamel.com.pl
1235 | OP1-W01-B\10-230 | OP1-WER.NADTYN.PRZYCISK WCISKANY RĘCZN. 1 TOR ZWIER.+LED SYGN.230VAC | szt | 1 | 78.21 | PLN | 23 |  |  |  | A | H |  | EDI | 5907723135987 |  |  | OP1-W01-B\10-230 | 13011 | [5 empty] | 1 | op1-w01.png | SPAMEL_PL_Reczny_ostrzegacz_pozarowy_OP1.pdf |  |  | op1_pl.pdf |  | Ręczny ostrzegacz pożarowy OP1 OPIS PRODUKTU Ręczny ostrzegacz pożarowy OP1 przeznaczony jest do stosowania w pomieszczeniach przemysłowych użytku publicznego. Wykonywany jest w dwóch wersjach: podtynkowej i nadtynkowej. Każda z wersji oferowana jest w dwóch typach: A i B. OP1 typ A w sytuacji alarmowej wymaga tylko zbicia szybki co powoduje zwolnienie przycisku. W OP1 typ B po zbiciu szybki należy wcisnąć przycisk z samoczynnym powrotem. W każdej obudowie mogą być zainstalowane trzy łączniki SP22-10 (zwierny) lub SP22-01 (rozwierny). Dodatkowo w każdym wykonaniu może być zamontowana dioda, którą można podłączyć do łącznika lub bezpośrednio do instalacji alarmowej danego obiektu. Uruchomienie i wysłanie sygnału następuje przez zbicie szybki (typ A) lub po zbiciu szybki i wciśnięciu przycisku z samoczynnym powrotem (typ B). Kasowanie stanu alarmowego następuje przez wymianę elementu kruchego (szybki - symbol zamówienia PPOŻ-5701). Wyrób jest zgodny z normą PN-EN 54-11. Świadectwo dopuszczenia Nr 0654/2009. Certyfikat zgodności EC Nr 1438/CPD/0130. UWAGA Przy wyborze torów prądowych należy uwzględnić wybrany typ (A lub B) TYP A Tor zwierny: stan zwarcia (obwód zamknięty) występuje po zamontowaniu pokrywy z szybką - przycisk jest wciśnięty stan rozwarcia (obwód otwarty) występuje po demontażu pokrywy z szybką lub po zbiciu szybki - przycisk jest niewciśnięty Tor rozwierny: stan zwarcia i rozwarcia odwrotnie do toru zwiernego TYP B Tor zwierny: stan zwarcia (obwód zamknięty) występuje gdy przycisk jest wciśnięty przed tym należy zdemontować poktywę z szybką lub zbić szybkę i wcisnąć ręcznie przycisk stan rozwarcia (obwód otwarty) występuje po zamontowaniu pokrywy z szybką jak również po jej demontażu lub zbici szybki ale bez wciskania przycisku - przycisk niewciśnięty Tor rozwierny: stan zwarcia i rozwarcia odwrotnie do toru zwiernego |  |  |  | ręczny ostrzegacz, ręczne ostrzegacze, pożarowe, pożar, rop, op1, ręczny ostrzegacz pożarowy, ręczne ostrzegacze pożarowe, alarm, alarmy, przycisk oddymiania, przyciski oddymiania, oddymianie, wyłącznik awaryjny, wyłączniki awaryjne | OP1 |  | 0.3353 | 0.3753 | 0.113 | 0.113 | 0.065 | Jarosław Modrzyński | 512055136 | j.modrzynski@spamel.com.pl
1236 | OP1-W01-B\10-230-M | OP1-WER.NADTYN.PRZYCISK WCISKANY RĘCZN. 1 TOR ZWIER.+LED SYGN.230VAC+MŁOTECZEK | szt | 1 | 88.87 | PLN | 23 |  |  |  | A | H |  | EDI | 5907723108790 |  |  | OP1-W01-B\10-230-M | 13011 | [5 empty] | 1 | op1-w01.png | SPAMEL_PL_Reczny_ostrzegacz_pozarowy_OP1.pdf |  |  | op1_pl.pdf |  | Ręczny ostrzegacz pożarowy OP1 OPIS PRODUKTU Ręczny ostrzegacz pożarowy OP1 przeznaczony jest do stosowania w pomieszczeniach przemysłowych użytku publicznego. Wykonywany jest w dwóch wersjach: podtynkowej i nadtynkowej. Każda z wersji oferowana jest w dwóch typach: A i B. OP1 typ A w sytuacji alarmowej wymaga tylko zbicia szybki co powoduje zwolnienie przycisku. W OP1 typ B po zbiciu szybki należy wcisnąć przycisk z samoczynnym powrotem. W każdej obudowie mogą być zainstalowane trzy łączniki SP22-10 (zwierny) lub SP22-01 (rozwierny). Dodatkowo w każdym wykonaniu może być zamontowana dioda, którą można podłączyć do łącznika lub bezpośrednio do instalacji alarmowej danego obiektu. Uruchomienie i wysłanie sygnału następuje przez zbicie szybki (typ A) lub po zbiciu szybki i wciśnięciu przycisku z samoczynnym powrotem (typ B). Kasowanie stanu alarmowego następuje przez wymianę elementu kruchego (szybki - symbol zamówienia PPOŻ-5701). Wyrób jest zgodny z normą PN-EN 54-11. Świadectwo dopuszczenia Nr 0654/2009. Certyfikat zgodności EC Nr 1438/CPD/0130. UWAGA Przy wyborze torów prądowych należy uwzględnić wybrany typ (A lub B) TYP A Tor zwierny: stan zwarcia (obwód zamknięty) występuje po zamontowaniu pokrywy z szybką - przycisk jest wciśnięty stan rozwarcia (obwód otwarty) występuje po demontażu pokrywy z szybką lub po zbiciu szybki - przycisk jest niewciśnięty Tor rozwierny: stan zwarcia i rozwarcia odwrotnie do toru zwiernego TYP B Tor zwierny: stan zwarcia (obwód zamknięty) występuje gdy przycisk jest wciśnięty przed tym należy zdemontować poktywę z szybką lub zbić szybkę i wcisnąć ręcznie przycisk stan rozwarcia (obwód otwarty) występuje po zamontowaniu pokrywy z szybką jak również po jej demontażu lub zbici szybki ale bez wciskania przycisku - przycisk niewciśnięty Tor rozwierny: stan zwarcia i rozwarcia odwrotnie do toru zwiernego |  |  |  | ręczny ostrzegacz, ręczne ostrzegacze, pożarowe, pożar, rop, op1, ręczny ostrzegacz pożarowy, ręczne ostrzegacze pożarowe, alarm, alarmy, przycisk oddymiania, przyciski oddymiania, oddymianie, wyłącznik awaryjny, wyłączniki awaryjne | OP1 |  | 0.5007 | 0.5407 | 0.113 | 0.113 | 0.065 | Jarosław Modrzyński | 512055136 | j.modrzynski@spamel.com.pl
1237 | OP1-W01-B\10-24 | OP1-WER.NADTYN.PRZYCISK WCISKANY RĘCZN. 1 TOR ZWIER.+LED SYGN.24VDC | szt | 1 | 78.21 | PLN | 23 |  |  |  | A | H |  | EDI | 5907723098213 |  |  | OP1-W01-B\10-24 | 13011 | [5 empty] | 1 | op1-w01.png | SPAMEL_PL_Reczny_ostrzegacz_pozarowy_OP1.pdf |  |  | op1_pl.pdf |  | Ręczny ostrzegacz pożarowy OP1 OPIS PRODUKTU Ręczny ostrzegacz pożarowy OP1 przeznaczony jest do stosowania w pomieszczeniach przemysłowych użytku publicznego. Wykonywany jest w dwóch wersjach: podtynkowej i nadtynkowej. Każda z wersji oferowana jest w dwóch typach: A i B. OP1 typ A w sytuacji alarmowej wymaga tylko zbicia szybki co powoduje zwolnienie przycisku. W OP1 typ B po zbiciu szybki należy wcisnąć przycisk z samoczynnym powrotem. W każdej obudowie mogą być zainstalowane trzy łączniki SP22-10 (zwierny) lub SP22-01 (rozwierny). Dodatkowo w każdym wykonaniu może być zamontowana dioda, którą można podłączyć do łącznika lub bezpośrednio do instalacji alarmowej danego obiektu. Uruchomienie i wysłanie sygnału następuje przez zbicie szybki (typ A) lub po zbiciu szybki i wciśnięciu przycisku z samoczynnym powrotem (typ B). Kasowanie stanu alarmowego następuje przez wymianę elementu kruchego (szybki - symbol zamówienia PPOŻ-5701). Wyrób jest zgodny z normą PN-EN 54-11. Świadectwo dopuszczenia Nr 0654/2009. Certyfikat zgodności EC Nr 1438/CPD/0130. UWAGA Przy wyborze torów prądowych należy uwzględnić wybrany typ (A lub B) TYP A Tor zwierny: stan zwarcia (obwód zamknięty) występuje po zamontowaniu pokrywy z szybką - przycisk jest wciśnięty stan rozwarcia (obwód otwarty) występuje po demontażu pokrywy z szybką lub po zbiciu szybki - przycisk jest niewciśnięty Tor rozwierny: stan zwarcia i rozwarcia odwrotnie do toru zwiernego TYP B Tor zwierny: stan zwarcia (obwód zamknięty) występuje gdy przycisk jest wciśnięty przed tym należy zdemontować poktywę z szybką lub zbić szybkę i wcisnąć ręcznie przycisk stan rozwarcia (obwód otwarty) występuje po zamontowaniu pokrywy z szybką jak również po jej demontażu lub zbici szybki ale bez wciskania przycisku - przycisk niewciśnięty Tor rozwierny: stan zwarcia i rozwarcia odwrotnie do toru zwiernego |  |  |  | ręczny ostrzegacz, ręczne ostrzegacze, pożarowe, pożar, rop, op1, ręczny ostrzegacz pożarowy, ręczne ostrzegacze pożarowe, alarm, alarmy, przycisk oddymiania, przyciski oddymiania, oddymianie, wyłącznik awaryjny, wyłączniki awaryjne | OP1 |  | 0.335 | 0.375 | 0.113 | 0.113 | 0.065 | Jarosław Modrzyński | 512055136 | j.modrzynski@spamel.com.pl
1238 | OP1-W01-B\10-M | OP1-WER.NADTYN.PRZYCISK WCISKANY RĘCZN. 1 TOR ZWIER.+MŁOTECZEK | szt | 1 | 78.75 | PLN | 23 |  |  |  | A | H |  | EDI | 5907723097490 |  |  | OP1-W01-B\10-M | 13011 | [5 empty] | 1 | op1-w01.png | SPAMEL_PL_Reczny_ostrzegacz_pozarowy_OP1.pdf |  |  | op1_pl.pdf |  | Ręczny ostrzegacz pożarowy OP1 OPIS PRODUKTU Ręczny ostrzegacz pożarowy OP1 przeznaczony jest do stosowania w pomieszczeniach przemysłowych użytku publicznego. Wykonywany jest w dwóch wersjach: podtynkowej i nadtynkowej. Każda z wersji oferowana jest w dwóch typach: A i B. OP1 typ A w sytuacji alarmowej wymaga tylko zbicia szybki co powoduje zwolnienie przycisku. W OP1 typ B po zbiciu szybki należy wcisnąć przycisk z samoczynnym powrotem. W każdej obudowie mogą być zainstalowane trzy łączniki SP22-10 (zwierny) lub SP22-01 (rozwierny). Dodatkowo w każdym wykonaniu może być zamontowana dioda, którą można podłączyć do łącznika lub bezpośrednio do instalacji alarmowej danego obiektu. Uruchomienie i wysłanie sygnału następuje przez zbicie szybki (typ A) lub po zbiciu szybki i wciśnięciu przycisku z samoczynnym powrotem (typ B). Kasowanie stanu alarmowego następuje przez wymianę elementu kruchego (szybki - symbol zamówienia PPOŻ-5701). Wyrób jest zgodny z normą PN-EN 54-11. Świadectwo dopuszczenia Nr 0654/2009. Certyfikat zgodności EC Nr 1438/CPD/0130. UWAGA Przy wyborze torów prądowych należy uwzględnić wybrany typ (A lub B) TYP A Tor zwierny: stan zwarcia (obwód zamknięty) występuje po zamontowaniu pokrywy z szybką - przycisk jest wciśnięty stan rozwarcia (obwód otwarty) występuje po demontażu pokrywy z szybką lub po zbiciu szybki - przycisk jest niewciśnięty Tor rozwierny: stan zwarcia i rozwarcia odwrotnie do toru zwiernego TYP B Tor zwierny: stan zwarcia (obwód zamknięty) występuje gdy przycisk jest wciśnięty przed tym należy zdemontować poktywę z szybką lub zbić szybkę i wcisnąć ręcznie przycisk stan rozwarcia (obwód otwarty) występuje po zamontowaniu pokrywy z szybką jak również po jej demontażu lub zbici szybki ale bez wciskania przycisku - przycisk niewciśnięty Tor rozwierny: stan zwarcia i rozwarcia odwrotnie do toru zwiernego |  |  |  | ręczny ostrzegacz, ręczne ostrzegacze, pożarowe, pożar, rop, op1, ręczny ostrzegacz pożarowy, ręczne ostrzegacze pożarowe, alarm, alarmy, przycisk oddymiania, przyciski oddymiania, oddymianie, wyłącznik awaryjny, wyłączniki awaryjne | OP1 |  | 0.4963 | 0.5363 | 0.113 | 0.113 | 0.065 | Jarosław Modrzyński | 512055136 | j.modrzynski@spamel.com.pl
1239 | OP1-W01-B\10-P24 | OP1-WER.NADTYN.PRZYCISK WCISKANY RĘCZN. 1 TOR ZWIER.+LED SYGN.PULSUJĄCY 24VDC | szt | 1 | 83.28 | PLN | 23 |  |  |  | A | H |  | EDI | 5907723156722 |  |  | OP1-W01-B\10-P24 | 13011 | [5 empty] | 1 | op1-w01.png | SPAMEL_PL_Reczny_ostrzegacz_pozarowy_OP1.pdf |  |  | op1_pl.pdf |  | Ręczny ostrzegacz pożarowy OP1 OPIS PRODUKTU Ręczny ostrzegacz pożarowy OP1 przeznaczony jest do stosowania w pomieszczeniach przemysłowych użytku publicznego. Wykonywany jest w dwóch wersjach: podtynkowej i nadtynkowej. Każda z wersji oferowana jest w dwóch typach: A i B. OP1 typ A w sytuacji alarmowej wymaga tylko zbicia szybki co powoduje zwolnienie przycisku. W OP1 typ B po zbiciu szybki należy wcisnąć przycisk z samoczynnym powrotem. W każdej obudowie mogą być zainstalowane trzy łączniki SP22-10 (zwierny) lub SP22-01 (rozwierny). Dodatkowo w każdym wykonaniu może być zamontowana dioda, którą można podłączyć do łącznika lub bezpośrednio do instalacji alarmowej danego obiektu. Uruchomienie i wysłanie sygnału następuje przez zbicie szybki (typ A) lub po zbiciu szybki i wciśnięciu przycisku z samoczynnym powrotem (typ B). Kasowanie stanu alarmowego następuje przez wymianę elementu kruchego (szybki - symbol zamówienia PPOŻ-5701). Wyrób jest zgodny z normą PN-EN 54-11. Świadectwo dopuszczenia Nr 0654/2009. Certyfikat zgodności EC Nr 1438/CPD/0130. UWAGA Przy wyborze torów prądowych należy uwzględnić wybrany typ (A lub B) TYP A Tor zwierny: stan zwarcia (obwód zamknięty) występuje po zamontowaniu pokrywy z szybką - przycisk jest wciśnięty stan rozwarcia (obwód otwarty) występuje po demontażu pokrywy z szybką lub po zbiciu szybki - przycisk jest niewciśnięty Tor rozwierny: stan zwarcia i rozwarcia odwrotnie do toru zwiernego TYP B Tor zwierny: stan zwarcia (obwód zamknięty) występuje gdy przycisk jest wciśnięty przed tym należy zdemontować poktywę z szybką lub zbić szybkę i wcisnąć ręcznie przycisk stan rozwarcia (obwód otwarty) występuje po zamontowaniu pokrywy z szybką jak również po jej demontażu lub zbici szybki ale bez wciskania przycisku - przycisk niewciśnięty Tor rozwierny: stan zwarcia i rozwarcia odwrotnie do toru zwiernego |  |  |  | ręczny ostrzegacz, ręczne ostrzegacze, pożarowe, pożar, rop, op1, ręczny ostrzegacz pożarowy, ręczne ostrzegacze pożarowe, alarm, alarmy, przycisk oddymiania, przyciski oddymiania, oddymianie, wyłącznik awaryjny, wyłączniki awaryjne | OP1 |  | 0.2785 | 0.3185 | 0.113 | 0.113 | 0.065 | Jarosław Modrzyński | 512055136 | j.modrzynski@spamel.com.pl
1240 | OP1-W01-B\11 | OP1-WER.NADTYN.PRZYCISK WCISKANY RĘCZN. 1 TOR ZWIERNY 1 ROZWIER. | szt | 1 | 76.67 | PLN | 23 |  |  |  | A | H |  | EDI | 5907723097506 |  |  | OP1-W01-B\11 | 13011 | [5 empty] | 1 | op1-w01.png | SPAMEL_PL_Reczny_ostrzegacz_pozarowy_OP1.pdf |  |  | op1_pl.pdf |  | Ręczny ostrzegacz pożarowy OP1 OPIS PRODUKTU Ręczny ostrzegacz pożarowy OP1 przeznaczony jest do stosowania w pomieszczeniach przemysłowych użytku publicznego. Wykonywany jest w dwóch wersjach: podtynkowej i nadtynkowej. Każda z wersji oferowana jest w dwóch typach: A i B. OP1 typ A w sytuacji alarmowej wymaga tylko zbicia szybki co powoduje zwolnienie przycisku. W OP1 typ B po zbiciu szybki należy wcisnąć przycisk z samoczynnym powrotem. W każdej obudowie mogą być zainstalowane trzy łączniki SP22-10 (zwierny) lub SP22-01 (rozwierny). Dodatkowo w każdym wykonaniu może być zamontowana dioda, którą można podłączyć do łącznika lub bezpośrednio do instalacji alarmowej danego obiektu. Uruchomienie i wysłanie sygnału następuje przez zbicie szybki (typ A) lub po zbiciu szybki i wciśnięciu przycisku z samoczynnym powrotem (typ B). Kasowanie stanu alarmowego następuje przez wymianę elementu kruchego (szybki - symbol zamówienia PPOŻ-5701). Wyrób jest zgodny z normą PN-EN 54-11. Świadectwo dopuszczenia Nr 0654/2009. Certyfikat zgodności EC Nr 1438/CPD/0130. UWAGA Przy wyborze torów prądowych należy uwzględnić wybrany typ (A lub B) TYP A Tor zwierny: stan zwarcia (obwód zamknięty) występuje po zamontowaniu pokrywy z szybką - przycisk jest wciśnięty stan rozwarcia (obwód otwarty) występuje po demontażu pokrywy z szybką lub po zbiciu szybki - przycisk jest niewciśnięty Tor rozwierny: stan zwarcia i rozwarcia odwrotnie do toru zwiernego TYP B Tor zwierny: stan zwarcia (obwód zamknięty) występuje gdy przycisk jest wciśnięty przed tym należy zdemontować poktywę z szybką lub zbić szybkę i wcisnąć ręcznie przycisk stan rozwarcia (obwód otwarty) występuje po zamontowaniu pokrywy z szybką jak również po jej demontażu lub zbici szybki ale bez wciskania przycisku - przycisk niewciśnięty Tor rozwierny: stan zwarcia i rozwarcia odwrotnie do toru zwiernego |  |  |  | ręczny ostrzegacz, ręczne ostrzegacze, pożarowe, pożar, rop, op1, ręczny ostrzegacz pożarowy, ręczne ostrzegacze pożarowe, alarm, alarmy, przycisk oddymiania, przyciski oddymiania, oddymianie, wyłącznik awaryjny, wyłączniki awaryjne | OP1 |  | 0.3409 | 0.3809 | 0.113 | 0.113 | 0.065 | Jarosław Modrzyński | 512055136 | j.modrzynski@spamel.com.pl
1241 | OP1-W01-B\11-230 | OP1-WER.NADTYN.PRZYCISK WCISKANY RĘCZN. 1 TOR ZWIER.1 TOR ROZW.+LED SYGN.230VAC | szt | 1 | 86.8 | PLN | 23 |  |  |  | A | H |  | EDI | 5907723096752 |  |  | OP1-W01-B\11-230 | 13011 | [5 empty] | 1 | op1-w01.png | SPAMEL_PL_Reczny_ostrzegacz_pozarowy_OP1.pdf |  |  | op1_pl.pdf |  | Ręczny ostrzegacz pożarowy OP1 OPIS PRODUKTU Ręczny ostrzegacz pożarowy OP1 przeznaczony jest do stosowania w pomieszczeniach przemysłowych użytku publicznego. Wykonywany jest w dwóch wersjach: podtynkowej i nadtynkowej. Każda z wersji oferowana jest w dwóch typach: A i B. OP1 typ A w sytuacji alarmowej wymaga tylko zbicia szybki co powoduje zwolnienie przycisku. W OP1 typ B po zbiciu szybki należy wcisnąć przycisk z samoczynnym powrotem. W każdej obudowie mogą być zainstalowane trzy łączniki SP22-10 (zwierny) lub SP22-01 (rozwierny). Dodatkowo w każdym wykonaniu może być zamontowana dioda, którą można podłączyć do łącznika lub bezpośrednio do instalacji alarmowej danego obiektu. Uruchomienie i wysłanie sygnału następuje przez zbicie szybki (typ A) lub po zbiciu szybki i wciśnięciu przycisku z samoczynnym powrotem (typ B). Kasowanie stanu alarmowego następuje przez wymianę elementu kruchego (szybki - symbol zamówienia PPOŻ-5701). Wyrób jest zgodny z normą PN-EN 54-11. Świadectwo dopuszczenia Nr 0654/2009. Certyfikat zgodności EC Nr 1438/CPD/0130. UWAGA Przy wyborze torów prądowych należy uwzględnić wybrany typ (A lub B) TYP A Tor zwierny: stan zwarcia (obwód zamknięty) występuje po zamontowaniu pokrywy z szybką - przycisk jest wciśnięty stan rozwarcia (obwód otwarty) występuje po demontażu pokrywy z szybką lub po zbiciu szybki - przycisk jest niewciśnięty Tor rozwierny: stan zwarcia i rozwarcia odwrotnie do toru zwiernego TYP B Tor zwierny: stan zwarcia (obwód zamknięty) występuje gdy przycisk jest wciśnięty przed tym należy zdemontować poktywę z szybką lub zbić szybkę i wcisnąć ręcznie przycisk stan rozwarcia (obwód otwarty) występuje po zamontowaniu pokrywy z szybką jak również po jej demontażu lub zbici szybki ale bez wciskania przycisku - przycisk niewciśnięty Tor rozwierny: stan zwarcia i rozwarcia odwrotnie do toru zwiernego |  |  |  | ręczny ostrzegacz, ręczne ostrzegacze, pożarowe, pożar, rop, op1, ręczny ostrzegacz pożarowy, ręczne ostrzegacze pożarowe, alarm, alarmy, przycisk oddymiania, przyciski oddymiania, oddymianie, wyłącznik awaryjny, wyłączniki awaryjne | OP1 |  | 0.3453 | 0.3853 | 0.113 | 0.113 | 0.065 | Jarosław Modrzyński | 512055136 | j.modrzynski@spamel.com.pl
1242 | OP1-W01-B\11-230-M | OP1-WER.NADTYN.PRZYCISK WCISKANY RĘCZN. 1ZWIER.1ROZ+LED SYGN.230VAC+MŁOTECZEK | szt | 1 | 97.46 | PLN | 23 |  |  |  | A | H |  | EDI | 5907723120501 |  |  | OP1-W01-B\11-230-M | 13011 | [5 empty] | 1 | op1-w01.png | SPAMEL_PL_Reczny_ostrzegacz_pozarowy_OP1.pdf |  |  | op1_pl.pdf |  | Ręczny ostrzegacz pożarowy OP1 OPIS PRODUKTU Ręczny ostrzegacz pożarowy OP1 przeznaczony jest do stosowania w pomieszczeniach przemysłowych użytku publicznego. Wykonywany jest w dwóch wersjach: podtynkowej i nadtynkowej. Każda z wersji oferowana jest w dwóch typach: A i B. OP1 typ A w sytuacji alarmowej wymaga tylko zbicia szybki co powoduje zwolnienie przycisku. W OP1 typ B po zbiciu szybki należy wcisnąć przycisk z samoczynnym powrotem. W każdej obudowie mogą być zainstalowane trzy łączniki SP22-10 (zwierny) lub SP22-01 (rozwierny). Dodatkowo w każdym wykonaniu może być zamontowana dioda, którą można podłączyć do łącznika lub bezpośrednio do instalacji alarmowej danego obiektu. Uruchomienie i wysłanie sygnału następuje przez zbicie szybki (typ A) lub po zbiciu szybki i wciśnięciu przycisku z samoczynnym powrotem (typ B). Kasowanie stanu alarmowego następuje przez wymianę elementu kruchego (szybki - symbol zamówienia PPOŻ-5701). Wyrób jest zgodny z normą PN-EN 54-11. Świadectwo dopuszczenia Nr 0654/2009. Certyfikat zgodności EC Nr 1438/CPD/0130. UWAGA Przy wyborze torów prądowych należy uwzględnić wybrany typ (A lub B) TYP A Tor zwierny: stan zwarcia (obwód zamknięty) występuje po zamontowaniu pokrywy z szybką - przycisk jest wciśnięty stan rozwarcia (obwód otwarty) występuje po demontażu pokrywy z szybką lub po zbiciu szybki - przycisk jest niewciśnięty Tor rozwierny: stan zwarcia i rozwarcia odwrotnie do toru zwiernego TYP B Tor zwierny: stan zwarcia (obwód zamknięty) występuje gdy przycisk jest wciśnięty przed tym należy zdemontować poktywę z szybką lub zbić szybkę i wcisnąć ręcznie przycisk stan rozwarcia (obwód otwarty) występuje po zamontowaniu pokrywy z szybką jak również po jej demontażu lub zbici szybki ale bez wciskania przycisku - przycisk niewciśnięty Tor rozwierny: stan zwarcia i rozwarcia odwrotnie do toru zwiernego |  |  |  | ręczny ostrzegacz, ręczne ostrzegacze, pożarowe, pożar, rop, op1, ręczny ostrzegacz pożarowy, ręczne ostrzegacze pożarowe, alarm, alarmy, przycisk oddymiania, przyciski oddymiania, oddymianie, wyłącznik awaryjny, wyłączniki awaryjne | OP1 |  | 0.5108 | 0.5508 | 0.113 | 0.113 | 0.065 | Jarosław Modrzyński | 512055136 | j.modrzynski@spamel.com.pl
1243 | OP1-W01-B\11-24 | OP1-WER.NADTYN.PRZYCISK WCISKANY RĘCZN. 1TOR ZWIER.1ROZ.+LED SYGN.24VDC | szt | 1 | 86.8 | PLN | 23 |  |  |  | A | H |  | EDI | 5907723098237 |  |  | OP1-W01-B\11-24 | 13011 | [5 empty] | 1 | op1-w01.png | SPAMEL_PL_Reczny_ostrzegacz_pozarowy_OP1.pdf |  |  | op1_pl.pdf |  | Ręczny ostrzegacz pożarowy OP1 OPIS PRODUKTU Ręczny ostrzegacz pożarowy OP1 przeznaczony jest do stosowania w pomieszczeniach przemysłowych użytku publicznego. Wykonywany jest w dwóch wersjach: podtynkowej i nadtynkowej. Każda z wersji oferowana jest w dwóch typach: A i B. OP1 typ A w sytuacji alarmowej wymaga tylko zbicia szybki co powoduje zwolnienie przycisku. W OP1 typ B po zbiciu szybki należy wcisnąć przycisk z samoczynnym powrotem. W każdej obudowie mogą być zainstalowane trzy łączniki SP22-10 (zwierny) lub SP22-01 (rozwierny). Dodatkowo w każdym wykonaniu może być zamontowana dioda, którą można podłączyć do łącznika lub bezpośrednio do instalacji alarmowej danego obiektu. Uruchomienie i wysłanie sygnału następuje przez zbicie szybki (typ A) lub po zbiciu szybki i wciśnięciu przycisku z samoczynnym powrotem (typ B). Kasowanie stanu alarmowego następuje przez wymianę elementu kruchego (szybki - symbol zamówienia PPOŻ-5701). Wyrób jest zgodny z normą PN-EN 54-11. Świadectwo dopuszczenia Nr 0654/2009. Certyfikat zgodności EC Nr 1438/CPD/0130. UWAGA Przy wyborze torów prądowych należy uwzględnić wybrany typ (A lub B) TYP A Tor zwierny: stan zwarcia (obwód zamknięty) występuje po zamontowaniu pokrywy z szybką - przycisk jest wciśnięty stan rozwarcia (obwód otwarty) występuje po demontażu pokrywy z szybką lub po zbiciu szybki - przycisk jest niewciśnięty Tor rozwierny: stan zwarcia i rozwarcia odwrotnie do toru zwiernego TYP B Tor zwierny: stan zwarcia (obwód zamknięty) występuje gdy przycisk jest wciśnięty przed tym należy zdemontować poktywę z szybką lub zbić szybkę i wcisnąć ręcznie przycisk stan rozwarcia (obwód otwarty) występuje po zamontowaniu pokrywy z szybką jak również po jej demontażu lub zbici szybki ale bez wciskania przycisku - przycisk niewciśnięty Tor rozwierny: stan zwarcia i rozwarcia odwrotnie do toru zwiernego |  |  |  | ręczny ostrzegacz, ręczne ostrzegacze, pożarowe, pożar, rop, op1, ręczny ostrzegacz pożarowy, ręczne ostrzegacze pożarowe, alarm, alarmy, przycisk oddymiania, przyciski oddymiania, oddymianie, wyłącznik awaryjny, wyłączniki awaryjne | OP1 |  | 0.345 | 0.385 | 0.113 | 0.113 | 0.065 | Jarosław Modrzyński | 512055136 | j.modrzynski@spamel.com.pl
1244 | OP1-W01-B\11-24-M | OP1-WER.NADTYN.PRZYCISK WCISKANY RĘCZN. 1ZWIER.1ROZW.+LED SYGN.24VDC+MŁOTECZEK | szt | 1 | 97.46 | PLN | 23 |  |  |  | A | H |  | EDI | 5907723141131 |  |  | OP1-W01-B\11-24-M | 13011 | [5 empty] | 1 | op1-w01.png | SPAMEL_PL_Reczny_ostrzegacz_pozarowy_OP1.pdf |  |  | op1_pl.pdf |  | Ręczny ostrzegacz pożarowy OP1 OPIS PRODUKTU Ręczny ostrzegacz pożarowy OP1 przeznaczony jest do stosowania w pomieszczeniach przemysłowych użytku publicznego. Wykonywany jest w dwóch wersjach: podtynkowej i nadtynkowej. Każda z wersji oferowana jest w dwóch typach: A i B. OP1 typ A w sytuacji alarmowej wymaga tylko zbicia szybki co powoduje zwolnienie przycisku. W OP1 typ B po zbiciu szybki należy wcisnąć przycisk z samoczynnym powrotem. W każdej obudowie mogą być zainstalowane trzy łączniki SP22-10 (zwierny) lub SP22-01 (rozwierny). Dodatkowo w każdym wykonaniu może być zamontowana dioda, którą można podłączyć do łącznika lub bezpośrednio do instalacji alarmowej danego obiektu. Uruchomienie i wysłanie sygnału następuje przez zbicie szybki (typ A) lub po zbiciu szybki i wciśnięciu przycisku z samoczynnym powrotem (typ B). Kasowanie stanu alarmowego następuje przez wymianę elementu kruchego (szybki - symbol zamówienia PPOŻ-5701). Wyrób jest zgodny z normą PN-EN 54-11. Świadectwo dopuszczenia Nr 0654/2009. Certyfikat zgodności EC Nr 1438/CPD/0130. UWAGA Przy wyborze torów prądowych należy uwzględnić wybrany typ (A lub B) TYP A Tor zwierny: stan zwarcia (obwód zamknięty) występuje po zamontowaniu pokrywy z szybką - przycisk jest wciśnięty stan rozwarcia (obwód otwarty) występuje po demontażu pokrywy z szybką lub po zbiciu szybki - przycisk jest niewciśnięty Tor rozwierny: stan zwarcia i rozwarcia odwrotnie do toru zwiernego TYP B Tor zwierny: stan zwarcia (obwód zamknięty) występuje gdy przycisk jest wciśnięty przed tym należy zdemontować poktywę z szybką lub zbić szybkę i wcisnąć ręcznie przycisk stan rozwarcia (obwód otwarty) występuje po zamontowaniu pokrywy z szybką jak również po jej demontażu lub zbici szybki ale bez wciskania przycisku - przycisk niewciśnięty Tor rozwierny: stan zwarcia i rozwarcia odwrotnie do toru zwiernego |  |  |  | ręczny ostrzegacz, ręczne ostrzegacze, pożarowe, pożar, rop, op1, ręczny ostrzegacz pożarowy, ręczne ostrzegacze pożarowe, alarm, alarmy, przycisk oddymiania, przyciski oddymiania, oddymianie, wyłącznik awaryjny, wyłączniki awaryjne | OP1 |  | 0.5105 | 0.5505 | 0.113 | 0.113 | 0.065 | Jarosław Modrzyński | 512055136 | j.modrzynski@spamel.com.pl
1245 | OP1-W01-B\11-M | OP1 WERSJA NADTYNKOWA TYP B ŁĄCZNIKI 1 ZWIERNY 1 ROZWIERNY+MŁOTECZEK | szt | 1 | 87.33 | PLN | 23 |  |  |  | A | H |  | EDI | 5907723097513 |  |  | OP1-W01-B\11-M | 13011 | [5 empty] | 1 | op1-w01.png | SPAMEL_PL_Reczny_ostrzegacz_pozarowy_OP1.pdf |  |  | op1_pl.pdf |  | Ręczny ostrzegacz pożarowy OP1 OPIS PRODUKTU Ręczny ostrzegacz pożarowy OP1 przeznaczony jest do stosowania w pomieszczeniach przemysłowych użytku publicznego. Wykonywany jest w dwóch wersjach: podtynkowej i nadtynkowej. Każda z wersji oferowana jest w dwóch typach: A i B. OP1 typ A w sytuacji alarmowej wymaga tylko zbicia szybki co powoduje zwolnienie przycisku. W OP1 typ B po zbiciu szybki należy wcisnąć przycisk z samoczynnym powrotem. W każdej obudowie mogą być zainstalowane trzy łączniki SP22-10 (zwierny) lub SP22-01 (rozwierny). Dodatkowo w każdym wykonaniu może być zamontowana dioda, którą można podłączyć do łącznika lub bezpośrednio do instalacji alarmowej danego obiektu. Uruchomienie i wysłanie sygnału następuje przez zbicie szybki (typ A) lub po zbiciu szybki i wciśnięciu przycisku z samoczynnym powrotem (typ B). Kasowanie stanu alarmowego następuje przez wymianę elementu kruchego (szybki - symbol zamówienia PPOŻ-5701). Wyrób jest zgodny z normą PN-EN 54-11. Świadectwo dopuszczenia Nr 0654/2009. Certyfikat zgodności EC Nr 1438/CPD/0130. UWAGA Przy wyborze torów prądowych należy uwzględnić wybrany typ (A lub B) TYP A Tor zwierny: stan zwarcia (obwód zamknięty) występuje po zamontowaniu pokrywy z szybką - przycisk jest wciśnięty stan rozwarcia (obwód otwarty) występuje po demontażu pokrywy z szybką lub po zbiciu szybki - przycisk jest niewciśnięty Tor rozwierny: stan zwarcia i rozwarcia odwrotnie do toru zwiernego TYP B Tor zwierny: stan zwarcia (obwód zamknięty) występuje gdy przycisk jest wciśnięty przed tym należy zdemontować poktywę z szybką lub zbić szybkę i wcisnąć ręcznie przycisk stan rozwarcia (obwód otwarty) występuje po zamontowaniu pokrywy z szybką jak również po jej demontażu lub zbici szybki ale bez wciskania przycisku - przycisk niewciśnięty Tor rozwierny: stan zwarcia i rozwarcia odwrotnie do toru zwiernego |  |  |  | ręczny ostrzegacz, ręczne ostrzegacze, pożarowe, pożar, rop, op1, ręczny ostrzegacz pożarowy, ręczne ostrzegacze pożarowe, alarm, alarmy, przycisk oddymiania, przyciski oddymiania, oddymianie, wyłącznik awaryjny, wyłączniki awaryjne | OP1 |  | 0.5063 | 0.5463 | 0.113 | 0.113 | 0.065 | Jarosław Modrzyński | 512055136 | j.modrzynski@spamel.com.pl
1246 | OP1-W01-B\12 | OP1-WER.NADTYN.PRZYCISK WCISKANY RĘCZN. 1 ZWIERNY 2 ROZWIER. | szt | 1 | 85.48 | PLN | 23 |  |  |  | A | H |  | EDI | 5907723097520 |  |  | OP1-W01-B\12 | 13011 | [5 empty] | 1 | op1-w01.png | SPAMEL_PL_Reczny_ostrzegacz_pozarowy_OP1.pdf |  |  | op1_pl.pdf |  | Ręczny ostrzegacz pożarowy OP1 OPIS PRODUKTU Ręczny ostrzegacz pożarowy OP1 przeznaczony jest do stosowania w pomieszczeniach przemysłowych użytku publicznego. Wykonywany jest w dwóch wersjach: podtynkowej i nadtynkowej. Każda z wersji oferowana jest w dwóch typach: A i B. OP1 typ A w sytuacji alarmowej wymaga tylko zbicia szybki co powoduje zwolnienie przycisku. W OP1 typ B po zbiciu szybki należy wcisnąć przycisk z samoczynnym powrotem. W każdej obudowie mogą być zainstalowane trzy łączniki SP22-10 (zwierny) lub SP22-01 (rozwierny). Dodatkowo w każdym wykonaniu może być zamontowana dioda, którą można podłączyć do łącznika lub bezpośrednio do instalacji alarmowej danego obiektu. Uruchomienie i wysłanie sygnału następuje przez zbicie szybki (typ A) lub po zbiciu szybki i wciśnięciu przycisku z samoczynnym powrotem (typ B). Kasowanie stanu alarmowego następuje przez wymianę elementu kruchego (szybki - symbol zamówienia PPOŻ-5701). Wyrób jest zgodny z normą PN-EN 54-11. Świadectwo dopuszczenia Nr 0654/2009. Certyfikat zgodności EC Nr 1438/CPD/0130. UWAGA Przy wyborze torów prądowych należy uwzględnić wybrany typ (A lub B) TYP A Tor zwierny: stan zwarcia (obwód zamknięty) występuje po zamontowaniu pokrywy z szybką - przycisk jest wciśnięty stan rozwarcia (obwód otwarty) występuje po demontażu pokrywy z szybką lub po zbiciu szybki - przycisk jest niewciśnięty Tor rozwierny: stan zwarcia i rozwarcia odwrotnie do toru zwiernego TYP B Tor zwierny: stan zwarcia (obwód zamknięty) występuje gdy przycisk jest wciśnięty przed tym należy zdemontować poktywę z szybką lub zbić szybkę i wcisnąć ręcznie przycisk stan rozwarcia (obwód otwarty) występuje po zamontowaniu pokrywy z szybką jak również po jej demontażu lub zbici szybki ale bez wciskania przycisku - przycisk niewciśnięty Tor rozwierny: stan zwarcia i rozwarcia odwrotnie do toru zwiernego |  |  |  | ręczny ostrzegacz, ręczne ostrzegacze, pożarowe, pożar, rop, op1, ręczny ostrzegacz pożarowy, ręczne ostrzegacze pożarowe, alarm, alarmy, przycisk oddymiania, przyciski oddymiania, oddymianie, wyłącznik awaryjny, wyłączniki awaryjne | OP1 |  | 0.3509 | 0.3909 | 0.113 | 0.113 | 0.065 | Jarosław Modrzyński | 512055136 | j.modrzynski@spamel.com.pl
1247 | OP1-W01-B\12-230 | OP1-WER.NADTYN.PRZYCISK WCISKANY RĘCZN. 1 ZWIER.2 ROZW.+LED SYGN.230VAC | szt | 1 | 95.56 | PLN | 23 |  |  |  | A | H |  | EDI | 5907723096776 |  |  | OP1-W01-B\12-230 | 13011 | [5 empty] | 1 | op1-w01.png | SPAMEL_PL_Reczny_ostrzegacz_pozarowy_OP1.pdf |  |  | op1_pl.pdf |  | Ręczny ostrzegacz pożarowy OP1 OPIS PRODUKTU Ręczny ostrzegacz pożarowy OP1 przeznaczony jest do stosowania w pomieszczeniach przemysłowych użytku publicznego. Wykonywany jest w dwóch wersjach: podtynkowej i nadtynkowej. Każda z wersji oferowana jest w dwóch typach: A i B. OP1 typ A w sytuacji alarmowej wymaga tylko zbicia szybki co powoduje zwolnienie przycisku. W OP1 typ B po zbiciu szybki należy wcisnąć przycisk z samoczynnym powrotem. W każdej obudowie mogą być zainstalowane trzy łączniki SP22-10 (zwierny) lub SP22-01 (rozwierny). Dodatkowo w każdym wykonaniu może być zamontowana dioda, którą można podłączyć do łącznika lub bezpośrednio do instalacji alarmowej danego obiektu. Uruchomienie i wysłanie sygnału następuje przez zbicie szybki (typ A) lub po zbiciu szybki i wciśnięciu przycisku z samoczynnym powrotem (typ B). Kasowanie stanu alarmowego następuje przez wymianę elementu kruchego (szybki - symbol zamówienia PPOŻ-5701). Wyrób jest zgodny z normą PN-EN 54-11. Świadectwo dopuszczenia Nr 0654/2009. Certyfikat zgodności EC Nr 1438/CPD/0130. UWAGA Przy wyborze torów prądowych należy uwzględnić wybrany typ (A lub B) TYP A Tor zwierny: stan zwarcia (obwód zamknięty) występuje po zamontowaniu pokrywy z szybką - przycisk jest wciśnięty stan rozwarcia (obwód otwarty) występuje po demontażu pokrywy z szybką lub po zbiciu szybki - przycisk jest niewciśnięty Tor rozwierny: stan zwarcia i rozwarcia odwrotnie do toru zwiernego TYP B Tor zwierny: stan zwarcia (obwód zamknięty) występuje gdy przycisk jest wciśnięty przed tym należy zdemontować poktywę z szybką lub zbić szybkę i wcisnąć ręcznie przycisk stan rozwarcia (obwód otwarty) występuje po zamontowaniu pokrywy z szybką jak również po jej demontażu lub zbici szybki ale bez wciskania przycisku - przycisk niewciśnięty Tor rozwierny: stan zwarcia i rozwarcia odwrotnie do toru zwiernego |  |  |  | ręczny ostrzegacz, ręczne ostrzegacze, pożarowe, pożar, rop, op1, ręczny ostrzegacz pożarowy, ręczne ostrzegacze pożarowe, alarm, alarmy, przycisk oddymiania, przyciski oddymiania, oddymianie, wyłącznik awaryjny, wyłączniki awaryjne | OP1 |  | 0.3553 | 0.3953 | 0.113 | 0.113 | 0.065 | Jarosław Modrzyński | 512055136 | j.modrzynski@spamel.com.pl
1248 | OP1-W01-B\12-230-M | OP1-WER.NADTYN.PRZYCISK WCISKANY RĘCZN. 1ZWIER.2ROZ+LED SYGN.230VAC+MŁOTECZEK | szt | 1 | 106.24 | PLN | 23 |  |  |  | A | H |  | EDI | 5907723152618 |  |  | OP1-W01-B\12-230-M | 13011 | [5 empty] | 1 | op1-w01.png | SPAMEL_PL_Reczny_ostrzegacz_pozarowy_OP1.pdf |  |  | op1_pl.pdf |  | Ręczny ostrzegacz pożarowy OP1 OPIS PRODUKTU Ręczny ostrzegacz pożarowy OP1 przeznaczony jest do stosowania w pomieszczeniach przemysłowych użytku publicznego. Wykonywany jest w dwóch wersjach: podtynkowej i nadtynkowej. Każda z wersji oferowana jest w dwóch typach: A i B. OP1 typ A w sytuacji alarmowej wymaga tylko zbicia szybki co powoduje zwolnienie przycisku. W OP1 typ B po zbiciu szybki należy wcisnąć przycisk z samoczynnym powrotem. W każdej obudowie mogą być zainstalowane trzy łączniki SP22-10 (zwierny) lub SP22-01 (rozwierny). Dodatkowo w każdym wykonaniu może być zamontowana dioda, którą można podłączyć do łącznika lub bezpośrednio do instalacji alarmowej danego obiektu. Uruchomienie i wysłanie sygnału następuje przez zbicie szybki (typ A) lub po zbiciu szybki i wciśnięciu przycisku z samoczynnym powrotem (typ B). Kasowanie stanu alarmowego następuje przez wymianę elementu kruchego (szybki - symbol zamówienia PPOŻ-5701). Wyrób jest zgodny z normą PN-EN 54-11. Świadectwo dopuszczenia Nr 0654/2009. Certyfikat zgodności EC Nr 1438/CPD/0130. UWAGA Przy wyborze torów prądowych należy uwzględnić wybrany typ (A lub B) TYP A Tor zwierny: stan zwarcia (obwód zamknięty) występuje po zamontowaniu pokrywy z szybką - przycisk jest wciśnięty stan rozwarcia (obwód otwarty) występuje po demontażu pokrywy z szybką lub po zbiciu szybki - przycisk jest niewciśnięty Tor rozwierny: stan zwarcia i rozwarcia odwrotnie do toru zwiernego TYP B Tor zwierny: stan zwarcia (obwód zamknięty) występuje gdy przycisk jest wciśnięty przed tym należy zdemontować poktywę z szybką lub zbić szybkę i wcisnąć ręcznie przycisk stan rozwarcia (obwód otwarty) występuje po zamontowaniu pokrywy z szybką jak również po jej demontażu lub zbici szybki ale bez wciskania przycisku - przycisk niewciśnięty Tor rozwierny: stan zwarcia i rozwarcia odwrotnie do toru zwiernego |  |  |  | ręczny ostrzegacz, ręczne ostrzegacze, pożarowe, pożar, rop, op1, ręczny ostrzegacz pożarowy, ręczne ostrzegacze pożarowe, alarm, alarmy, przycisk oddymiania, przyciski oddymiania, oddymianie, wyłącznik awaryjny, wyłączniki awaryjne | OP1 |  | 0.5208 | 0.5608 | 0.113 | 0.113 | 0.065 | Jarosław Modrzyński | 512055136 | j.modrzynski@spamel.com.pl
1249 | OP1-W01-B\12-24-M | OP1-WER.NADTYN.PRZYCISK WCISKANY RĘCZN. 1ZWIER.2ROZW.+LED SYGN.24VDC+MŁOTECZEK | szt | 1 | 106.24 | PLN | 23 |  |  |  | A | H |  | EDI | 5907723165342 |  |  | OP1-W01-B\12-24-M | 13011 | [5 empty] | 1 | op1-w01.png | SPAMEL_PL_Reczny_ostrzegacz_pozarowy_OP1.pdf |  |  | op1_pl.pdf |  | Ręczny ostrzegacz pożarowy OP1 OPIS PRODUKTU Ręczny ostrzegacz pożarowy OP1 przeznaczony jest do stosowania w pomieszczeniach przemysłowych użytku publicznego. Wykonywany jest w dwóch wersjach: podtynkowej i nadtynkowej. Każda z wersji oferowana jest w dwóch typach: A i B. OP1 typ A w sytuacji alarmowej wymaga tylko zbicia szybki co powoduje zwolnienie przycisku. W OP1 typ B po zbiciu szybki należy wcisnąć przycisk z samoczynnym powrotem. W każdej obudowie mogą być zainstalowane trzy łączniki SP22-10 (zwierny) lub SP22-01 (rozwierny). Dodatkowo w każdym wykonaniu może być zamontowana dioda, którą można podłączyć do łącznika lub bezpośrednio do instalacji alarmowej danego obiektu. Uruchomienie i wysłanie sygnału następuje przez zbicie szybki (typ A) lub po zbiciu szybki i wciśnięciu przycisku z samoczynnym powrotem (typ B). Kasowanie stanu alarmowego następuje przez wymianę elementu kruchego (szybki - symbol zamówienia PPOŻ-5701). Wyrób jest zgodny z normą PN-EN 54-11. Świadectwo dopuszczenia Nr 0654/2009. Certyfikat zgodności EC Nr 1438/CPD/0130. UWAGA Przy wyborze torów prądowych należy uwzględnić wybrany typ (A lub B) TYP A Tor zwierny: stan zwarcia (obwód zamknięty) występuje po zamontowaniu pokrywy z szybką - przycisk jest wciśnięty stan rozwarcia (obwód otwarty) występuje po demontażu pokrywy z szybką lub po zbiciu szybki - przycisk jest niewciśnięty Tor rozwierny: stan zwarcia i rozwarcia odwrotnie do toru zwiernego TYP B Tor zwierny: stan zwarcia (obwód zamknięty) występuje gdy przycisk jest wciśnięty przed tym należy zdemontować poktywę z szybką lub zbić szybkę i wcisnąć ręcznie przycisk stan rozwarcia (obwód otwarty) występuje po zamontowaniu pokrywy z szybką jak również po jej demontażu lub zbici szybki ale bez wciskania przycisku - przycisk niewciśnięty Tor rozwierny: stan zwarcia i rozwarcia odwrotnie do toru zwiernego |  |  |  | ręczny ostrzegacz, ręczne ostrzegacze, pożarowe, pożar, rop, op1, ręczny ostrzegacz pożarowy, ręczne ostrzegacze pożarowe, alarm, alarmy, przycisk oddymiania, przyciski oddymiania, oddymianie, wyłącznik awaryjny, wyłączniki awaryjne | OP1 |  | 0.5205 | 0.5605 | 0.113 | 0.113 | 0.065 | Jarosław Modrzyński | 512055136 | j.modrzynski@spamel.com.pl
1250 | OP1-W01-B\12-M | OP1-WER.NADTYN.PRZYCISK WCISKANY RĘCZN. 1 ZWIER.2 ROZW.+MŁOTECZEK | szt | 1 | 96.13 | PLN | 23 |  |  |  | A | H |  | EDI | 5907723097537 |  |  | OP1-W01-B\12-M | 13011 | [5 empty] | 1 | op1-w01.png | SPAMEL_PL_Reczny_ostrzegacz_pozarowy_OP1.pdf |  |  | op1_pl.pdf |  | Ręczny ostrzegacz pożarowy OP1 OPIS PRODUKTU Ręczny ostrzegacz pożarowy OP1 przeznaczony jest do stosowania w pomieszczeniach przemysłowych użytku publicznego. Wykonywany jest w dwóch wersjach: podtynkowej i nadtynkowej. Każda z wersji oferowana jest w dwóch typach: A i B. OP1 typ A w sytuacji alarmowej wymaga tylko zbicia szybki co powoduje zwolnienie przycisku. W OP1 typ B po zbiciu szybki należy wcisnąć przycisk z samoczynnym powrotem. W każdej obudowie mogą być zainstalowane trzy łączniki SP22-10 (zwierny) lub SP22-01 (rozwierny). Dodatkowo w każdym wykonaniu może być zamontowana dioda, którą można podłączyć do łącznika lub bezpośrednio do instalacji alarmowej danego obiektu. Uruchomienie i wysłanie sygnału następuje przez zbicie szybki (typ A) lub po zbiciu szybki i wciśnięciu przycisku z samoczynnym powrotem (typ B). Kasowanie stanu alarmowego następuje przez wymianę elementu kruchego (szybki - symbol zamówienia PPOŻ-5701). Wyrób jest zgodny z normą PN-EN 54-11. Świadectwo dopuszczenia Nr 0654/2009. Certyfikat zgodności EC Nr 1438/CPD/0130. UWAGA Przy wyborze torów prądowych należy uwzględnić wybrany typ (A lub B) TYP A Tor zwierny: stan zwarcia (obwód zamknięty) występuje po zamontowaniu pokrywy z szybką - przycisk jest wciśnięty stan rozwarcia (obwód otwarty) występuje po demontażu pokrywy z szybką lub po zbiciu szybki - przycisk jest niewciśnięty Tor rozwierny: stan zwarcia i rozwarcia odwrotnie do toru zwiernego TYP B Tor zwierny: stan zwarcia (obwód zamknięty) występuje gdy przycisk jest wciśnięty przed tym należy zdemontować poktywę z szybką lub zbić szybkę i wcisnąć ręcznie przycisk stan rozwarcia (obwód otwarty) występuje po zamontowaniu pokrywy z szybką jak również po jej demontażu lub zbici szybki ale bez wciskania przycisku - przycisk niewciśnięty Tor rozwierny: stan zwarcia i rozwarcia odwrotnie do toru zwiernego |  |  |  | ręczny ostrzegacz, ręczne ostrzegacze, pożarowe, pożar, rop, op1, ręczny ostrzegacz pożarowy, ręczne ostrzegacze pożarowe, alarm, alarmy, przycisk oddymiania, przyciski oddymiania, oddymianie, wyłącznik awaryjny, wyłączniki awaryjne | OP1 |  | 0.5163 | 0.5563 | 0.113 | 0.113 | 0.065 | Jarosław Modrzyński | 512055136 | j.modrzynski@spamel.com.pl
1251 | OP1-W01-B\20 | OP1-WER.NADTYN.PRZYCISK WCISKANY RĘCZN. 2 TORY ZWIERNE | szt | 1 | 76.67 | PLN | 23 |  |  |  | A | H |  | EDI | 5907723097544 |  |  | OP1-W01-B\20 | 13011 | [5 empty] | 1 | op1-w01.png | SPAMEL_PL_Reczny_ostrzegacz_pozarowy_OP1.pdf |  |  | op1_pl.pdf |  | Ręczny ostrzegacz pożarowy OP1 OPIS PRODUKTU Ręczny ostrzegacz pożarowy OP1 przeznaczony jest do stosowania w pomieszczeniach przemysłowych użytku publicznego. Wykonywany jest w dwóch wersjach: podtynkowej i nadtynkowej. Każda z wersji oferowana jest w dwóch typach: A i B. OP1 typ A w sytuacji alarmowej wymaga tylko zbicia szybki co powoduje zwolnienie przycisku. W OP1 typ B po zbiciu szybki należy wcisnąć przycisk z samoczynnym powrotem. W każdej obudowie mogą być zainstalowane trzy łączniki SP22-10 (zwierny) lub SP22-01 (rozwierny). Dodatkowo w każdym wykonaniu może być zamontowana dioda, którą można podłączyć do łącznika lub bezpośrednio do instalacji alarmowej danego obiektu. Uruchomienie i wysłanie sygnału następuje przez zbicie szybki (typ A) lub po zbiciu szybki i wciśnięciu przycisku z samoczynnym powrotem (typ B). Kasowanie stanu alarmowego następuje przez wymianę elementu kruchego (szybki - symbol zamówienia PPOŻ-5701). Wyrób jest zgodny z normą PN-EN 54-11. Świadectwo dopuszczenia Nr 0654/2009. Certyfikat zgodności EC Nr 1438/CPD/0130. UWAGA Przy wyborze torów prądowych należy uwzględnić wybrany typ (A lub B) TYP A Tor zwierny: stan zwarcia (obwód zamknięty) występuje po zamontowaniu pokrywy z szybką - przycisk jest wciśnięty stan rozwarcia (obwód otwarty) występuje po demontażu pokrywy z szybką lub po zbiciu szybki - przycisk jest niewciśnięty Tor rozwierny: stan zwarcia i rozwarcia odwrotnie do toru zwiernego TYP B Tor zwierny: stan zwarcia (obwód zamknięty) występuje gdy przycisk jest wciśnięty przed tym należy zdemontować poktywę z szybką lub zbić szybkę i wcisnąć ręcznie przycisk stan rozwarcia (obwód otwarty) występuje po zamontowaniu pokrywy z szybką jak również po jej demontażu lub zbici szybki ale bez wciskania przycisku - przycisk niewciśnięty Tor rozwierny: stan zwarcia i rozwarcia odwrotnie do toru zwiernego |  |  |  | ręczny ostrzegacz, ręczne ostrzegacze, pożarowe, pożar, rop, op1, ręczny ostrzegacz pożarowy, ręczne ostrzegacze pożarowe, alarm, alarmy, przycisk oddymiania, przyciski oddymiania, oddymianie, wyłącznik awaryjny, wyłączniki awaryjne | OP1 |  | 0.3409 | 0.3809 | 0.113 | 0.113 | 0.065 | Jarosław Modrzyński | 512055136 | j.modrzynski@spamel.com.pl
1252 | OP1-W01-B\20-230 | OP1-WER.NADTYN.PRZYCISK WCISKANY RĘCZN. 2 ZWIER.+LED SYGN.230VAC | szt | 1 | 86.8 | PLN | 23 |  |  |  | A | H |  | EDI | 5907723096790 |  |  | OP1-W01-B\20-230 | 13011 | [5 empty] | 1 | op1-w01.png | SPAMEL_PL_Reczny_ostrzegacz_pozarowy_OP1.pdf |  |  | op1_pl.pdf |  | Ręczny ostrzegacz pożarowy OP1 OPIS PRODUKTU Ręczny ostrzegacz pożarowy OP1 przeznaczony jest do stosowania w pomieszczeniach przemysłowych użytku publicznego. Wykonywany jest w dwóch wersjach: podtynkowej i nadtynkowej. Każda z wersji oferowana jest w dwóch typach: A i B. OP1 typ A w sytuacji alarmowej wymaga tylko zbicia szybki co powoduje zwolnienie przycisku. W OP1 typ B po zbiciu szybki należy wcisnąć przycisk z samoczynnym powrotem. W każdej obudowie mogą być zainstalowane trzy łączniki SP22-10 (zwierny) lub SP22-01 (rozwierny). Dodatkowo w każdym wykonaniu może być zamontowana dioda, którą można podłączyć do łącznika lub bezpośrednio do instalacji alarmowej danego obiektu. Uruchomienie i wysłanie sygnału następuje przez zbicie szybki (typ A) lub po zbiciu szybki i wciśnięciu przycisku z samoczynnym powrotem (typ B). Kasowanie stanu alarmowego następuje przez wymianę elementu kruchego (szybki - symbol zamówienia PPOŻ-5701). Wyrób jest zgodny z normą PN-EN 54-11. Świadectwo dopuszczenia Nr 0654/2009. Certyfikat zgodności EC Nr 1438/CPD/0130. UWAGA Przy wyborze torów prądowych należy uwzględnić wybrany typ (A lub B) TYP A Tor zwierny: stan zwarcia (obwód zamknięty) występuje po zamontowaniu pokrywy z szybką - przycisk jest wciśnięty stan rozwarcia (obwód otwarty) występuje po demontażu pokrywy z szybką lub po zbiciu szybki - przycisk jest niewciśnięty Tor rozwierny: stan zwarcia i rozwarcia odwrotnie do toru zwiernego TYP B Tor zwierny: stan zwarcia (obwód zamknięty) występuje gdy przycisk jest wciśnięty przed tym należy zdemontować poktywę z szybką lub zbić szybkę i wcisnąć ręcznie przycisk stan rozwarcia (obwód otwarty) występuje po zamontowaniu pokrywy z szybką jak również po jej demontażu lub zbici szybki ale bez wciskania przycisku - przycisk niewciśnięty Tor rozwierny: stan zwarcia i rozwarcia odwrotnie do toru zwiernego |  |  |  | ręczny ostrzegacz, ręczne ostrzegacze, pożarowe, pożar, rop, op1, ręczny ostrzegacz pożarowy, ręczne ostrzegacze pożarowe, alarm, alarmy, przycisk oddymiania, przyciski oddymiania, oddymianie, wyłącznik awaryjny, wyłączniki awaryjne | OP1 |  | 0.3453 | 0.3853 | 0.113 | 0.113 | 0.065 | Jarosław Modrzyński | 512055136 | j.modrzynski@spamel.com.pl
1253 | OP1-W01-B\20-230-M | OP1-WER.NADTYN.PRZYCISK WCISKANY RĘCZN. 2 ZWIER.+LED SYGN.230VAC+MŁOTECZEK | szt | 1 | 97.46 | PLN | 23 |  |  |  | A | H |  | EDI | 5907723107984 |  |  | OP1-W01-B\20-230-M | 13011 | [5 empty] | 1 | op1-w01.png | SPAMEL_PL_Reczny_ostrzegacz_pozarowy_OP1.pdf |  |  | op1_pl.pdf |  | Ręczny ostrzegacz pożarowy OP1 OPIS PRODUKTU Ręczny ostrzegacz pożarowy OP1 przeznaczony jest do stosowania w pomieszczeniach przemysłowych użytku publicznego. Wykonywany jest w dwóch wersjach: podtynkowej i nadtynkowej. Każda z wersji oferowana jest w dwóch typach: A i B. OP1 typ A w sytuacji alarmowej wymaga tylko zbicia szybki co powoduje zwolnienie przycisku. W OP1 typ B po zbiciu szybki należy wcisnąć przycisk z samoczynnym powrotem. W każdej obudowie mogą być zainstalowane trzy łączniki SP22-10 (zwierny) lub SP22-01 (rozwierny). Dodatkowo w każdym wykonaniu może być zamontowana dioda, którą można podłączyć do łącznika lub bezpośrednio do instalacji alarmowej danego obiektu. Uruchomienie i wysłanie sygnału następuje przez zbicie szybki (typ A) lub po zbiciu szybki i wciśnięciu przycisku z samoczynnym powrotem (typ B). Kasowanie stanu alarmowego następuje przez wymianę elementu kruchego (szybki - symbol zamówienia PPOŻ-5701). Wyrób jest zgodny z normą PN-EN 54-11. Świadectwo dopuszczenia Nr 0654/2009. Certyfikat zgodności EC Nr 1438/CPD/0130. UWAGA Przy wyborze torów prądowych należy uwzględnić wybrany typ (A lub B) TYP A Tor zwierny: stan zwarcia (obwód zamknięty) występuje po zamontowaniu pokrywy z szybką - przycisk jest wciśnięty stan rozwarcia (obwód otwarty) występuje po demontażu pokrywy z szybką lub po zbiciu szybki - przycisk jest niewciśnięty Tor rozwierny: stan zwarcia i rozwarcia odwrotnie do toru zwiernego TYP B Tor zwierny: stan zwarcia (obwód zamknięty) występuje gdy przycisk jest wciśnięty przed tym należy zdemontować poktywę z szybką lub zbić szybkę i wcisnąć ręcznie przycisk stan rozwarcia (obwód otwarty) występuje po zamontowaniu pokrywy z szybką jak również po jej demontażu lub zbici szybki ale bez wciskania przycisku - przycisk niewciśnięty Tor rozwierny: stan zwarcia i rozwarcia odwrotnie do toru zwiernego |  |  |  | ręczny ostrzegacz, ręczne ostrzegacze, pożarowe, pożar, rop, op1, ręczny ostrzegacz pożarowy, ręczne ostrzegacze pożarowe, alarm, alarmy, przycisk oddymiania, przyciski oddymiania, oddymianie, wyłącznik awaryjny, wyłączniki awaryjne | OP1 |  | 0.5108 | 0.5508 | 0.113 | 0.113 | 0.065 | Jarosław Modrzyński | 512055136 | j.modrzynski@spamel.com.pl
1254 | OP1-W01-B\20-24 | OP1-WER.NADTYN.PRZYCISK WCISKANY RĘCZN. 2 ZWIER.+LED SYGN.24VDC | szt | 1 | 86.8 | PLN | 23 |  |  |  | A | H |  | EDI | 5907723098275 |  |  | OP1-W01-B\20-24 | 13011 | [5 empty] | 1 | op1-w01.png | SPAMEL_PL_Reczny_ostrzegacz_pozarowy_OP1.pdf |  |  | op1_pl.pdf |  | Ręczny ostrzegacz pożarowy OP1 OPIS PRODUKTU Ręczny ostrzegacz pożarowy OP1 przeznaczony jest do stosowania w pomieszczeniach przemysłowych użytku publicznego. Wykonywany jest w dwóch wersjach: podtynkowej i nadtynkowej. Każda z wersji oferowana jest w dwóch typach: A i B. OP1 typ A w sytuacji alarmowej wymaga tylko zbicia szybki co powoduje zwolnienie przycisku. W OP1 typ B po zbiciu szybki należy wcisnąć przycisk z samoczynnym powrotem. W każdej obudowie mogą być zainstalowane trzy łączniki SP22-10 (zwierny) lub SP22-01 (rozwierny). Dodatkowo w każdym wykonaniu może być zamontowana dioda, którą można podłączyć do łącznika lub bezpośrednio do instalacji alarmowej danego obiektu. Uruchomienie i wysłanie sygnału następuje przez zbicie szybki (typ A) lub po zbiciu szybki i wciśnięciu przycisku z samoczynnym powrotem (typ B). Kasowanie stanu alarmowego następuje przez wymianę elementu kruchego (szybki - symbol zamówienia PPOŻ-5701). Wyrób jest zgodny z normą PN-EN 54-11. Świadectwo dopuszczenia Nr 0654/2009. Certyfikat zgodności EC Nr 1438/CPD/0130. UWAGA Przy wyborze torów prądowych należy uwzględnić wybrany typ (A lub B) TYP A Tor zwierny: stan zwarcia (obwód zamknięty) występuje po zamontowaniu pokrywy z szybką - przycisk jest wciśnięty stan rozwarcia (obwód otwarty) występuje po demontażu pokrywy z szybką lub po zbiciu szybki - przycisk jest niewciśnięty Tor rozwierny: stan zwarcia i rozwarcia odwrotnie do toru zwiernego TYP B Tor zwierny: stan zwarcia (obwód zamknięty) występuje gdy przycisk jest wciśnięty przed tym należy zdemontować poktywę z szybką lub zbić szybkę i wcisnąć ręcznie przycisk stan rozwarcia (obwód otwarty) występuje po zamontowaniu pokrywy z szybką jak również po jej demontażu lub zbici szybki ale bez wciskania przycisku - przycisk niewciśnięty Tor rozwierny: stan zwarcia i rozwarcia odwrotnie do toru zwiernego |  |  |  | ręczny ostrzegacz, ręczne ostrzegacze, pożarowe, pożar, rop, op1, ręczny ostrzegacz pożarowy, ręczne ostrzegacze pożarowe, alarm, alarmy, przycisk oddymiania, przyciski oddymiania, oddymianie, wyłącznik awaryjny, wyłączniki awaryjne | OP1 |  | 0.345 | 0.385 | 0.113 | 0.113 | 0.065 | Jarosław Modrzyński | 512055136 | j.modrzynski@spamel.com.pl
1255 | OP1-W01-B\20-M | OP1-WER.NADTYN.PRZYCISK WCISKANY RĘCZN. 2 ZWIER.+MŁOTECZEK | szt | 1 | 87.33 | PLN | 23 |  |  |  | A | H |  | EDI | 5907723097551 |  |  | OP1-W01-B\20-M | 13011 | [5 empty] | 1 | op1-w01.png | SPAMEL_PL_Reczny_ostrzegacz_pozarowy_OP1.pdf |  |  | op1_pl.pdf |  | Ręczny ostrzegacz pożarowy OP1 OPIS PRODUKTU Ręczny ostrzegacz pożarowy OP1 przeznaczony jest do stosowania w pomieszczeniach przemysłowych użytku publicznego. Wykonywany jest w dwóch wersjach: podtynkowej i nadtynkowej. Każda z wersji oferowana jest w dwóch typach: A i B. OP1 typ A w sytuacji alarmowej wymaga tylko zbicia szybki co powoduje zwolnienie przycisku. W OP1 typ B po zbiciu szybki należy wcisnąć przycisk z samoczynnym powrotem. W każdej obudowie mogą być zainstalowane trzy łączniki SP22-10 (zwierny) lub SP22-01 (rozwierny). Dodatkowo w każdym wykonaniu może być zamontowana dioda, którą można podłączyć do łącznika lub bezpośrednio do instalacji alarmowej danego obiektu. Uruchomienie i wysłanie sygnału następuje przez zbicie szybki (typ A) lub po zbiciu szybki i wciśnięciu przycisku z samoczynnym powrotem (typ B). Kasowanie stanu alarmowego następuje przez wymianę elementu kruchego (szybki - symbol zamówienia PPOŻ-5701). Wyrób jest zgodny z normą PN-EN 54-11. Świadectwo dopuszczenia Nr 0654/2009. Certyfikat zgodności EC Nr 1438/CPD/0130. UWAGA Przy wyborze torów prądowych należy uwzględnić wybrany typ (A lub B) TYP A Tor zwierny: stan zwarcia (obwód zamknięty) występuje po zamontowaniu pokrywy z szybką - przycisk jest wciśnięty stan rozwarcia (obwód otwarty) występuje po demontażu pokrywy z szybką lub po zbiciu szybki - przycisk jest niewciśnięty Tor rozwierny: stan zwarcia i rozwarcia odwrotnie do toru zwiernego TYP B Tor zwierny: stan zwarcia (obwód zamknięty) występuje gdy przycisk jest wciśnięty przed tym należy zdemontować poktywę z szybką lub zbić szybkę i wcisnąć ręcznie przycisk stan rozwarcia (obwód otwarty) występuje po zamontowaniu pokrywy z szybką jak również po jej demontażu lub zbici szybki ale bez wciskania przycisku - przycisk niewciśnięty Tor rozwierny: stan zwarcia i rozwarcia odwrotnie do toru zwiernego |  |  |  | ręczny ostrzegacz, ręczne ostrzegacze, pożarowe, pożar, rop, op1, ręczny ostrzegacz pożarowy, ręczne ostrzegacze pożarowe, alarm, alarmy, przycisk oddymiania, przyciski oddymiania, oddymianie, wyłącznik awaryjny, wyłączniki awaryjne | OP1 |  | 0.5063 | 0.5463 | 0.113 | 0.113 | 0.065 | Jarosław Modrzyński | 512055136 | j.modrzynski@spamel.com.pl
1256 | OP1-W01-B\21 | OP1-WER.NADTYN.PRZYCISK WCISKANY RĘCZN. 2 TOR ZWIERNY 1 ROZWIER. | szt | 1 | 85.48 | PLN | 23 |  |  |  | A | H |  | EDI | 5907723097568 |  |  | OP1-W01-B\21 | 13011 | [5 empty] | 1 | op1-w01.png | SPAMEL_PL_Reczny_ostrzegacz_pozarowy_OP1.pdf |  |  | op1_pl.pdf |  | Ręczny ostrzegacz pożarowy OP1 OPIS PRODUKTU Ręczny ostrzegacz pożarowy OP1 przeznaczony jest do stosowania w pomieszczeniach przemysłowych użytku publicznego. Wykonywany jest w dwóch wersjach: podtynkowej i nadtynkowej. Każda z wersji oferowana jest w dwóch typach: A i B. OP1 typ A w sytuacji alarmowej wymaga tylko zbicia szybki co powoduje zwolnienie przycisku. W OP1 typ B po zbiciu szybki należy wcisnąć przycisk z samoczynnym powrotem. W każdej obudowie mogą być zainstalowane trzy łączniki SP22-10 (zwierny) lub SP22-01 (rozwierny). Dodatkowo w każdym wykonaniu może być zamontowana dioda, którą można podłączyć do łącznika lub bezpośrednio do instalacji alarmowej danego obiektu. Uruchomienie i wysłanie sygnału następuje przez zbicie szybki (typ A) lub po zbiciu szybki i wciśnięciu przycisku z samoczynnym powrotem (typ B). Kasowanie stanu alarmowego następuje przez wymianę elementu kruchego (szybki - symbol zamówienia PPOŻ-5701). Wyrób jest zgodny z normą PN-EN 54-11. Świadectwo dopuszczenia Nr 0654/2009. Certyfikat zgodności EC Nr 1438/CPD/0130. UWAGA Przy wyborze torów prądowych należy uwzględnić wybrany typ (A lub B) TYP A Tor zwierny: stan zwarcia (obwód zamknięty) występuje po zamontowaniu pokrywy z szybką - przycisk jest wciśnięty stan rozwarcia (obwód otwarty) występuje po demontażu pokrywy z szybką lub po zbiciu szybki - przycisk jest niewciśnięty Tor rozwierny: stan zwarcia i rozwarcia odwrotnie do toru zwiernego TYP B Tor zwierny: stan zwarcia (obwód zamknięty) występuje gdy przycisk jest wciśnięty przed tym należy zdemontować poktywę z szybką lub zbić szybkę i wcisnąć ręcznie przycisk stan rozwarcia (obwód otwarty) występuje po zamontowaniu pokrywy z szybką jak również po jej demontażu lub zbici szybki ale bez wciskania przycisku - przycisk niewciśnięty Tor rozwierny: stan zwarcia i rozwarcia odwrotnie do toru zwiernego |  |  |  | ręczny ostrzegacz, ręczne ostrzegacze, pożarowe, pożar, rop, op1, ręczny ostrzegacz pożarowy, ręczne ostrzegacze pożarowe, alarm, alarmy, przycisk oddymiania, przyciski oddymiania, oddymianie, wyłącznik awaryjny, wyłączniki awaryjne | OP1 |  | 0.3509 | 0.3909 | 0.113 | 0.113 | 0.065 | Jarosław Modrzyński | 512055136 | j.modrzynski@spamel.com.pl
1257 | OP1-W01-B\21-230 | OP1-WER.NADTYN.PRZYCISK WCISKANY RĘCZN. 2 TOR ZWIER.1 TOR ROZW.+LED SYGN.230VAC | szt | 1 | 95.56 | PLN | 23 |  |  |  | A | H |  | EDI | 5907723096813 |  |  | OP1-W01-B\21-230 | 13011 | [5 empty] | 1 | op1-w01.png | SPAMEL_PL_Reczny_ostrzegacz_pozarowy_OP1.pdf |  |  | op1_pl.pdf |  | Ręczny ostrzegacz pożarowy OP1 OPIS PRODUKTU Ręczny ostrzegacz pożarowy OP1 przeznaczony jest do stosowania w pomieszczeniach przemysłowych użytku publicznego. Wykonywany jest w dwóch wersjach: podtynkowej i nadtynkowej. Każda z wersji oferowana jest w dwóch typach: A i B. OP1 typ A w sytuacji alarmowej wymaga tylko zbicia szybki co powoduje zwolnienie przycisku. W OP1 typ B po zbiciu szybki należy wcisnąć przycisk z samoczynnym powrotem. W każdej obudowie mogą być zainstalowane trzy łączniki SP22-10 (zwierny) lub SP22-01 (rozwierny). Dodatkowo w każdym wykonaniu może być zamontowana dioda, którą można podłączyć do łącznika lub bezpośrednio do instalacji alarmowej danego obiektu. Uruchomienie i wysłanie sygnału następuje przez zbicie szybki (typ A) lub po zbiciu szybki i wciśnięciu przycisku z samoczynnym powrotem (typ B). Kasowanie stanu alarmowego następuje przez wymianę elementu kruchego (szybki - symbol zamówienia PPOŻ-5701). Wyrób jest zgodny z normą PN-EN 54-11. Świadectwo dopuszczenia Nr 0654/2009. Certyfikat zgodności EC Nr 1438/CPD/0130. UWAGA Przy wyborze torów prądowych należy uwzględnić wybrany typ (A lub B) TYP A Tor zwierny: stan zwarcia (obwód zamknięty) występuje po zamontowaniu pokrywy z szybką - przycisk jest wciśnięty stan rozwarcia (obwód otwarty) występuje po demontażu pokrywy z szybką lub po zbiciu szybki - przycisk jest niewciśnięty Tor rozwierny: stan zwarcia i rozwarcia odwrotnie do toru zwiernego TYP B Tor zwierny: stan zwarcia (obwód zamknięty) występuje gdy przycisk jest wciśnięty przed tym należy zdemontować poktywę z szybką lub zbić szybkę i wcisnąć ręcznie przycisk stan rozwarcia (obwód otwarty) występuje po zamontowaniu pokrywy z szybką jak również po jej demontażu lub zbici szybki ale bez wciskania przycisku - przycisk niewciśnięty Tor rozwierny: stan zwarcia i rozwarcia odwrotnie do toru zwiernego |  |  |  | ręczny ostrzegacz, ręczne ostrzegacze, pożarowe, pożar, rop, op1, ręczny ostrzegacz pożarowy, ręczne ostrzegacze pożarowe, alarm, alarmy, przycisk oddymiania, przyciski oddymiania, oddymianie, wyłącznik awaryjny, wyłączniki awaryjne | OP1 |  | 0.3553 | 0.3953 | 0.113 | 0.113 | 0.065 | Jarosław Modrzyński | 512055136 | j.modrzynski@spamel.com.pl
1258 | OP1-W01-B\21-230-M | OP1-WER.NADTYN.PRZYCISK WCISKANY RĘCZN. 2ZWIER.1ROZ+LED SYGN.230VAC+MŁOTECZEK | szt | 1 | 106.24 | PLN | 23 |  |  |  | A | H |  | EDI | 5907723119376 |  |  | OP1-W01-B\21-230-M | 13011 | [5 empty] | 1 | op1-w01.png | SPAMEL_PL_Reczny_ostrzegacz_pozarowy_OP1.pdf |  |  | op1_pl.pdf |  | Ręczny ostrzegacz pożarowy OP1 OPIS PRODUKTU Ręczny ostrzegacz pożarowy OP1 przeznaczony jest do stosowania w pomieszczeniach przemysłowych użytku publicznego. Wykonywany jest w dwóch wersjach: podtynkowej i nadtynkowej. Każda z wersji oferowana jest w dwóch typach: A i B. OP1 typ A w sytuacji alarmowej wymaga tylko zbicia szybki co powoduje zwolnienie przycisku. W OP1 typ B po zbiciu szybki należy wcisnąć przycisk z samoczynnym powrotem. W każdej obudowie mogą być zainstalowane trzy łączniki SP22-10 (zwierny) lub SP22-01 (rozwierny). Dodatkowo w każdym wykonaniu może być zamontowana dioda, którą można podłączyć do łącznika lub bezpośrednio do instalacji alarmowej danego obiektu. Uruchomienie i wysłanie sygnału następuje przez zbicie szybki (typ A) lub po zbiciu szybki i wciśnięciu przycisku z samoczynnym powrotem (typ B). Kasowanie stanu alarmowego następuje przez wymianę elementu kruchego (szybki - symbol zamówienia PPOŻ-5701). Wyrób jest zgodny z normą PN-EN 54-11. Świadectwo dopuszczenia Nr 0654/2009. Certyfikat zgodności EC Nr 1438/CPD/0130. UWAGA Przy wyborze torów prądowych należy uwzględnić wybrany typ (A lub B) TYP A Tor zwierny: stan zwarcia (obwód zamknięty) występuje po zamontowaniu pokrywy z szybką - przycisk jest wciśnięty stan rozwarcia (obwód otwarty) występuje po demontażu pokrywy z szybką lub po zbiciu szybki - przycisk jest niewciśnięty Tor rozwierny: stan zwarcia i rozwarcia odwrotnie do toru zwiernego TYP B Tor zwierny: stan zwarcia (obwód zamknięty) występuje gdy przycisk jest wciśnięty przed tym należy zdemontować poktywę z szybką lub zbić szybkę i wcisnąć ręcznie przycisk stan rozwarcia (obwód otwarty) występuje po zamontowaniu pokrywy z szybką jak również po jej demontażu lub zbici szybki ale bez wciskania przycisku - przycisk niewciśnięty Tor rozwierny: stan zwarcia i rozwarcia odwrotnie do toru zwiernego |  |  |  | ręczny ostrzegacz, ręczne ostrzegacze, pożarowe, pożar, rop, op1, ręczny ostrzegacz pożarowy, ręczne ostrzegacze pożarowe, alarm, alarmy, przycisk oddymiania, przyciski oddymiania, oddymianie, wyłącznik awaryjny, wyłączniki awaryjne | OP1 |  | 0.5208 | 0.5608 | 0.113 | 0.113 | 0.065 | Jarosław Modrzyński | 512055136 | j.modrzynski@spamel.com.pl
1259 | OP1-W01-B\21-24 | OP1-WER.NADTYN.PRZYCISK WCISKANY RĘCZN. 2TOR ZWIER.1ROZ.+LED SYGN.24VDC | szt | 1 | 95.56 | PLN | 23 |  |  |  | A | H |  | EDI | 5907723098299 |  |  | OP1-W01-B\21-24 | 13011 | [5 empty] | 1 | op1-w01.png | SPAMEL_PL_Reczny_ostrzegacz_pozarowy_OP1.pdf |  |  | op1_pl.pdf |  | Ręczny ostrzegacz pożarowy OP1 OPIS PRODUKTU Ręczny ostrzegacz pożarowy OP1 przeznaczony jest do stosowania w pomieszczeniach przemysłowych użytku publicznego. Wykonywany jest w dwóch wersjach: podtynkowej i nadtynkowej. Każda z wersji oferowana jest w dwóch typach: A i B. OP1 typ A w sytuacji alarmowej wymaga tylko zbicia szybki co powoduje zwolnienie przycisku. W OP1 typ B po zbiciu szybki należy wcisnąć przycisk z samoczynnym powrotem. W każdej obudowie mogą być zainstalowane trzy łączniki SP22-10 (zwierny) lub SP22-01 (rozwierny). Dodatkowo w każdym wykonaniu może być zamontowana dioda, którą można podłączyć do łącznika lub bezpośrednio do instalacji alarmowej danego obiektu. Uruchomienie i wysłanie sygnału następuje przez zbicie szybki (typ A) lub po zbiciu szybki i wciśnięciu przycisku z samoczynnym powrotem (typ B). Kasowanie stanu alarmowego następuje przez wymianę elementu kruchego (szybki - symbol zamówienia PPOŻ-5701). Wyrób jest zgodny z normą PN-EN 54-11. Świadectwo dopuszczenia Nr 0654/2009. Certyfikat zgodności EC Nr 1438/CPD/0130. UWAGA Przy wyborze torów prądowych należy uwzględnić wybrany typ (A lub B) TYP A Tor zwierny: stan zwarcia (obwód zamknięty) występuje po zamontowaniu pokrywy z szybką - przycisk jest wciśnięty stan rozwarcia (obwód otwarty) występuje po demontażu pokrywy z szybką lub po zbiciu szybki - przycisk jest niewciśnięty Tor rozwierny: stan zwarcia i rozwarcia odwrotnie do toru zwiernego TYP B Tor zwierny: stan zwarcia (obwód zamknięty) występuje gdy przycisk jest wciśnięty przed tym należy zdemontować poktywę z szybką lub zbić szybkę i wcisnąć ręcznie przycisk stan rozwarcia (obwód otwarty) występuje po zamontowaniu pokrywy z szybką jak również po jej demontażu lub zbici szybki ale bez wciskania przycisku - przycisk niewciśnięty Tor rozwierny: stan zwarcia i rozwarcia odwrotnie do toru zwiernego |  |  |  | ręczny ostrzegacz, ręczne ostrzegacze, pożarowe, pożar, rop, op1, ręczny ostrzegacz pożarowy, ręczne ostrzegacze pożarowe, alarm, alarmy, przycisk oddymiania, przyciski oddymiania, oddymianie, wyłącznik awaryjny, wyłączniki awaryjne | OP1 |  | 0.355 | 0.395 | 0.113 | 0.113 | 0.065 | Jarosław Modrzyński | 512055136 | j.modrzynski@spamel.com.pl
1260 | OP1-W01-B\21-M | OP1-WER.NADTYN.PRZYCISK WCISKANY RĘCZN. 2 TOR ZWIER.1TOR ROZW.+MŁOTECZEK | szt | 1 | 96.13 | PLN | 23 |  |  |  | A | H |  | EDI | 5907723097575 |  |  | OP1-W01-B\21-M | 13011 | [5 empty] | 1 | op1-w01.png | SPAMEL_PL_Reczny_ostrzegacz_pozarowy_OP1.pdf |  |  | op1_pl.pdf |  | Ręczny ostrzegacz pożarowy OP1 OPIS PRODUKTU Ręczny ostrzegacz pożarowy OP1 przeznaczony jest do stosowania w pomieszczeniach przemysłowych użytku publicznego. Wykonywany jest w dwóch wersjach: podtynkowej i nadtynkowej. Każda z wersji oferowana jest w dwóch typach: A i B. OP1 typ A w sytuacji alarmowej wymaga tylko zbicia szybki co powoduje zwolnienie przycisku. W OP1 typ B po zbiciu szybki należy wcisnąć przycisk z samoczynnym powrotem. W każdej obudowie mogą być zainstalowane trzy łączniki SP22-10 (zwierny) lub SP22-01 (rozwierny). Dodatkowo w każdym wykonaniu może być zamontowana dioda, którą można podłączyć do łącznika lub bezpośrednio do instalacji alarmowej danego obiektu. Uruchomienie i wysłanie sygnału następuje przez zbicie szybki (typ A) lub po zbiciu szybki i wciśnięciu przycisku z samoczynnym powrotem (typ B). Kasowanie stanu alarmowego następuje przez wymianę elementu kruchego (szybki - symbol zamówienia PPOŻ-5701). Wyrób jest zgodny z normą PN-EN 54-11. Świadectwo dopuszczenia Nr 0654/2009. Certyfikat zgodności EC Nr 1438/CPD/0130. UWAGA Przy wyborze torów prądowych należy uwzględnić wybrany typ (A lub B) TYP A Tor zwierny: stan zwarcia (obwód zamknięty) występuje po zamontowaniu pokrywy z szybką - przycisk jest wciśnięty stan rozwarcia (obwód otwarty) występuje po demontażu pokrywy z szybką lub po zbiciu szybki - przycisk jest niewciśnięty Tor rozwierny: stan zwarcia i rozwarcia odwrotnie do toru zwiernego TYP B Tor zwierny: stan zwarcia (obwód zamknięty) występuje gdy przycisk jest wciśnięty przed tym należy zdemontować poktywę z szybką lub zbić szybkę i wcisnąć ręcznie przycisk stan rozwarcia (obwód otwarty) występuje po zamontowaniu pokrywy z szybką jak również po jej demontażu lub zbici szybki ale bez wciskania przycisku - przycisk niewciśnięty Tor rozwierny: stan zwarcia i rozwarcia odwrotnie do toru zwiernego |  |  |  | ręczny ostrzegacz, ręczne ostrzegacze, pożarowe, pożar, rop, op1, ręczny ostrzegacz pożarowy, ręczne ostrzegacze pożarowe, alarm, alarmy, przycisk oddymiania, przyciski oddymiania, oddymianie, wyłącznik awaryjny, wyłączniki awaryjne | OP1 |  | 0.5163 | 0.5563 | 0.113 | 0.113 | 0.065 | Jarosław Modrzyński | 512055136 | j.modrzynski@spamel.com.pl
1261 | OP1-W01-B\30 | OP1-WER.NADTYN.PRZYCISK WCISKANY RĘCZN. 3 TORY ZWIERNE | szt | 1 | 85.48 | PLN | 23 |  |  |  | A | H |  | EDI | 5907723097582 |  |  | OP1-W01-B\30 | 13011 | [5 empty] | 1 | op1-w01.png | SPAMEL_PL_Reczny_ostrzegacz_pozarowy_OP1.pdf |  |  | op1_pl.pdf |  | Ręczny ostrzegacz pożarowy OP1 OPIS PRODUKTU Ręczny ostrzegacz pożarowy OP1 przeznaczony jest do stosowania w pomieszczeniach przemysłowych użytku publicznego. Wykonywany jest w dwóch wersjach: podtynkowej i nadtynkowej. Każda z wersji oferowana jest w dwóch typach: A i B. OP1 typ A w sytuacji alarmowej wymaga tylko zbicia szybki co powoduje zwolnienie przycisku. W OP1 typ B po zbiciu szybki należy wcisnąć przycisk z samoczynnym powrotem. W każdej obudowie mogą być zainstalowane trzy łączniki SP22-10 (zwierny) lub SP22-01 (rozwierny). Dodatkowo w każdym wykonaniu może być zamontowana dioda, którą można podłączyć do łącznika lub bezpośrednio do instalacji alarmowej danego obiektu. Uruchomienie i wysłanie sygnału następuje przez zbicie szybki (typ A) lub po zbiciu szybki i wciśnięciu przycisku z samoczynnym powrotem (typ B). Kasowanie stanu alarmowego następuje przez wymianę elementu kruchego (szybki - symbol zamówienia PPOŻ-5701). Wyrób jest zgodny z normą PN-EN 54-11. Świadectwo dopuszczenia Nr 0654/2009. Certyfikat zgodności EC Nr 1438/CPD/0130. UWAGA Przy wyborze torów prądowych należy uwzględnić wybrany typ (A lub B) TYP A Tor zwierny: stan zwarcia (obwód zamknięty) występuje po zamontowaniu pokrywy z szybką - przycisk jest wciśnięty stan rozwarcia (obwód otwarty) występuje po demontażu pokrywy z szybką lub po zbiciu szybki - przycisk jest niewciśnięty Tor rozwierny: stan zwarcia i rozwarcia odwrotnie do toru zwiernego TYP B Tor zwierny: stan zwarcia (obwód zamknięty) występuje gdy przycisk jest wciśnięty przed tym należy zdemontować poktywę z szybką lub zbić szybkę i wcisnąć ręcznie przycisk stan rozwarcia (obwód otwarty) występuje po zamontowaniu pokrywy z szybką jak również po jej demontażu lub zbici szybki ale bez wciskania przycisku - przycisk niewciśnięty Tor rozwierny: stan zwarcia i rozwarcia odwrotnie do toru zwiernego |  |  |  | ręczny ostrzegacz, ręczne ostrzegacze, pożarowe, pożar, rop, op1, ręczny ostrzegacz pożarowy, ręczne ostrzegacze pożarowe, alarm, alarmy, przycisk oddymiania, przyciski oddymiania, oddymianie, wyłącznik awaryjny, wyłączniki awaryjne | OP1 |  | 0.3509 | 0.3909 | 0.113 | 0.113 | 0.065 | Jarosław Modrzyński | 512055136 | j.modrzynski@spamel.com.pl
1262 | OP1-W01-B\30-230 | OP1-WER.NADTYN.PRZYCISK WCISKANY RĘCZN. 3 ZWIER.+LED SYGN.230VAC | szt | 1 | 95.56 | PLN | 23 |  |  |  | A | H |  | EDI | 5907723096837 |  |  | OP1-W01-B\30-230 | 13011 | [5 empty] | 1 | op1-w01.png | SPAMEL_PL_Reczny_ostrzegacz_pozarowy_OP1.pdf |  |  | op1_pl.pdf |  | Ręczny ostrzegacz pożarowy OP1 OPIS PRODUKTU Ręczny ostrzegacz pożarowy OP1 przeznaczony jest do stosowania w pomieszczeniach przemysłowych użytku publicznego. Wykonywany jest w dwóch wersjach: podtynkowej i nadtynkowej. Każda z wersji oferowana jest w dwóch typach: A i B. OP1 typ A w sytuacji alarmowej wymaga tylko zbicia szybki co powoduje zwolnienie przycisku. W OP1 typ B po zbiciu szybki należy wcisnąć przycisk z samoczynnym powrotem. W każdej obudowie mogą być zainstalowane trzy łączniki SP22-10 (zwierny) lub SP22-01 (rozwierny). Dodatkowo w każdym wykonaniu może być zamontowana dioda, którą można podłączyć do łącznika lub bezpośrednio do instalacji alarmowej danego obiektu. Uruchomienie i wysłanie sygnału następuje przez zbicie szybki (typ A) lub po zbiciu szybki i wciśnięciu przycisku z samoczynnym powrotem (typ B). Kasowanie stanu alarmowego następuje przez wymianę elementu kruchego (szybki - symbol zamówienia PPOŻ-5701). Wyrób jest zgodny z normą PN-EN 54-11. Świadectwo dopuszczenia Nr 0654/2009. Certyfikat zgodności EC Nr 1438/CPD/0130. UWAGA Przy wyborze torów prądowych należy uwzględnić wybrany typ (A lub B) TYP A Tor zwierny: stan zwarcia (obwód zamknięty) występuje po zamontowaniu pokrywy z szybką - przycisk jest wciśnięty stan rozwarcia (obwód otwarty) występuje po demontażu pokrywy z szybką lub po zbiciu szybki - przycisk jest niewciśnięty Tor rozwierny: stan zwarcia i rozwarcia odwrotnie do toru zwiernego TYP B Tor zwierny: stan zwarcia (obwód zamknięty) występuje gdy przycisk jest wciśnięty przed tym należy zdemontować poktywę z szybką lub zbić szybkę i wcisnąć ręcznie przycisk stan rozwarcia (obwód otwarty) występuje po zamontowaniu pokrywy z szybką jak również po jej demontażu lub zbici szybki ale bez wciskania przycisku - przycisk niewciśnięty Tor rozwierny: stan zwarcia i rozwarcia odwrotnie do toru zwiernego |  |  |  | ręczny ostrzegacz, ręczne ostrzegacze, pożarowe, pożar, rop, op1, ręczny ostrzegacz pożarowy, ręczne ostrzegacze pożarowe, alarm, alarmy, przycisk oddymiania, przyciski oddymiania, oddymianie, wyłącznik awaryjny, wyłączniki awaryjne | OP1 |  | 0.3553 | 0.3953 | 0.113 | 0.113 | 0.065 | Jarosław Modrzyński | 512055136 | j.modrzynski@spamel.com.pl
1263 | OP1-W01-B\30-230-M | OP1-WER.NADTYN.PRZYCISK WCISKANY RĘCZN. 3 ZWIER.+LED SYGN.230VAC+MŁOTECZEK | szt | 1 | 106.24 | PLN | 23 |  |  |  | A | H |  | EDI | 5907723100756 |  |  | OP1-W01-B\30-230-M | 13011 | [5 empty] | 1 | op1-w01.png | SPAMEL_PL_Reczny_ostrzegacz_pozarowy_OP1.pdf |  |  | op1_pl.pdf |  | Ręczny ostrzegacz pożarowy OP1 OPIS PRODUKTU Ręczny ostrzegacz pożarowy OP1 przeznaczony jest do stosowania w pomieszczeniach przemysłowych użytku publicznego. Wykonywany jest w dwóch wersjach: podtynkowej i nadtynkowej. Każda z wersji oferowana jest w dwóch typach: A i B. OP1 typ A w sytuacji alarmowej wymaga tylko zbicia szybki co powoduje zwolnienie przycisku. W OP1 typ B po zbiciu szybki należy wcisnąć przycisk z samoczynnym powrotem. W każdej obudowie mogą być zainstalowane trzy łączniki SP22-10 (zwierny) lub SP22-01 (rozwierny). Dodatkowo w każdym wykonaniu może być zamontowana dioda, którą można podłączyć do łącznika lub bezpośrednio do instalacji alarmowej danego obiektu. Uruchomienie i wysłanie sygnału następuje przez zbicie szybki (typ A) lub po zbiciu szybki i wciśnięciu przycisku z samoczynnym powrotem (typ B). Kasowanie stanu alarmowego następuje przez wymianę elementu kruchego (szybki - symbol zamówienia PPOŻ-5701). Wyrób jest zgodny z normą PN-EN 54-11. Świadectwo dopuszczenia Nr 0654/2009. Certyfikat zgodności EC Nr 1438/CPD/0130. UWAGA Przy wyborze torów prądowych należy uwzględnić wybrany typ (A lub B) TYP A Tor zwierny: stan zwarcia (obwód zamknięty) występuje po zamontowaniu pokrywy z szybką - przycisk jest wciśnięty stan rozwarcia (obwód otwarty) występuje po demontażu pokrywy z szybką lub po zbiciu szybki - przycisk jest niewciśnięty Tor rozwierny: stan zwarcia i rozwarcia odwrotnie do toru zwiernego TYP B Tor zwierny: stan zwarcia (obwód zamknięty) występuje gdy przycisk jest wciśnięty przed tym należy zdemontować poktywę z szybką lub zbić szybkę i wcisnąć ręcznie przycisk stan rozwarcia (obwód otwarty) występuje po zamontowaniu pokrywy z szybką jak również po jej demontażu lub zbici szybki ale bez wciskania przycisku - przycisk niewciśnięty Tor rozwierny: stan zwarcia i rozwarcia odwrotnie do toru zwiernego |  |  |  | ręczny ostrzegacz, ręczne ostrzegacze, pożarowe, pożar, rop, op1, ręczny ostrzegacz pożarowy, ręczne ostrzegacze pożarowe, alarm, alarmy, przycisk oddymiania, przyciski oddymiania, oddymianie, wyłącznik awaryjny, wyłączniki awaryjne | OP1 |  | 0.5208 | 0.5608 | 0.113 | 0.113 | 0.065 | Jarosław Modrzyński | 512055136 | j.modrzynski@spamel.com.pl
1264 | OP1-W01-B\30-24-M | OP1-WER.NADTYN.PRZYCISK WCISKANY RĘCZN. 3 ZWIER.+LED SYGN24VDC+MŁOTECZEK | szt | 1 | 106.24 | PLN | 23 |  |  |  | A | H |  | EDI | 5907723168145 |  |  | OP1-W01-B\30-24-M | 13011 | [5 empty] | 1 | op1-w01.png | SPAMEL_PL_Reczny_ostrzegacz_pozarowy_OP1.pdf |  |  | op1_pl.pdf |  | Ręczny ostrzegacz pożarowy OP1 OPIS PRODUKTU Ręczny ostrzegacz pożarowy OP1 przeznaczony jest do stosowania w pomieszczeniach przemysłowych użytku publicznego. Wykonywany jest w dwóch wersjach: podtynkowej i nadtynkowej. Każda z wersji oferowana jest w dwóch typach: A i B. OP1 typ A w sytuacji alarmowej wymaga tylko zbicia szybki co powoduje zwolnienie przycisku. W OP1 typ B po zbiciu szybki należy wcisnąć przycisk z samoczynnym powrotem. W każdej obudowie mogą być zainstalowane trzy łączniki SP22-10 (zwierny) lub SP22-01 (rozwierny). Dodatkowo w każdym wykonaniu może być zamontowana dioda, którą można podłączyć do łącznika lub bezpośrednio do instalacji alarmowej danego obiektu. Uruchomienie i wysłanie sygnału następuje przez zbicie szybki (typ A) lub po zbiciu szybki i wciśnięciu przycisku z samoczynnym powrotem (typ B). Kasowanie stanu alarmowego następuje przez wymianę elementu kruchego (szybki - symbol zamówienia PPOŻ-5701). Wyrób jest zgodny z normą PN-EN 54-11. Świadectwo dopuszczenia Nr 0654/2009. Certyfikat zgodności EC Nr 1438/CPD/0130. UWAGA Przy wyborze torów prądowych należy uwzględnić wybrany typ (A lub B) TYP A Tor zwierny: stan zwarcia (obwód zamknięty) występuje po zamontowaniu pokrywy z szybką - przycisk jest wciśnięty stan rozwarcia (obwód otwarty) występuje po demontażu pokrywy z szybką lub po zbiciu szybki - przycisk jest niewciśnięty Tor rozwierny: stan zwarcia i rozwarcia odwrotnie do toru zwiernego TYP B Tor zwierny: stan zwarcia (obwód zamknięty) występuje gdy przycisk jest wciśnięty przed tym należy zdemontować poktywę z szybką lub zbić szybkę i wcisnąć ręcznie przycisk stan rozwarcia (obwód otwarty) występuje po zamontowaniu pokrywy z szybką jak również po jej demontażu lub zbici szybki ale bez wciskania przycisku - przycisk niewciśnięty Tor rozwierny: stan zwarcia i rozwarcia odwrotnie do toru zwiernego |  |  |  | ręczny ostrzegacz, ręczne ostrzegacze, pożarowe, pożar, rop, op1, ręczny ostrzegacz pożarowy, ręczne ostrzegacze pożarowe, alarm, alarmy, przycisk oddymiania, przyciski oddymiania, oddymianie, wyłącznik awaryjny, wyłączniki awaryjne | OP1 |  | 0.5205 | 0.5605 | 0.113 | 0.113 | 0.065 | Jarosław Modrzyński | 512055136 | j.modrzynski@spamel.com.pl
1265 | OP1-W01-B\30-M | OP1-WER.NADTYN.PRZYCISK WCISKANY RĘCZN. 3 ZWIER.+MŁOTECZEK | szt | 1 | 96.13 | PLN | 23 |  |  |  | A | H |  | EDI | 5907723097599 |  |  | OP1-W01-B\30-M | 13011 | [5 empty] | 1 | op1-w01.png | SPAMEL_PL_Reczny_ostrzegacz_pozarowy_OP1.pdf |  |  | op1_pl.pdf |  | Ręczny ostrzegacz pożarowy OP1 OPIS PRODUKTU Ręczny ostrzegacz pożarowy OP1 przeznaczony jest do stosowania w pomieszczeniach przemysłowych użytku publicznego. Wykonywany jest w dwóch wersjach: podtynkowej i nadtynkowej. Każda z wersji oferowana jest w dwóch typach: A i B. OP1 typ A w sytuacji alarmowej wymaga tylko zbicia szybki co powoduje zwolnienie przycisku. W OP1 typ B po zbiciu szybki należy wcisnąć przycisk z samoczynnym powrotem. W każdej obudowie mogą być zainstalowane trzy łączniki SP22-10 (zwierny) lub SP22-01 (rozwierny). Dodatkowo w każdym wykonaniu może być zamontowana dioda, którą można podłączyć do łącznika lub bezpośrednio do instalacji alarmowej danego obiektu. Uruchomienie i wysłanie sygnału następuje przez zbicie szybki (typ A) lub po zbiciu szybki i wciśnięciu przycisku z samoczynnym powrotem (typ B). Kasowanie stanu alarmowego następuje przez wymianę elementu kruchego (szybki - symbol zamówienia PPOŻ-5701). Wyrób jest zgodny z normą PN-EN 54-11. Świadectwo dopuszczenia Nr 0654/2009. Certyfikat zgodności EC Nr 1438/CPD/0130. UWAGA Przy wyborze torów prądowych należy uwzględnić wybrany typ (A lub B) TYP A Tor zwierny: stan zwarcia (obwód zamknięty) występuje po zamontowaniu pokrywy z szybką - przycisk jest wciśnięty stan rozwarcia (obwód otwarty) występuje po demontażu pokrywy z szybką lub po zbiciu szybki - przycisk jest niewciśnięty Tor rozwierny: stan zwarcia i rozwarcia odwrotnie do toru zwiernego TYP B Tor zwierny: stan zwarcia (obwód zamknięty) występuje gdy przycisk jest wciśnięty przed tym należy zdemontować poktywę z szybką lub zbić szybkę i wcisnąć ręcznie przycisk stan rozwarcia (obwód otwarty) występuje po zamontowaniu pokrywy z szybką jak również po jej demontażu lub zbici szybki ale bez wciskania przycisku - przycisk niewciśnięty Tor rozwierny: stan zwarcia i rozwarcia odwrotnie do toru zwiernego |  |  |  | ręczny ostrzegacz, ręczne ostrzegacze, pożarowe, pożar, rop, op1, ręczny ostrzegacz pożarowy, ręczne ostrzegacze pożarowe, alarm, alarmy, przycisk oddymiania, przyciski oddymiania, oddymianie, wyłącznik awaryjny, wyłączniki awaryjne | OP1 |  | 0.5163 | 0.5563 | 0.113 | 0.113 | 0.065 | Jarosław Modrzyński | 512055136 | j.modrzynski@spamel.com.pl
1266 | OP1-W02-A\01 | OP1-WER.PODTYN.PRZYCISK ZWAL.SAMOCZ. 1 ROZWIER. | szt | 1 | 80.1 | PLN | 23 |  |  |  | A | H |  | EDI | 5907723097605 |  |  | OP1-W02-A\01 | 13010 | [5 empty] | 1 | op1-w02.png | SPAMEL_PL_Reczny_ostrzegacz_pozarowy_OP1.pdf |  |  | op1_pl.pdf |  | Ręczny ostrzegacz pożarowy OP1 OPIS PRODUKTU Ręczny ostrzegacz pożarowy OP1 przeznaczony jest do stosowania w pomieszczeniach przemysłowych użytku publicznego. Wykonywany jest w dwóch wersjach: podtynkowej i nadtynkowej. Każda z wersji oferowana jest w dwóch typach: A i B. OP1 typ A w sytuacji alarmowej wymaga tylko zbicia szybki co powoduje zwolnienie przycisku. W OP1 typ B po zbiciu szybki należy wcisnąć przycisk z samoczynnym powrotem. W każdej obudowie mogą być zainstalowane trzy łączniki SP22-10 (zwierny) lub SP22-01 (rozwierny). Dodatkowo w każdym wykonaniu może być zamontowana dioda, którą można podłączyć do łącznika lub bezpośrednio do instalacji alarmowej danego obiektu. Uruchomienie i wysłanie sygnału następuje przez zbicie szybki (typ A) lub po zbiciu szybki i wciśnięciu przycisku z samoczynnym powrotem (typ B). Kasowanie stanu alarmowego następuje przez wymianę elementu kruchego (szybki - symbol zamówienia PPOŻ-5701). Wyrób jest zgodny z normą PN-EN 54-11. Świadectwo dopuszczenia Nr 0654/2009. Certyfikat zgodności EC Nr 1438/CPD/0130. UWAGA Przy wyborze torów prądowych należy uwzględnić wybrany typ (A lub B) TYP A Tor zwierny: stan zwarcia (obwód zamknięty) występuje po zamontowaniu pokrywy z szybką - przycisk jest wciśnięty stan rozwarcia (obwód otwarty) występuje po demontażu pokrywy z szybką lub po zbiciu szybki - przycisk jest niewciśnięty Tor rozwierny: stan zwarcia i rozwarcia odwrotnie do toru zwiernego TYP B Tor zwierny: stan zwarcia (obwód zamknięty) występuje gdy przycisk jest wciśnięty przed tym należy zdemontować poktywę z szybką lub zbić szybkę i wcisnąć ręcznie przycisk stan rozwarcia (obwód otwarty) występuje po zamontowaniu pokrywy z szybką jak również po jej demontażu lub zbici szybki ale bez wciskania przycisku - przycisk niewciśnięty Tor rozwierny: stan zwarcia i rozwarcia odwrotnie do toru zwiernego |  |  |  | ręczny ostrzegacz, ręczne ostrzegacze, pożarowe, pożar, rop, op1, ręczny ostrzegacz pożarowy, ręczne ostrzegacze pożarowe, alarm, alarmy, przycisk oddymiania, przyciski oddymiania, oddymianie, wyłącznik awaryjny, wyłączniki awaryjne | OP1 |  | 0.2945 | 0.3345 | 0.113 | 0.113 | 0.065 | Jarosław Modrzyński | 512055136 | j.modrzynski@spamel.com.pl
1267 | OP1-W02-A\01-230 | OP1-WER.PODTYN.PRZYCISK ZWAL.SAMOCZ. 1 TOR ROZW.+LED SYGN.230VAC | szt | 1 | 90.55 | PLN | 23 |  |  |  | A | H |  | EDI | 5907723096851 |  |  | OP1-W02-A\01-230 | 13010 | [5 empty] | 1 | op1-w02.png | SPAMEL_PL_Reczny_ostrzegacz_pozarowy_OP1.pdf |  |  | op1_pl.pdf |  | Ręczny ostrzegacz pożarowy OP1 OPIS PRODUKTU Ręczny ostrzegacz pożarowy OP1 przeznaczony jest do stosowania w pomieszczeniach przemysłowych użytku publicznego. Wykonywany jest w dwóch wersjach: podtynkowej i nadtynkowej. Każda z wersji oferowana jest w dwóch typach: A i B. OP1 typ A w sytuacji alarmowej wymaga tylko zbicia szybki co powoduje zwolnienie przycisku. W OP1 typ B po zbiciu szybki należy wcisnąć przycisk z samoczynnym powrotem. W każdej obudowie mogą być zainstalowane trzy łączniki SP22-10 (zwierny) lub SP22-01 (rozwierny). Dodatkowo w każdym wykonaniu może być zamontowana dioda, którą można podłączyć do łącznika lub bezpośrednio do instalacji alarmowej danego obiektu. Uruchomienie i wysłanie sygnału następuje przez zbicie szybki (typ A) lub po zbiciu szybki i wciśnięciu przycisku z samoczynnym powrotem (typ B). Kasowanie stanu alarmowego następuje przez wymianę elementu kruchego (szybki - symbol zamówienia PPOŻ-5701). Wyrób jest zgodny z normą PN-EN 54-11. Świadectwo dopuszczenia Nr 0654/2009. Certyfikat zgodności EC Nr 1438/CPD/0130. UWAGA Przy wyborze torów prądowych należy uwzględnić wybrany typ (A lub B) TYP A Tor zwierny: stan zwarcia (obwód zamknięty) występuje po zamontowaniu pokrywy z szybką - przycisk jest wciśnięty stan rozwarcia (obwód otwarty) występuje po demontażu pokrywy z szybką lub po zbiciu szybki - przycisk jest niewciśnięty Tor rozwierny: stan zwarcia i rozwarcia odwrotnie do toru zwiernego TYP B Tor zwierny: stan zwarcia (obwód zamknięty) występuje gdy przycisk jest wciśnięty przed tym należy zdemontować poktywę z szybką lub zbić szybkę i wcisnąć ręcznie przycisk stan rozwarcia (obwód otwarty) występuje po zamontowaniu pokrywy z szybką jak również po jej demontażu lub zbici szybki ale bez wciskania przycisku - przycisk niewciśnięty Tor rozwierny: stan zwarcia i rozwarcia odwrotnie do toru zwiernego |  |  |  | ręczny ostrzegacz, ręczne ostrzegacze, pożarowe, pożar, rop, op1, ręczny ostrzegacz pożarowy, ręczne ostrzegacze pożarowe, alarm, alarmy, przycisk oddymiania, przyciski oddymiania, oddymianie, wyłącznik awaryjny, wyłączniki awaryjne | OP1 |  | 0.299 | 0.339 | 0.113 | 0.113 | 0.065 | Jarosław Modrzyński | 512055136 | j.modrzynski@spamel.com.pl
1268 | OP1-W02-A\01-230-M | OP1-WER.PODTYN.PRZYCISK ZWAL.SAMOCZ. 1ROZ+LED SYGN.230VAC+MŁOTECZEK | szt | 1 | 101.22 | PLN | 23 |  |  |  | A | H |  | EDI | 5907723146235 |  |  | OP1-W02-A\01-230-M | 13010 | [5 empty] | 1 | op1-w02.png | SPAMEL_PL_Reczny_ostrzegacz_pozarowy_OP1.pdf |  |  | op1_pl.pdf |  | Ręczny ostrzegacz pożarowy OP1 OPIS PRODUKTU Ręczny ostrzegacz pożarowy OP1 przeznaczony jest do stosowania w pomieszczeniach przemysłowych użytku publicznego. Wykonywany jest w dwóch wersjach: podtynkowej i nadtynkowej. Każda z wersji oferowana jest w dwóch typach: A i B. OP1 typ A w sytuacji alarmowej wymaga tylko zbicia szybki co powoduje zwolnienie przycisku. W OP1 typ B po zbiciu szybki należy wcisnąć przycisk z samoczynnym powrotem. W każdej obudowie mogą być zainstalowane trzy łączniki SP22-10 (zwierny) lub SP22-01 (rozwierny). Dodatkowo w każdym wykonaniu może być zamontowana dioda, którą można podłączyć do łącznika lub bezpośrednio do instalacji alarmowej danego obiektu. Uruchomienie i wysłanie sygnału następuje przez zbicie szybki (typ A) lub po zbiciu szybki i wciśnięciu przycisku z samoczynnym powrotem (typ B). Kasowanie stanu alarmowego następuje przez wymianę elementu kruchego (szybki - symbol zamówienia PPOŻ-5701). Wyrób jest zgodny z normą PN-EN 54-11. Świadectwo dopuszczenia Nr 0654/2009. Certyfikat zgodności EC Nr 1438/CPD/0130. UWAGA Przy wyborze torów prądowych należy uwzględnić wybrany typ (A lub B) TYP A Tor zwierny: stan zwarcia (obwód zamknięty) występuje po zamontowaniu pokrywy z szybką - przycisk jest wciśnięty stan rozwarcia (obwód otwarty) występuje po demontażu pokrywy z szybką lub po zbiciu szybki - przycisk jest niewciśnięty Tor rozwierny: stan zwarcia i rozwarcia odwrotnie do toru zwiernego TYP B Tor zwierny: stan zwarcia (obwód zamknięty) występuje gdy przycisk jest wciśnięty przed tym należy zdemontować poktywę z szybką lub zbić szybkę i wcisnąć ręcznie przycisk stan rozwarcia (obwód otwarty) występuje po zamontowaniu pokrywy z szybką jak również po jej demontażu lub zbici szybki ale bez wciskania przycisku - przycisk niewciśnięty Tor rozwierny: stan zwarcia i rozwarcia odwrotnie do toru zwiernego |  |  |  | ręczny ostrzegacz, ręczne ostrzegacze, pożarowe, pożar, rop, op1, ręczny ostrzegacz pożarowy, ręczne ostrzegacze pożarowe, alarm, alarmy, przycisk oddymiania, przyciski oddymiania, oddymianie, wyłącznik awaryjny, wyłączniki awaryjne | OP1 |  | 0.4644 | 0.5044 | 0.113 | 0.113 | 0.065 | Jarosław Modrzyński | 512055136 | j.modrzynski@spamel.com.pl
1269 | OP1-W02-A\01-24 | OP1-WER.PODTYN.PRZYCISK ZWAL.SAMOCZ. 1ROZ.+LED SYGN.24VDC | szt | 1 | 90.55 | PLN | 23 |  |  |  | A | H |  | EDI | 5907723098336 |  |  | OP1-W02-A\01-24 | 13010 | [5 empty] | 1 | op1-w02.png | SPAMEL_PL_Reczny_ostrzegacz_pozarowy_OP1.pdf |  |  | op1_pl.pdf |  | Ręczny ostrzegacz pożarowy OP1 OPIS PRODUKTU Ręczny ostrzegacz pożarowy OP1 przeznaczony jest do stosowania w pomieszczeniach przemysłowych użytku publicznego. Wykonywany jest w dwóch wersjach: podtynkowej i nadtynkowej. Każda z wersji oferowana jest w dwóch typach: A i B. OP1 typ A w sytuacji alarmowej wymaga tylko zbicia szybki co powoduje zwolnienie przycisku. W OP1 typ B po zbiciu szybki należy wcisnąć przycisk z samoczynnym powrotem. W każdej obudowie mogą być zainstalowane trzy łączniki SP22-10 (zwierny) lub SP22-01 (rozwierny). Dodatkowo w każdym wykonaniu może być zamontowana dioda, którą można podłączyć do łącznika lub bezpośrednio do instalacji alarmowej danego obiektu. Uruchomienie i wysłanie sygnału następuje przez zbicie szybki (typ A) lub po zbiciu szybki i wciśnięciu przycisku z samoczynnym powrotem (typ B). Kasowanie stanu alarmowego następuje przez wymianę elementu kruchego (szybki - symbol zamówienia PPOŻ-5701). Wyrób jest zgodny z normą PN-EN 54-11. Świadectwo dopuszczenia Nr 0654/2009. Certyfikat zgodności EC Nr 1438/CPD/0130. UWAGA Przy wyborze torów prądowych należy uwzględnić wybrany typ (A lub B) TYP A Tor zwierny: stan zwarcia (obwód zamknięty) występuje po zamontowaniu pokrywy z szybką - przycisk jest wciśnięty stan rozwarcia (obwód otwarty) występuje po demontażu pokrywy z szybką lub po zbiciu szybki - przycisk jest niewciśnięty Tor rozwierny: stan zwarcia i rozwarcia odwrotnie do toru zwiernego TYP B Tor zwierny: stan zwarcia (obwód zamknięty) występuje gdy przycisk jest wciśnięty przed tym należy zdemontować poktywę z szybką lub zbić szybkę i wcisnąć ręcznie przycisk stan rozwarcia (obwód otwarty) występuje po zamontowaniu pokrywy z szybką jak również po jej demontażu lub zbici szybki ale bez wciskania przycisku - przycisk niewciśnięty Tor rozwierny: stan zwarcia i rozwarcia odwrotnie do toru zwiernego |  |  |  | ręczny ostrzegacz, ręczne ostrzegacze, pożarowe, pożar, rop, op1, ręczny ostrzegacz pożarowy, ręczne ostrzegacze pożarowe, alarm, alarmy, przycisk oddymiania, przyciski oddymiania, oddymianie, wyłącznik awaryjny, wyłączniki awaryjne | OP1 |  | 0.2987 | 0.3387 | 0.113 | 0.113 | 0.065 | Jarosław Modrzyński | 512055136 | j.modrzynski@spamel.com.pl
1270 | OP1-W02-A\01-M | OP1-WER.PODTYN.PRZYCISK ZWAL.SAMOCZ. 1 TOR ROZW.+MŁOTECZEK | szt | 1 | 90.76 | PLN | 23 |  |  |  | A | H |  | EDI | 5907723097612 |  |  | OP1-W02-A\01-M | 13010 | [5 empty] | 1 | op1-w02.png | SPAMEL_PL_Reczny_ostrzegacz_pozarowy_OP1.pdf |  |  | op1_pl.pdf |  | Ręczny ostrzegacz pożarowy OP1 OPIS PRODUKTU Ręczny ostrzegacz pożarowy OP1 przeznaczony jest do stosowania w pomieszczeniach przemysłowych użytku publicznego. Wykonywany jest w dwóch wersjach: podtynkowej i nadtynkowej. Każda z wersji oferowana jest w dwóch typach: A i B. OP1 typ A w sytuacji alarmowej wymaga tylko zbicia szybki co powoduje zwolnienie przycisku. W OP1 typ B po zbiciu szybki należy wcisnąć przycisk z samoczynnym powrotem. W każdej obudowie mogą być zainstalowane trzy łączniki SP22-10 (zwierny) lub SP22-01 (rozwierny). Dodatkowo w każdym wykonaniu może być zamontowana dioda, którą można podłączyć do łącznika lub bezpośrednio do instalacji alarmowej danego obiektu. Uruchomienie i wysłanie sygnału następuje przez zbicie szybki (typ A) lub po zbiciu szybki i wciśnięciu przycisku z samoczynnym powrotem (typ B). Kasowanie stanu alarmowego następuje przez wymianę elementu kruchego (szybki - symbol zamówienia PPOŻ-5701). Wyrób jest zgodny z normą PN-EN 54-11. Świadectwo dopuszczenia Nr 0654/2009. Certyfikat zgodności EC Nr 1438/CPD/0130. UWAGA Przy wyborze torów prądowych należy uwzględnić wybrany typ (A lub B) TYP A Tor zwierny: stan zwarcia (obwód zamknięty) występuje po zamontowaniu pokrywy z szybką - przycisk jest wciśnięty stan rozwarcia (obwód otwarty) występuje po demontażu pokrywy z szybką lub po zbiciu szybki - przycisk jest niewciśnięty Tor rozwierny: stan zwarcia i rozwarcia odwrotnie do toru zwiernego TYP B Tor zwierny: stan zwarcia (obwód zamknięty) występuje gdy przycisk jest wciśnięty przed tym należy zdemontować poktywę z szybką lub zbić szybkę i wcisnąć ręcznie przycisk stan rozwarcia (obwód otwarty) występuje po zamontowaniu pokrywy z szybką jak również po jej demontażu lub zbici szybki ale bez wciskania przycisku - przycisk niewciśnięty Tor rozwierny: stan zwarcia i rozwarcia odwrotnie do toru zwiernego |  |  |  | ręczny ostrzegacz, ręczne ostrzegacze, pożarowe, pożar, rop, op1, ręczny ostrzegacz pożarowy, ręczne ostrzegacze pożarowe, alarm, alarmy, przycisk oddymiania, przyciski oddymiania, oddymianie, wyłącznik awaryjny, wyłączniki awaryjne | OP1 |  | 0.46 | 0.5 | 0.113 | 0.113 | 0.065 | Jarosław Modrzyński | 512055136 | j.modrzynski@spamel.com.pl
1271 | OP1-W02-A\02 | OP1-WER.PODTYN.PRZYCISK ZWAL.SAMOCZ. 2 ROZWIER. | szt | 1 | 88.66 | PLN | 23 |  |  |  | A | H |  | EDI | 5907723097629 |  |  | OP1-W02-A\02 | 13010 | [5 empty] | 1 | op1-w02.png | SPAMEL_PL_Reczny_ostrzegacz_pozarowy_OP1.pdf |  |  | op1_pl.pdf |  | Ręczny ostrzegacz pożarowy OP1 OPIS PRODUKTU Ręczny ostrzegacz pożarowy OP1 przeznaczony jest do stosowania w pomieszczeniach przemysłowych użytku publicznego. Wykonywany jest w dwóch wersjach: podtynkowej i nadtynkowej. Każda z wersji oferowana jest w dwóch typach: A i B. OP1 typ A w sytuacji alarmowej wymaga tylko zbicia szybki co powoduje zwolnienie przycisku. W OP1 typ B po zbiciu szybki należy wcisnąć przycisk z samoczynnym powrotem. W każdej obudowie mogą być zainstalowane trzy łączniki SP22-10 (zwierny) lub SP22-01 (rozwierny). Dodatkowo w każdym wykonaniu może być zamontowana dioda, którą można podłączyć do łącznika lub bezpośrednio do instalacji alarmowej danego obiektu. Uruchomienie i wysłanie sygnału następuje przez zbicie szybki (typ A) lub po zbiciu szybki i wciśnięciu przycisku z samoczynnym powrotem (typ B). Kasowanie stanu alarmowego następuje przez wymianę elementu kruchego (szybki - symbol zamówienia PPOŻ-5701). Wyrób jest zgodny z normą PN-EN 54-11. Świadectwo dopuszczenia Nr 0654/2009. Certyfikat zgodności EC Nr 1438/CPD/0130. UWAGA Przy wyborze torów prądowych należy uwzględnić wybrany typ (A lub B) TYP A Tor zwierny: stan zwarcia (obwód zamknięty) występuje po zamontowaniu pokrywy z szybką - przycisk jest wciśnięty stan rozwarcia (obwód otwarty) występuje po demontażu pokrywy z szybką lub po zbiciu szybki - przycisk jest niewciśnięty Tor rozwierny: stan zwarcia i rozwarcia odwrotnie do toru zwiernego TYP B Tor zwierny: stan zwarcia (obwód zamknięty) występuje gdy przycisk jest wciśnięty przed tym należy zdemontować poktywę z szybką lub zbić szybkę i wcisnąć ręcznie przycisk stan rozwarcia (obwód otwarty) występuje po zamontowaniu pokrywy z szybką jak również po jej demontażu lub zbici szybki ale bez wciskania przycisku - przycisk niewciśnięty Tor rozwierny: stan zwarcia i rozwarcia odwrotnie do toru zwiernego |  |  |  | ręczny ostrzegacz, ręczne ostrzegacze, pożarowe, pożar, rop, op1, ręczny ostrzegacz pożarowy, ręczne ostrzegacze pożarowe, alarm, alarmy, przycisk oddymiania, przyciski oddymiania, oddymianie, wyłącznik awaryjny, wyłączniki awaryjne | OP1 |  | 0.3046 | 0.3446 | 0.113 | 0.113 | 0.065 | Jarosław Modrzyński | 512055136 | j.modrzynski@spamel.com.pl
1272 | OP1-W02-A\02-230 | OP1-WER.PODTYN.PRZYCISK ZWAL.SAMOCZ. 2 TOR ROZW.+LED SYGN.230VAC | szt | 1 | 109.78 | PLN | 23 |  |  |  | A | H |  | EDI | 5907723096875 |  |  | OP1-W02-A\02-230 | 13010 | [5 empty] | 1 | op1-w02.png | SPAMEL_PL_Reczny_ostrzegacz_pozarowy_OP1.pdf |  |  | op1_pl.pdf |  | Ręczny ostrzegacz pożarowy OP1 OPIS PRODUKTU Ręczny ostrzegacz pożarowy OP1 przeznaczony jest do stosowania w pomieszczeniach przemysłowych użytku publicznego. Wykonywany jest w dwóch wersjach: podtynkowej i nadtynkowej. Każda z wersji oferowana jest w dwóch typach: A i B. OP1 typ A w sytuacji alarmowej wymaga tylko zbicia szybki co powoduje zwolnienie przycisku. W OP1 typ B po zbiciu szybki należy wcisnąć przycisk z samoczynnym powrotem. W każdej obudowie mogą być zainstalowane trzy łączniki SP22-10 (zwierny) lub SP22-01 (rozwierny). Dodatkowo w każdym wykonaniu może być zamontowana dioda, którą można podłączyć do łącznika lub bezpośrednio do instalacji alarmowej danego obiektu. Uruchomienie i wysłanie sygnału następuje przez zbicie szybki (typ A) lub po zbiciu szybki i wciśnięciu przycisku z samoczynnym powrotem (typ B). Kasowanie stanu alarmowego następuje przez wymianę elementu kruchego (szybki - symbol zamówienia PPOŻ-5701). Wyrób jest zgodny z normą PN-EN 54-11. Świadectwo dopuszczenia Nr 0654/2009. Certyfikat zgodności EC Nr 1438/CPD/0130. UWAGA Przy wyborze torów prądowych należy uwzględnić wybrany typ (A lub B) TYP A Tor zwierny: stan zwarcia (obwód zamknięty) występuje po zamontowaniu pokrywy z szybką - przycisk jest wciśnięty stan rozwarcia (obwód otwarty) występuje po demontażu pokrywy z szybką lub po zbiciu szybki - przycisk jest niewciśnięty Tor rozwierny: stan zwarcia i rozwarcia odwrotnie do toru zwiernego TYP B Tor zwierny: stan zwarcia (obwód zamknięty) występuje gdy przycisk jest wciśnięty przed tym należy zdemontować poktywę z szybką lub zbić szybkę i wcisnąć ręcznie przycisk stan rozwarcia (obwód otwarty) występuje po zamontowaniu pokrywy z szybką jak również po jej demontażu lub zbici szybki ale bez wciskania przycisku - przycisk niewciśnięty Tor rozwierny: stan zwarcia i rozwarcia odwrotnie do toru zwiernego |  |  |  | ręczny ostrzegacz, ręczne ostrzegacze, pożarowe, pożar, rop, op1, ręczny ostrzegacz pożarowy, ręczne ostrzegacze pożarowe, alarm, alarmy, przycisk oddymiania, przyciski oddymiania, oddymianie, wyłącznik awaryjny, wyłączniki awaryjne | OP1 |  | 0.309 | 0.349 | 0.113 | 0.113 | 0.065 | Jarosław Modrzyński | 512055136 | j.modrzynski@spamel.com.pl
1273 | OP1-W02-A\02-230-M | OP1-WER.PODTYN.PRZYCISK ZWAL.SAMOCZ. 2ROZ+LED SYGN.230VAC+MŁOTECZEK | szt | 1 | 109.78 | PLN | 23 |  |  |  | A | H |  | EDI | 5907723147362 |  |  | OP1-W02-A\02-230-M | 13010 | [5 empty] | 1 | op1-w02.png | SPAMEL_PL_Reczny_ostrzegacz_pozarowy_OP1.pdf |  |  | op1_pl.pdf |  | Ręczny ostrzegacz pożarowy OP1 OPIS PRODUKTU Ręczny ostrzegacz pożarowy OP1 przeznaczony jest do stosowania w pomieszczeniach przemysłowych użytku publicznego. Wykonywany jest w dwóch wersjach: podtynkowej i nadtynkowej. Każda z wersji oferowana jest w dwóch typach: A i B. OP1 typ A w sytuacji alarmowej wymaga tylko zbicia szybki co powoduje zwolnienie przycisku. W OP1 typ B po zbiciu szybki należy wcisnąć przycisk z samoczynnym powrotem. W każdej obudowie mogą być zainstalowane trzy łączniki SP22-10 (zwierny) lub SP22-01 (rozwierny). Dodatkowo w każdym wykonaniu może być zamontowana dioda, którą można podłączyć do łącznika lub bezpośrednio do instalacji alarmowej danego obiektu. Uruchomienie i wysłanie sygnału następuje przez zbicie szybki (typ A) lub po zbiciu szybki i wciśnięciu przycisku z samoczynnym powrotem (typ B). Kasowanie stanu alarmowego następuje przez wymianę elementu kruchego (szybki - symbol zamówienia PPOŻ-5701). Wyrób jest zgodny z normą PN-EN 54-11. Świadectwo dopuszczenia Nr 0654/2009. Certyfikat zgodności EC Nr 1438/CPD/0130. UWAGA Przy wyborze torów prądowych należy uwzględnić wybrany typ (A lub B) TYP A Tor zwierny: stan zwarcia (obwód zamknięty) występuje po zamontowaniu pokrywy z szybką - przycisk jest wciśnięty stan rozwarcia (obwód otwarty) występuje po demontażu pokrywy z szybką lub po zbiciu szybki - przycisk jest niewciśnięty Tor rozwierny: stan zwarcia i rozwarcia odwrotnie do toru zwiernego TYP B Tor zwierny: stan zwarcia (obwód zamknięty) występuje gdy przycisk jest wciśnięty przed tym należy zdemontować poktywę z szybką lub zbić szybkę i wcisnąć ręcznie przycisk stan rozwarcia (obwód otwarty) występuje po zamontowaniu pokrywy z szybką jak również po jej demontażu lub zbici szybki ale bez wciskania przycisku - przycisk niewciśnięty Tor rozwierny: stan zwarcia i rozwarcia odwrotnie do toru zwiernego |  |  |  | ręczny ostrzegacz, ręczne ostrzegacze, pożarowe, pożar, rop, op1, ręczny ostrzegacz pożarowy, ręczne ostrzegacze pożarowe, alarm, alarmy, przycisk oddymiania, przyciski oddymiania, oddymianie, wyłącznik awaryjny, wyłączniki awaryjne | OP1 |  | 0.4744 | 0.5144 | 0.113 | 0.113 | 0.065 | Jarosław Modrzyński | 512055136 | j.modrzynski@spamel.com.pl
1274 | OP1-W02-A\02-24 | OP1-WER.PODTYN.PRZYCISK ZWAL.SAMOCZ. 2ROZ.+LED SYGN.24VDC | szt | 1 | 99.12 | PLN | 23 |  |  |  | A | H |  | EDI | 5907723098350 |  |  | OP1-W02-A\02-24 | 13010 | [5 empty] | 1 | op1-w02.png | SPAMEL_PL_Reczny_ostrzegacz_pozarowy_OP1.pdf |  |  | op1_pl.pdf |  | Ręczny ostrzegacz pożarowy OP1 OPIS PRODUKTU Ręczny ostrzegacz pożarowy OP1 przeznaczony jest do stosowania w pomieszczeniach przemysłowych użytku publicznego. Wykonywany jest w dwóch wersjach: podtynkowej i nadtynkowej. Każda z wersji oferowana jest w dwóch typach: A i B. OP1 typ A w sytuacji alarmowej wymaga tylko zbicia szybki co powoduje zwolnienie przycisku. W OP1 typ B po zbiciu szybki należy wcisnąć przycisk z samoczynnym powrotem. W każdej obudowie mogą być zainstalowane trzy łączniki SP22-10 (zwierny) lub SP22-01 (rozwierny). Dodatkowo w każdym wykonaniu może być zamontowana dioda, którą można podłączyć do łącznika lub bezpośrednio do instalacji alarmowej danego obiektu. Uruchomienie i wysłanie sygnału następuje przez zbicie szybki (typ A) lub po zbiciu szybki i wciśnięciu przycisku z samoczynnym powrotem (typ B). Kasowanie stanu alarmowego następuje przez wymianę elementu kruchego (szybki - symbol zamówienia PPOŻ-5701). Wyrób jest zgodny z normą PN-EN 54-11. Świadectwo dopuszczenia Nr 0654/2009. Certyfikat zgodności EC Nr 1438/CPD/0130. UWAGA Przy wyborze torów prądowych należy uwzględnić wybrany typ (A lub B) TYP A Tor zwierny: stan zwarcia (obwód zamknięty) występuje po zamontowaniu pokrywy z szybką - przycisk jest wciśnięty stan rozwarcia (obwód otwarty) występuje po demontażu pokrywy z szybką lub po zbiciu szybki - przycisk jest niewciśnięty Tor rozwierny: stan zwarcia i rozwarcia odwrotnie do toru zwiernego TYP B Tor zwierny: stan zwarcia (obwód zamknięty) występuje gdy przycisk jest wciśnięty przed tym należy zdemontować poktywę z szybką lub zbić szybkę i wcisnąć ręcznie przycisk stan rozwarcia (obwód otwarty) występuje po zamontowaniu pokrywy z szybką jak również po jej demontażu lub zbici szybki ale bez wciskania przycisku - przycisk niewciśnięty Tor rozwierny: stan zwarcia i rozwarcia odwrotnie do toru zwiernego |  |  |  | ręczny ostrzegacz, ręczne ostrzegacze, pożarowe, pożar, rop, op1, ręczny ostrzegacz pożarowy, ręczne ostrzegacze pożarowe, alarm, alarmy, przycisk oddymiania, przyciski oddymiania, oddymianie, wyłącznik awaryjny, wyłączniki awaryjne | OP1 |  | 0.3087 | 0.3487 | 0.113 | 0.113 | 0.065 | Jarosław Modrzyński | 512055136 | j.modrzynski@spamel.com.pl
1275 | OP1-W02-A\02-M | OP1-WER.PODTYN.PRZYCISK ZWAL.SAMOCZ. 2 TOR ROZW.+MŁOTECZEK | szt | 1 | 99.31 | PLN | 23 |  |  |  | A | H |  | EDI | 5907723108820 |  |  | OP1-W02-A\02-M | 13010 | [5 empty] | 1 | op1-w02.png | SPAMEL_PL_Reczny_ostrzegacz_pozarowy_OP1.pdf |  |  | op1_pl.pdf |  | Ręczny ostrzegacz pożarowy OP1 OPIS PRODUKTU Ręczny ostrzegacz pożarowy OP1 przeznaczony jest do stosowania w pomieszczeniach przemysłowych użytku publicznego. Wykonywany jest w dwóch wersjach: podtynkowej i nadtynkowej. Każda z wersji oferowana jest w dwóch typach: A i B. OP1 typ A w sytuacji alarmowej wymaga tylko zbicia szybki co powoduje zwolnienie przycisku. W OP1 typ B po zbiciu szybki należy wcisnąć przycisk z samoczynnym powrotem. W każdej obudowie mogą być zainstalowane trzy łączniki SP22-10 (zwierny) lub SP22-01 (rozwierny). Dodatkowo w każdym wykonaniu może być zamontowana dioda, którą można podłączyć do łącznika lub bezpośrednio do instalacji alarmowej danego obiektu. Uruchomienie i wysłanie sygnału następuje przez zbicie szybki (typ A) lub po zbiciu szybki i wciśnięciu przycisku z samoczynnym powrotem (typ B). Kasowanie stanu alarmowego następuje przez wymianę elementu kruchego (szybki - symbol zamówienia PPOŻ-5701). Wyrób jest zgodny z normą PN-EN 54-11. Świadectwo dopuszczenia Nr 0654/2009. Certyfikat zgodności EC Nr 1438/CPD/0130. UWAGA Przy wyborze torów prądowych należy uwzględnić wybrany typ (A lub B) TYP A Tor zwierny: stan zwarcia (obwód zamknięty) występuje po zamontowaniu pokrywy z szybką - przycisk jest wciśnięty stan rozwarcia (obwód otwarty) występuje po demontażu pokrywy z szybką lub po zbiciu szybki - przycisk jest niewciśnięty Tor rozwierny: stan zwarcia i rozwarcia odwrotnie do toru zwiernego TYP B Tor zwierny: stan zwarcia (obwód zamknięty) występuje gdy przycisk jest wciśnięty przed tym należy zdemontować poktywę z szybką lub zbić szybkę i wcisnąć ręcznie przycisk stan rozwarcia (obwód otwarty) występuje po zamontowaniu pokrywy z szybką jak również po jej demontażu lub zbici szybki ale bez wciskania przycisku - przycisk niewciśnięty Tor rozwierny: stan zwarcia i rozwarcia odwrotnie do toru zwiernego |  |  |  | ręczny ostrzegacz, ręczne ostrzegacze, pożarowe, pożar, rop, op1, ręczny ostrzegacz pożarowy, ręczne ostrzegacze pożarowe, alarm, alarmy, przycisk oddymiania, przyciski oddymiania, oddymianie, wyłącznik awaryjny, wyłączniki awaryjne | OP1 |  | 0.47 | 0.51 | 0.113 | 0.113 | 0.065 | Jarosław Modrzyński | 512055136 | j.modrzynski@spamel.com.pl
1276 | OP1-W02-A\03 | OP1-WER.PODTYN.PRZYCISK ZWAL.SAMOCZ. 3 ROZWIER. | szt | 1 | 97.22 | PLN | 23 |  |  |  | A | H |  | EDI | 5907723097643 |  |  | OP1-W02-A\03 | 13010 | [5 empty] | 1 | op1-w02.png | SPAMEL_PL_Reczny_ostrzegacz_pozarowy_OP1.pdf |  |  | op1_pl.pdf |  | Ręczny ostrzegacz pożarowy OP1 OPIS PRODUKTU Ręczny ostrzegacz pożarowy OP1 przeznaczony jest do stosowania w pomieszczeniach przemysłowych użytku publicznego. Wykonywany jest w dwóch wersjach: podtynkowej i nadtynkowej. Każda z wersji oferowana jest w dwóch typach: A i B. OP1 typ A w sytuacji alarmowej wymaga tylko zbicia szybki co powoduje zwolnienie przycisku. W OP1 typ B po zbiciu szybki należy wcisnąć przycisk z samoczynnym powrotem. W każdej obudowie mogą być zainstalowane trzy łączniki SP22-10 (zwierny) lub SP22-01 (rozwierny). Dodatkowo w każdym wykonaniu może być zamontowana dioda, którą można podłączyć do łącznika lub bezpośrednio do instalacji alarmowej danego obiektu. Uruchomienie i wysłanie sygnału następuje przez zbicie szybki (typ A) lub po zbiciu szybki i wciśnięciu przycisku z samoczynnym powrotem (typ B). Kasowanie stanu alarmowego następuje przez wymianę elementu kruchego (szybki - symbol zamówienia PPOŻ-5701). Wyrób jest zgodny z normą PN-EN 54-11. Świadectwo dopuszczenia Nr 0654/2009. Certyfikat zgodności EC Nr 1438/CPD/0130. UWAGA Przy wyborze torów prądowych należy uwzględnić wybrany typ (A lub B) TYP A Tor zwierny: stan zwarcia (obwód zamknięty) występuje po zamontowaniu pokrywy z szybką - przycisk jest wciśnięty stan rozwarcia (obwód otwarty) występuje po demontażu pokrywy z szybką lub po zbiciu szybki - przycisk jest niewciśnięty Tor rozwierny: stan zwarcia i rozwarcia odwrotnie do toru zwiernego TYP B Tor zwierny: stan zwarcia (obwód zamknięty) występuje gdy przycisk jest wciśnięty przed tym należy zdemontować poktywę z szybką lub zbić szybkę i wcisnąć ręcznie przycisk stan rozwarcia (obwód otwarty) występuje po zamontowaniu pokrywy z szybką jak również po jej demontażu lub zbici szybki ale bez wciskania przycisku - przycisk niewciśnięty Tor rozwierny: stan zwarcia i rozwarcia odwrotnie do toru zwiernego |  |  |  | ręczny ostrzegacz, ręczne ostrzegacze, pożarowe, pożar, rop, op1, ręczny ostrzegacz pożarowy, ręczne ostrzegacze pożarowe, alarm, alarmy, przycisk oddymiania, przyciski oddymiania, oddymianie, wyłącznik awaryjny, wyłączniki awaryjne | OP1 |  | 0.3146 | 0.3546 | 0.113 | 0.113 | 0.065 | Jarosław Modrzyński | 512055136 | j.modrzynski@spamel.com.pl
1277 | OP1-W02-A\03-230-M | OP1-WER.PODTYN.PRZYCISK ZWAL.SAMOCZ. 3ROZ+LED SYGN.230VAC+MŁOTECZEK | szt | 1 | 118.59 | PLN | 23 |  |  |  | A | H |  | EDI | 5907723121263 |  |  | OP1-W02-A\03-230-M | 13010 | [5 empty] | 1 | op1-w02.png | SPAMEL_PL_Reczny_ostrzegacz_pozarowy_OP1.pdf |  |  | op1_pl.pdf |  | Ręczny ostrzegacz pożarowy OP1 OPIS PRODUKTU Ręczny ostrzegacz pożarowy OP1 przeznaczony jest do stosowania w pomieszczeniach przemysłowych użytku publicznego. Wykonywany jest w dwóch wersjach: podtynkowej i nadtynkowej. Każda z wersji oferowana jest w dwóch typach: A i B. OP1 typ A w sytuacji alarmowej wymaga tylko zbicia szybki co powoduje zwolnienie przycisku. W OP1 typ B po zbiciu szybki należy wcisnąć przycisk z samoczynnym powrotem. W każdej obudowie mogą być zainstalowane trzy łączniki SP22-10 (zwierny) lub SP22-01 (rozwierny). Dodatkowo w każdym wykonaniu może być zamontowana dioda, którą można podłączyć do łącznika lub bezpośrednio do instalacji alarmowej danego obiektu. Uruchomienie i wysłanie sygnału następuje przez zbicie szybki (typ A) lub po zbiciu szybki i wciśnięciu przycisku z samoczynnym powrotem (typ B). Kasowanie stanu alarmowego następuje przez wymianę elementu kruchego (szybki - symbol zamówienia PPOŻ-5701). Wyrób jest zgodny z normą PN-EN 54-11. Świadectwo dopuszczenia Nr 0654/2009. Certyfikat zgodności EC Nr 1438/CPD/0130. UWAGA Przy wyborze torów prądowych należy uwzględnić wybrany typ (A lub B) TYP A Tor zwierny: stan zwarcia (obwód zamknięty) występuje po zamontowaniu pokrywy z szybką - przycisk jest wciśnięty stan rozwarcia (obwód otwarty) występuje po demontażu pokrywy z szybką lub po zbiciu szybki - przycisk jest niewciśnięty Tor rozwierny: stan zwarcia i rozwarcia odwrotnie do toru zwiernego TYP B Tor zwierny: stan zwarcia (obwód zamknięty) występuje gdy przycisk jest wciśnięty przed tym należy zdemontować poktywę z szybką lub zbić szybkę i wcisnąć ręcznie przycisk stan rozwarcia (obwód otwarty) występuje po zamontowaniu pokrywy z szybką jak również po jej demontażu lub zbici szybki ale bez wciskania przycisku - przycisk niewciśnięty Tor rozwierny: stan zwarcia i rozwarcia odwrotnie do toru zwiernego |  |  |  | ręczny ostrzegacz, ręczne ostrzegacze, pożarowe, pożar, rop, op1, ręczny ostrzegacz pożarowy, ręczne ostrzegacze pożarowe, alarm, alarmy, przycisk oddymiania, przyciski oddymiania, oddymianie, wyłącznik awaryjny, wyłączniki awaryjne | OP1 |  | 0.4845 | 0.5245 | 0.113 | 0.113 | 0.065 | Jarosław Modrzyński | 512055136 | j.modrzynski@spamel.com.pl
1278 | OP1-W02-A\10 | OP1-WER.PODTYN.PRZYCISK ZWAL.SAMOCZ. 1 TOR ZWIERNY | szt | 1 | 80.1 | PLN | 23 |  |  |  | A | H |  | EDI | 5907723097667 |  |  | OP1-W02-A\10 | 13010 | [5 empty] | 1 | op1-w02.png | SPAMEL_PL_Reczny_ostrzegacz_pozarowy_OP1.pdf |  |  | op1_pl.pdf |  | Ręczny ostrzegacz pożarowy OP1 OPIS PRODUKTU Ręczny ostrzegacz pożarowy OP1 przeznaczony jest do stosowania w pomieszczeniach przemysłowych użytku publicznego. Wykonywany jest w dwóch wersjach: podtynkowej i nadtynkowej. Każda z wersji oferowana jest w dwóch typach: A i B. OP1 typ A w sytuacji alarmowej wymaga tylko zbicia szybki co powoduje zwolnienie przycisku. W OP1 typ B po zbiciu szybki należy wcisnąć przycisk z samoczynnym powrotem. W każdej obudowie mogą być zainstalowane trzy łączniki SP22-10 (zwierny) lub SP22-01 (rozwierny). Dodatkowo w każdym wykonaniu może być zamontowana dioda, którą można podłączyć do łącznika lub bezpośrednio do instalacji alarmowej danego obiektu. Uruchomienie i wysłanie sygnału następuje przez zbicie szybki (typ A) lub po zbiciu szybki i wciśnięciu przycisku z samoczynnym powrotem (typ B). Kasowanie stanu alarmowego następuje przez wymianę elementu kruchego (szybki - symbol zamówienia PPOŻ-5701). Wyrób jest zgodny z normą PN-EN 54-11. Świadectwo dopuszczenia Nr 0654/2009. Certyfikat zgodności EC Nr 1438/CPD/0130. UWAGA Przy wyborze torów prądowych należy uwzględnić wybrany typ (A lub B) TYP A Tor zwierny: stan zwarcia (obwód zamknięty) występuje po zamontowaniu pokrywy z szybką - przycisk jest wciśnięty stan rozwarcia (obwód otwarty) występuje po demontażu pokrywy z szybką lub po zbiciu szybki - przycisk jest niewciśnięty Tor rozwierny: stan zwarcia i rozwarcia odwrotnie do toru zwiernego TYP B Tor zwierny: stan zwarcia (obwód zamknięty) występuje gdy przycisk jest wciśnięty przed tym należy zdemontować poktywę z szybką lub zbić szybkę i wcisnąć ręcznie przycisk stan rozwarcia (obwód otwarty) występuje po zamontowaniu pokrywy z szybką jak również po jej demontażu lub zbici szybki ale bez wciskania przycisku - przycisk niewciśnięty Tor rozwierny: stan zwarcia i rozwarcia odwrotnie do toru zwiernego |  |  |  | ręczny ostrzegacz, ręczne ostrzegacze, pożarowe, pożar, rop, op1, ręczny ostrzegacz pożarowy, ręczne ostrzegacze pożarowe, alarm, alarmy, przycisk oddymiania, przyciski oddymiania, oddymianie, wyłącznik awaryjny, wyłączniki awaryjne | OP1 |  | 0.2945 | 0.3345 | 0.113 | 0.113 | 0.065 | Jarosław Modrzyński | 512055136 | j.modrzynski@spamel.com.pl
1279 | OP1-W02-A\10-230 | OP1-WER.PODTYN.PRZYCISK ZWAL.SAMOCZ. 1 TOR ZWIER.+LED SYGN.230VAC | szt | 1 | 90.55 | PLN | 23 |  |  |  | A | H |  | EDI | 5907723096912 |  |  | OP1-W02-A\10-230 | 13010 | [5 empty] | 1 | op1-w02.png | SPAMEL_PL_Reczny_ostrzegacz_pozarowy_OP1.pdf |  |  | op1_pl.pdf |  | Ręczny ostrzegacz pożarowy OP1 OPIS PRODUKTU Ręczny ostrzegacz pożarowy OP1 przeznaczony jest do stosowania w pomieszczeniach przemysłowych użytku publicznego. Wykonywany jest w dwóch wersjach: podtynkowej i nadtynkowej. Każda z wersji oferowana jest w dwóch typach: A i B. OP1 typ A w sytuacji alarmowej wymaga tylko zbicia szybki co powoduje zwolnienie przycisku. W OP1 typ B po zbiciu szybki należy wcisnąć przycisk z samoczynnym powrotem. W każdej obudowie mogą być zainstalowane trzy łączniki SP22-10 (zwierny) lub SP22-01 (rozwierny). Dodatkowo w każdym wykonaniu może być zamontowana dioda, którą można podłączyć do łącznika lub bezpośrednio do instalacji alarmowej danego obiektu. Uruchomienie i wysłanie sygnału następuje przez zbicie szybki (typ A) lub po zbiciu szybki i wciśnięciu przycisku z samoczynnym powrotem (typ B). Kasowanie stanu alarmowego następuje przez wymianę elementu kruchego (szybki - symbol zamówienia PPOŻ-5701). Wyrób jest zgodny z normą PN-EN 54-11. Świadectwo dopuszczenia Nr 0654/2009. Certyfikat zgodności EC Nr 1438/CPD/0130. UWAGA Przy wyborze torów prądowych należy uwzględnić wybrany typ (A lub B) TYP A Tor zwierny: stan zwarcia (obwód zamknięty) występuje po zamontowaniu pokrywy z szybką - przycisk jest wciśnięty stan rozwarcia (obwód otwarty) występuje po demontażu pokrywy z szybką lub po zbiciu szybki - przycisk jest niewciśnięty Tor rozwierny: stan zwarcia i rozwarcia odwrotnie do toru zwiernego TYP B Tor zwierny: stan zwarcia (obwód zamknięty) występuje gdy przycisk jest wciśnięty przed tym należy zdemontować poktywę z szybką lub zbić szybkę i wcisnąć ręcznie przycisk stan rozwarcia (obwód otwarty) występuje po zamontowaniu pokrywy z szybką jak również po jej demontażu lub zbici szybki ale bez wciskania przycisku - przycisk niewciśnięty Tor rozwierny: stan zwarcia i rozwarcia odwrotnie do toru zwiernego |  |  |  | ręczny ostrzegacz, ręczne ostrzegacze, pożarowe, pożar, rop, op1, ręczny ostrzegacz pożarowy, ręczne ostrzegacze pożarowe, alarm, alarmy, przycisk oddymiania, przyciski oddymiania, oddymianie, wyłącznik awaryjny, wyłączniki awaryjne | OP1 |  | 0.299 | 0.339 | 0.113 | 0.113 | 0.065 | Jarosław Modrzyński | 512055136 | j.modrzynski@spamel.com.pl
1280 | OP1-W02-A\10-24 | OP1-WER.PODTYN.PRZYCISK ZWAL.SAMOCZ. 1 TOR ZWIER.+LED SYGN.24VDC | szt | 1 | 80.1 | PLN | 23 |  |  |  | A | H |  | EDI | 5907723098398 |  |  | OP1-W02-A\10-24 | 13010 | [5 empty] | 1 | op1-w02.png | SPAMEL_PL_Reczny_ostrzegacz_pozarowy_OP1.pdf |  |  | op1_pl.pdf |  | Ręczny ostrzegacz pożarowy OP1 OPIS PRODUKTU Ręczny ostrzegacz pożarowy OP1 przeznaczony jest do stosowania w pomieszczeniach przemysłowych użytku publicznego. Wykonywany jest w dwóch wersjach: podtynkowej i nadtynkowej. Każda z wersji oferowana jest w dwóch typach: A i B. OP1 typ A w sytuacji alarmowej wymaga tylko zbicia szybki co powoduje zwolnienie przycisku. W OP1 typ B po zbiciu szybki należy wcisnąć przycisk z samoczynnym powrotem. W każdej obudowie mogą być zainstalowane trzy łączniki SP22-10 (zwierny) lub SP22-01 (rozwierny). Dodatkowo w każdym wykonaniu może być zamontowana dioda, którą można podłączyć do łącznika lub bezpośrednio do instalacji alarmowej danego obiektu. Uruchomienie i wysłanie sygnału następuje przez zbicie szybki (typ A) lub po zbiciu szybki i wciśnięciu przycisku z samoczynnym powrotem (typ B). Kasowanie stanu alarmowego następuje przez wymianę elementu kruchego (szybki - symbol zamówienia PPOŻ-5701). Wyrób jest zgodny z normą PN-EN 54-11. Świadectwo dopuszczenia Nr 0654/2009. Certyfikat zgodności EC Nr 1438/CPD/0130. UWAGA Przy wyborze torów prądowych należy uwzględnić wybrany typ (A lub B) TYP A Tor zwierny: stan zwarcia (obwód zamknięty) występuje po zamontowaniu pokrywy z szybką - przycisk jest wciśnięty stan rozwarcia (obwód otwarty) występuje po demontażu pokrywy z szybką lub po zbiciu szybki - przycisk jest niewciśnięty Tor rozwierny: stan zwarcia i rozwarcia odwrotnie do toru zwiernego TYP B Tor zwierny: stan zwarcia (obwód zamknięty) występuje gdy przycisk jest wciśnięty przed tym należy zdemontować poktywę z szybką lub zbić szybkę i wcisnąć ręcznie przycisk stan rozwarcia (obwód otwarty) występuje po zamontowaniu pokrywy z szybką jak również po jej demontażu lub zbici szybki ale bez wciskania przycisku - przycisk niewciśnięty Tor rozwierny: stan zwarcia i rozwarcia odwrotnie do toru zwiernego |  |  |  | ręczny ostrzegacz, ręczne ostrzegacze, pożarowe, pożar, rop, op1, ręczny ostrzegacz pożarowy, ręczne ostrzegacze pożarowe, alarm, alarmy, przycisk oddymiania, przyciski oddymiania, oddymianie, wyłącznik awaryjny, wyłączniki awaryjne | OP1 |  | 0.2987 | 0.3387 | 0.113 | 0.113 | 0.065 | Jarosław Modrzyński | 512055136 | j.modrzynski@spamel.com.pl
1281 | OP1-W02-A\10-M | OP1-WER.PODTYN.PRZYCISK ZWAL.SAMOCZ. 1 TOR ZWIER.+MŁOTECZEK | szt | 1 | 90.76 | PLN | 23 |  |  |  | A | H |  | EDI | 5907723097674 |  |  | OP1-W02-A\10-M | 13010 | [5 empty] | 1 | op1-w02.png | SPAMEL_PL_Reczny_ostrzegacz_pozarowy_OP1.pdf |  |  | op1_pl.pdf |  | Ręczny ostrzegacz pożarowy OP1 OPIS PRODUKTU Ręczny ostrzegacz pożarowy OP1 przeznaczony jest do stosowania w pomieszczeniach przemysłowych użytku publicznego. Wykonywany jest w dwóch wersjach: podtynkowej i nadtynkowej. Każda z wersji oferowana jest w dwóch typach: A i B. OP1 typ A w sytuacji alarmowej wymaga tylko zbicia szybki co powoduje zwolnienie przycisku. W OP1 typ B po zbiciu szybki należy wcisnąć przycisk z samoczynnym powrotem. W każdej obudowie mogą być zainstalowane trzy łączniki SP22-10 (zwierny) lub SP22-01 (rozwierny). Dodatkowo w każdym wykonaniu może być zamontowana dioda, którą można podłączyć do łącznika lub bezpośrednio do instalacji alarmowej danego obiektu. Uruchomienie i wysłanie sygnału następuje przez zbicie szybki (typ A) lub po zbiciu szybki i wciśnięciu przycisku z samoczynnym powrotem (typ B). Kasowanie stanu alarmowego następuje przez wymianę elementu kruchego (szybki - symbol zamówienia PPOŻ-5701). Wyrób jest zgodny z normą PN-EN 54-11. Świadectwo dopuszczenia Nr 0654/2009. Certyfikat zgodności EC Nr 1438/CPD/0130. UWAGA Przy wyborze torów prądowych należy uwzględnić wybrany typ (A lub B) TYP A Tor zwierny: stan zwarcia (obwód zamknięty) występuje po zamontowaniu pokrywy z szybką - przycisk jest wciśnięty stan rozwarcia (obwód otwarty) występuje po demontażu pokrywy z szybką lub po zbiciu szybki - przycisk jest niewciśnięty Tor rozwierny: stan zwarcia i rozwarcia odwrotnie do toru zwiernego TYP B Tor zwierny: stan zwarcia (obwód zamknięty) występuje gdy przycisk jest wciśnięty przed tym należy zdemontować poktywę z szybką lub zbić szybkę i wcisnąć ręcznie przycisk stan rozwarcia (obwód otwarty) występuje po zamontowaniu pokrywy z szybką jak również po jej demontażu lub zbici szybki ale bez wciskania przycisku - przycisk niewciśnięty Tor rozwierny: stan zwarcia i rozwarcia odwrotnie do toru zwiernego |  |  |  | ręczny ostrzegacz, ręczne ostrzegacze, pożarowe, pożar, rop, op1, ręczny ostrzegacz pożarowy, ręczne ostrzegacze pożarowe, alarm, alarmy, przycisk oddymiania, przyciski oddymiania, oddymianie, wyłącznik awaryjny, wyłączniki awaryjne | OP1 |  | 0.46 | 0.5 | 0.113 | 0.113 | 0.065 | Jarosław Modrzyński | 512055136 | j.modrzynski@spamel.com.pl
1282 | OP1-W02-A\11 | OP1-WER.PODTYN.PRZYCISK ZWAL.SAMOCZ. 1 TOR ZWIERNY 1 ROZWIER. | szt | 1 | 88.66 | PLN | 23 |  |  |  | A | H |  | EDI | 5907723097681 |  |  | OP1-W02-A\11 | 13010 | [5 empty] | 1 | op1-w02.png | SPAMEL_PL_Reczny_ostrzegacz_pozarowy_OP1.pdf |  |  | op1_pl.pdf |  | Ręczny ostrzegacz pożarowy OP1 OPIS PRODUKTU Ręczny ostrzegacz pożarowy OP1 przeznaczony jest do stosowania w pomieszczeniach przemysłowych użytku publicznego. Wykonywany jest w dwóch wersjach: podtynkowej i nadtynkowej. Każda z wersji oferowana jest w dwóch typach: A i B. OP1 typ A w sytuacji alarmowej wymaga tylko zbicia szybki co powoduje zwolnienie przycisku. W OP1 typ B po zbiciu szybki należy wcisnąć przycisk z samoczynnym powrotem. W każdej obudowie mogą być zainstalowane trzy łączniki SP22-10 (zwierny) lub SP22-01 (rozwierny). Dodatkowo w każdym wykonaniu może być zamontowana dioda, którą można podłączyć do łącznika lub bezpośrednio do instalacji alarmowej danego obiektu. Uruchomienie i wysłanie sygnału następuje przez zbicie szybki (typ A) lub po zbiciu szybki i wciśnięciu przycisku z samoczynnym powrotem (typ B). Kasowanie stanu alarmowego następuje przez wymianę elementu kruchego (szybki - symbol zamówienia PPOŻ-5701). Wyrób jest zgodny z normą PN-EN 54-11. Świadectwo dopuszczenia Nr 0654/2009. Certyfikat zgodności EC Nr 1438/CPD/0130. UWAGA Przy wyborze torów prądowych należy uwzględnić wybrany typ (A lub B) TYP A Tor zwierny: stan zwarcia (obwód zamknięty) występuje po zamontowaniu pokrywy z szybką - przycisk jest wciśnięty stan rozwarcia (obwód otwarty) występuje po demontażu pokrywy z szybką lub po zbiciu szybki - przycisk jest niewciśnięty Tor rozwierny: stan zwarcia i rozwarcia odwrotnie do toru zwiernego TYP B Tor zwierny: stan zwarcia (obwód zamknięty) występuje gdy przycisk jest wciśnięty przed tym należy zdemontować poktywę z szybką lub zbić szybkę i wcisnąć ręcznie przycisk stan rozwarcia (obwód otwarty) występuje po zamontowaniu pokrywy z szybką jak również po jej demontażu lub zbici szybki ale bez wciskania przycisku - przycisk niewciśnięty Tor rozwierny: stan zwarcia i rozwarcia odwrotnie do toru zwiernego |  |  |  | ręczny ostrzegacz, ręczne ostrzegacze, pożarowe, pożar, rop, op1, ręczny ostrzegacz pożarowy, ręczne ostrzegacze pożarowe, alarm, alarmy, przycisk oddymiania, przyciski oddymiania, oddymianie, wyłącznik awaryjny, wyłączniki awaryjne | OP1 |  | 0.3046 | 0.3446 | 0.113 | 0.113 | 0.065 | Jarosław Modrzyński | 512055136 | j.modrzynski@spamel.com.pl
1283 | OP1-W02-A\11-230 | OP1-WER.PODTYN.PRZYCISK ZWAL.SAMOCZ. 1 TOR ZWIER.1 TOR ROZW.+LED SYGN.230VAC | szt | 1 | 99.12 | PLN | 23 |  |  |  | A | H |  | EDI | 5907723096936 |  |  | OP1-W02-A\11-230 | 13010 | [5 empty] | 1 | op1-w02.png | SPAMEL_PL_Reczny_ostrzegacz_pozarowy_OP1.pdf |  |  | op1_pl.pdf |  | Ręczny ostrzegacz pożarowy OP1 OPIS PRODUKTU Ręczny ostrzegacz pożarowy OP1 przeznaczony jest do stosowania w pomieszczeniach przemysłowych użytku publicznego. Wykonywany jest w dwóch wersjach: podtynkowej i nadtynkowej. Każda z wersji oferowana jest w dwóch typach: A i B. OP1 typ A w sytuacji alarmowej wymaga tylko zbicia szybki co powoduje zwolnienie przycisku. W OP1 typ B po zbiciu szybki należy wcisnąć przycisk z samoczynnym powrotem. W każdej obudowie mogą być zainstalowane trzy łączniki SP22-10 (zwierny) lub SP22-01 (rozwierny). Dodatkowo w każdym wykonaniu może być zamontowana dioda, którą można podłączyć do łącznika lub bezpośrednio do instalacji alarmowej danego obiektu. Uruchomienie i wysłanie sygnału następuje przez zbicie szybki (typ A) lub po zbiciu szybki i wciśnięciu przycisku z samoczynnym powrotem (typ B). Kasowanie stanu alarmowego następuje przez wymianę elementu kruchego (szybki - symbol zamówienia PPOŻ-5701). Wyrób jest zgodny z normą PN-EN 54-11. Świadectwo dopuszczenia Nr 0654/2009. Certyfikat zgodności EC Nr 1438/CPD/0130. UWAGA Przy wyborze torów prądowych należy uwzględnić wybrany typ (A lub B) TYP A Tor zwierny: stan zwarcia (obwód zamknięty) występuje po zamontowaniu pokrywy z szybką - przycisk jest wciśnięty stan rozwarcia (obwód otwarty) występuje po demontażu pokrywy z szybką lub po zbiciu szybki - przycisk jest niewciśnięty Tor rozwierny: stan zwarcia i rozwarcia odwrotnie do toru zwiernego TYP B Tor zwierny: stan zwarcia (obwód zamknięty) występuje gdy przycisk jest wciśnięty przed tym należy zdemontować poktywę z szybką lub zbić szybkę i wcisnąć ręcznie przycisk stan rozwarcia (obwód otwarty) występuje po zamontowaniu pokrywy z szybką jak również po jej demontażu lub zbici szybki ale bez wciskania przycisku - przycisk niewciśnięty Tor rozwierny: stan zwarcia i rozwarcia odwrotnie do toru zwiernego |  |  |  | ręczny ostrzegacz, ręczne ostrzegacze, pożarowe, pożar, rop, op1, ręczny ostrzegacz pożarowy, ręczne ostrzegacze pożarowe, alarm, alarmy, przycisk oddymiania, przyciski oddymiania, oddymianie, wyłącznik awaryjny, wyłączniki awaryjne | OP1 |  | 0.309 | 0.349 | 0.113 | 0.113 | 0.065 | Jarosław Modrzyński | 512055136 | j.modrzynski@spamel.com.pl
1284 | OP1-W02-A\11-230-M | OP1-WER.PODTYN.PRZYCISK ZWAL.SAMOCZ. 1ZWIER.1ROZ+LED SYGN.230VAC+MŁOTECZEK | szt | 1 | 109.78 | PLN | 23 |  |  |  | A | H |  | EDI | 5907723118171 |  |  | OP1-W02-A\11-230-M | 13010 | [5 empty] | 1 | op1-w02.png | SPAMEL_PL_Reczny_ostrzegacz_pozarowy_OP1.pdf |  |  | op1_pl.pdf |  | Ręczny ostrzegacz pożarowy OP1 OPIS PRODUKTU Ręczny ostrzegacz pożarowy OP1 przeznaczony jest do stosowania w pomieszczeniach przemysłowych użytku publicznego. Wykonywany jest w dwóch wersjach: podtynkowej i nadtynkowej. Każda z wersji oferowana jest w dwóch typach: A i B. OP1 typ A w sytuacji alarmowej wymaga tylko zbicia szybki co powoduje zwolnienie przycisku. W OP1 typ B po zbiciu szybki należy wcisnąć przycisk z samoczynnym powrotem. W każdej obudowie mogą być zainstalowane trzy łączniki SP22-10 (zwierny) lub SP22-01 (rozwierny). Dodatkowo w każdym wykonaniu może być zamontowana dioda, którą można podłączyć do łącznika lub bezpośrednio do instalacji alarmowej danego obiektu. Uruchomienie i wysłanie sygnału następuje przez zbicie szybki (typ A) lub po zbiciu szybki i wciśnięciu przycisku z samoczynnym powrotem (typ B). Kasowanie stanu alarmowego następuje przez wymianę elementu kruchego (szybki - symbol zamówienia PPOŻ-5701). Wyrób jest zgodny z normą PN-EN 54-11. Świadectwo dopuszczenia Nr 0654/2009. Certyfikat zgodności EC Nr 1438/CPD/0130. UWAGA Przy wyborze torów prądowych należy uwzględnić wybrany typ (A lub B) TYP A Tor zwierny: stan zwarcia (obwód zamknięty) występuje po zamontowaniu pokrywy z szybką - przycisk jest wciśnięty stan rozwarcia (obwód otwarty) występuje po demontażu pokrywy z szybką lub po zbiciu szybki - przycisk jest niewciśnięty Tor rozwierny: stan zwarcia i rozwarcia odwrotnie do toru zwiernego TYP B Tor zwierny: stan zwarcia (obwód zamknięty) występuje gdy przycisk jest wciśnięty przed tym należy zdemontować poktywę z szybką lub zbić szybkę i wcisnąć ręcznie przycisk stan rozwarcia (obwód otwarty) występuje po zamontowaniu pokrywy z szybką jak również po jej demontażu lub zbici szybki ale bez wciskania przycisku - przycisk niewciśnięty Tor rozwierny: stan zwarcia i rozwarcia odwrotnie do toru zwiernego |  |  |  | ręczny ostrzegacz, ręczne ostrzegacze, pożarowe, pożar, rop, op1, ręczny ostrzegacz pożarowy, ręczne ostrzegacze pożarowe, alarm, alarmy, przycisk oddymiania, przyciski oddymiania, oddymianie, wyłącznik awaryjny, wyłączniki awaryjne | OP1 |  | 0.4744 | 0.5144 | 0.113 | 0.113 | 0.065 | Jarosław Modrzyński | 512055136 | j.modrzynski@spamel.com.pl
1285 | OP1-W02-A\11-24 | OP1-WER.PODTYN.PRZYCISK ZWAL.SAMOCZ. 1TOR ZWIER.1ROZ.+LED SYGN.24VDC | szt | 1 | 99.12 | PLN | 23 |  |  |  | A | H |  | EDI | 5907723098411 |  |  | OP1-W02-A\11-24 | 13010 | [5 empty] | 1 | op1-w02.png | SPAMEL_PL_Reczny_ostrzegacz_pozarowy_OP1.pdf |  |  | op1_pl.pdf |  | Ręczny ostrzegacz pożarowy OP1 OPIS PRODUKTU Ręczny ostrzegacz pożarowy OP1 przeznaczony jest do stosowania w pomieszczeniach przemysłowych użytku publicznego. Wykonywany jest w dwóch wersjach: podtynkowej i nadtynkowej. Każda z wersji oferowana jest w dwóch typach: A i B. OP1 typ A w sytuacji alarmowej wymaga tylko zbicia szybki co powoduje zwolnienie przycisku. W OP1 typ B po zbiciu szybki należy wcisnąć przycisk z samoczynnym powrotem. W każdej obudowie mogą być zainstalowane trzy łączniki SP22-10 (zwierny) lub SP22-01 (rozwierny). Dodatkowo w każdym wykonaniu może być zamontowana dioda, którą można podłączyć do łącznika lub bezpośrednio do instalacji alarmowej danego obiektu. Uruchomienie i wysłanie sygnału następuje przez zbicie szybki (typ A) lub po zbiciu szybki i wciśnięciu przycisku z samoczynnym powrotem (typ B). Kasowanie stanu alarmowego następuje przez wymianę elementu kruchego (szybki - symbol zamówienia PPOŻ-5701). Wyrób jest zgodny z normą PN-EN 54-11. Świadectwo dopuszczenia Nr 0654/2009. Certyfikat zgodności EC Nr 1438/CPD/0130. UWAGA Przy wyborze torów prądowych należy uwzględnić wybrany typ (A lub B) TYP A Tor zwierny: stan zwarcia (obwód zamknięty) występuje po zamontowaniu pokrywy z szybką - przycisk jest wciśnięty stan rozwarcia (obwód otwarty) występuje po demontażu pokrywy z szybką lub po zbiciu szybki - przycisk jest niewciśnięty Tor rozwierny: stan zwarcia i rozwarcia odwrotnie do toru zwiernego TYP B Tor zwierny: stan zwarcia (obwód zamknięty) występuje gdy przycisk jest wciśnięty przed tym należy zdemontować poktywę z szybką lub zbić szybkę i wcisnąć ręcznie przycisk stan rozwarcia (obwód otwarty) występuje po zamontowaniu pokrywy z szybką jak również po jej demontażu lub zbici szybki ale bez wciskania przycisku - przycisk niewciśnięty Tor rozwierny: stan zwarcia i rozwarcia odwrotnie do toru zwiernego |  |  |  | ręczny ostrzegacz, ręczne ostrzegacze, pożarowe, pożar, rop, op1, ręczny ostrzegacz pożarowy, ręczne ostrzegacze pożarowe, alarm, alarmy, przycisk oddymiania, przyciski oddymiania, oddymianie, wyłącznik awaryjny, wyłączniki awaryjne | OP1 |  | 0.3087 | 0.3487 | 0.113 | 0.113 | 0.065 | Jarosław Modrzyński | 512055136 | j.modrzynski@spamel.com.pl
1286 | OP1-W02-A\11-M | OP1 WERSJA PODTYNKOWA TYP A ŁĄCZNIKI 1 ZWIERNY 1 ROZWIERNY+MŁOTECZEK | szt | 1 | 99.31 | PLN | 23 |  |  |  | A | H |  | EDI | 5907723097698 |  |  | OP1-W02-A\11-M | 13010 | [5 empty] | 1 | op1-w02.png | SPAMEL_PL_Reczny_ostrzegacz_pozarowy_OP1.pdf |  |  | op1_pl.pdf |  | Ręczny ostrzegacz pożarowy OP1 OPIS PRODUKTU Ręczny ostrzegacz pożarowy OP1 przeznaczony jest do stosowania w pomieszczeniach przemysłowych użytku publicznego. Wykonywany jest w dwóch wersjach: podtynkowej i nadtynkowej. Każda z wersji oferowana jest w dwóch typach: A i B. OP1 typ A w sytuacji alarmowej wymaga tylko zbicia szybki co powoduje zwolnienie przycisku. W OP1 typ B po zbiciu szybki należy wcisnąć przycisk z samoczynnym powrotem. W każdej obudowie mogą być zainstalowane trzy łączniki SP22-10 (zwierny) lub SP22-01 (rozwierny). Dodatkowo w każdym wykonaniu może być zamontowana dioda, którą można podłączyć do łącznika lub bezpośrednio do instalacji alarmowej danego obiektu. Uruchomienie i wysłanie sygnału następuje przez zbicie szybki (typ A) lub po zbiciu szybki i wciśnięciu przycisku z samoczynnym powrotem (typ B). Kasowanie stanu alarmowego następuje przez wymianę elementu kruchego (szybki - symbol zamówienia PPOŻ-5701). Wyrób jest zgodny z normą PN-EN 54-11. Świadectwo dopuszczenia Nr 0654/2009. Certyfikat zgodności EC Nr 1438/CPD/0130. UWAGA Przy wyborze torów prądowych należy uwzględnić wybrany typ (A lub B) TYP A Tor zwierny: stan zwarcia (obwód zamknięty) występuje po zamontowaniu pokrywy z szybką - przycisk jest wciśnięty stan rozwarcia (obwód otwarty) występuje po demontażu pokrywy z szybką lub po zbiciu szybki - przycisk jest niewciśnięty Tor rozwierny: stan zwarcia i rozwarcia odwrotnie do toru zwiernego TYP B Tor zwierny: stan zwarcia (obwód zamknięty) występuje gdy przycisk jest wciśnięty przed tym należy zdemontować poktywę z szybką lub zbić szybkę i wcisnąć ręcznie przycisk stan rozwarcia (obwód otwarty) występuje po zamontowaniu pokrywy z szybką jak również po jej demontażu lub zbici szybki ale bez wciskania przycisku - przycisk niewciśnięty Tor rozwierny: stan zwarcia i rozwarcia odwrotnie do toru zwiernego |  |  |  | ręczny ostrzegacz, ręczne ostrzegacze, pożarowe, pożar, rop, op1, ręczny ostrzegacz pożarowy, ręczne ostrzegacze pożarowe, alarm, alarmy, przycisk oddymiania, przyciski oddymiania, oddymianie, wyłącznik awaryjny, wyłączniki awaryjne | OP1 |  | 0.47 | 0.51 | 0.113 | 0.113 | 0.065 | Jarosław Modrzyński | 512055136 | j.modrzynski@spamel.com.pl
1287 | OP1-W02-A\12 | OP1-WER.PODTYN.PRZYCISK ZWAL.SAMOCZ. 1 ZWIERNY 2 ROZWIER. | szt | 1 | 97.22 | PLN | 23 |  |  |  | A | H |  | EDI | 5907723097704 |  |  | OP1-W02-A\12 | 13010 | [5 empty] | 1 | op1-w02.png | SPAMEL_PL_Reczny_ostrzegacz_pozarowy_OP1.pdf |  |  | op1_pl.pdf |  | Ręczny ostrzegacz pożarowy OP1 OPIS PRODUKTU Ręczny ostrzegacz pożarowy OP1 przeznaczony jest do stosowania w pomieszczeniach przemysłowych użytku publicznego. Wykonywany jest w dwóch wersjach: podtynkowej i nadtynkowej. Każda z wersji oferowana jest w dwóch typach: A i B. OP1 typ A w sytuacji alarmowej wymaga tylko zbicia szybki co powoduje zwolnienie przycisku. W OP1 typ B po zbiciu szybki należy wcisnąć przycisk z samoczynnym powrotem. W każdej obudowie mogą być zainstalowane trzy łączniki SP22-10 (zwierny) lub SP22-01 (rozwierny). Dodatkowo w każdym wykonaniu może być zamontowana dioda, którą można podłączyć do łącznika lub bezpośrednio do instalacji alarmowej danego obiektu. Uruchomienie i wysłanie sygnału następuje przez zbicie szybki (typ A) lub po zbiciu szybki i wciśnięciu przycisku z samoczynnym powrotem (typ B). Kasowanie stanu alarmowego następuje przez wymianę elementu kruchego (szybki - symbol zamówienia PPOŻ-5701). Wyrób jest zgodny z normą PN-EN 54-11. Świadectwo dopuszczenia Nr 0654/2009. Certyfikat zgodności EC Nr 1438/CPD/0130. UWAGA Przy wyborze torów prądowych należy uwzględnić wybrany typ (A lub B) TYP A Tor zwierny: stan zwarcia (obwód zamknięty) występuje po zamontowaniu pokrywy z szybką - przycisk jest wciśnięty stan rozwarcia (obwód otwarty) występuje po demontażu pokrywy z szybką lub po zbiciu szybki - przycisk jest niewciśnięty Tor rozwierny: stan zwarcia i rozwarcia odwrotnie do toru zwiernego TYP B Tor zwierny: stan zwarcia (obwód zamknięty) występuje gdy przycisk jest wciśnięty przed tym należy zdemontować poktywę z szybką lub zbić szybkę i wcisnąć ręcznie przycisk stan rozwarcia (obwód otwarty) występuje po zamontowaniu pokrywy z szybką jak również po jej demontażu lub zbici szybki ale bez wciskania przycisku - przycisk niewciśnięty Tor rozwierny: stan zwarcia i rozwarcia odwrotnie do toru zwiernego |  |  |  | ręczny ostrzegacz, ręczne ostrzegacze, pożarowe, pożar, rop, op1, ręczny ostrzegacz pożarowy, ręczne ostrzegacze pożarowe, alarm, alarmy, przycisk oddymiania, przyciski oddymiania, oddymianie, wyłącznik awaryjny, wyłączniki awaryjne | OP1 |  | 0.3146 | 0.3546 | 0.113 | 0.113 | 0.065 | Jarosław Modrzyński | 512055136 | j.modrzynski@spamel.com.pl
1288 | OP1-W02-A\12-230 | OP1-WER.PODTYN.PRZYCISK ZWAL.SAMOCZ. 1 ZWIER.2 ROZW.+LED SYGN.230VAC | szt | 1 | 107.92 | PLN | 23 |  |  |  | A | H |  | EDI | 5907723096950 |  |  | OP1-W02-A\12-230 | 13010 | [5 empty] | 1 | op1-w02.png | SPAMEL_PL_Reczny_ostrzegacz_pozarowy_OP1.pdf |  |  | op1_pl.pdf |  | Ręczny ostrzegacz pożarowy OP1 OPIS PRODUKTU Ręczny ostrzegacz pożarowy OP1 przeznaczony jest do stosowania w pomieszczeniach przemysłowych użytku publicznego. Wykonywany jest w dwóch wersjach: podtynkowej i nadtynkowej. Każda z wersji oferowana jest w dwóch typach: A i B. OP1 typ A w sytuacji alarmowej wymaga tylko zbicia szybki co powoduje zwolnienie przycisku. W OP1 typ B po zbiciu szybki należy wcisnąć przycisk z samoczynnym powrotem. W każdej obudowie mogą być zainstalowane trzy łączniki SP22-10 (zwierny) lub SP22-01 (rozwierny). Dodatkowo w każdym wykonaniu może być zamontowana dioda, którą można podłączyć do łącznika lub bezpośrednio do instalacji alarmowej danego obiektu. Uruchomienie i wysłanie sygnału następuje przez zbicie szybki (typ A) lub po zbiciu szybki i wciśnięciu przycisku z samoczynnym powrotem (typ B). Kasowanie stanu alarmowego następuje przez wymianę elementu kruchego (szybki - symbol zamówienia PPOŻ-5701). Wyrób jest zgodny z normą PN-EN 54-11. Świadectwo dopuszczenia Nr 0654/2009. Certyfikat zgodności EC Nr 1438/CPD/0130. UWAGA Przy wyborze torów prądowych należy uwzględnić wybrany typ (A lub B) TYP A Tor zwierny: stan zwarcia (obwód zamknięty) występuje po zamontowaniu pokrywy z szybką - przycisk jest wciśnięty stan rozwarcia (obwód otwarty) występuje po demontażu pokrywy z szybką lub po zbiciu szybki - przycisk jest niewciśnięty Tor rozwierny: stan zwarcia i rozwarcia odwrotnie do toru zwiernego TYP B Tor zwierny: stan zwarcia (obwód zamknięty) występuje gdy przycisk jest wciśnięty przed tym należy zdemontować poktywę z szybką lub zbić szybkę i wcisnąć ręcznie przycisk stan rozwarcia (obwód otwarty) występuje po zamontowaniu pokrywy z szybką jak również po jej demontażu lub zbici szybki ale bez wciskania przycisku - przycisk niewciśnięty Tor rozwierny: stan zwarcia i rozwarcia odwrotnie do toru zwiernego |  |  |  | ręczny ostrzegacz, ręczne ostrzegacze, pożarowe, pożar, rop, op1, ręczny ostrzegacz pożarowy, ręczne ostrzegacze pożarowe, alarm, alarmy, przycisk oddymiania, przyciski oddymiania, oddymianie, wyłącznik awaryjny, wyłączniki awaryjne | OP1 |  | 0.319 | 0.359 | 0.113 | 0.113 | 0.065 | Jarosław Modrzyński | 512055136 | j.modrzynski@spamel.com.pl
1289 | OP1-W02-A\12-M | OP1-WER.PODTYN.PRZYCISK ZWAL.SAMOCZ. 1 ZWIER.2 ROZW.+MŁOTECZEK | szt | 1 | 107.88 | PLN | 23 |  |  |  | A | H |  | EDI | 5907723097711 |  |  | OP1-W02-A\12-M | 13010 | [5 empty] | 1 | op1-w02.png | SPAMEL_PL_Reczny_ostrzegacz_pozarowy_OP1.pdf |  |  | op1_pl.pdf |  | Ręczny ostrzegacz pożarowy OP1 OPIS PRODUKTU Ręczny ostrzegacz pożarowy OP1 przeznaczony jest do stosowania w pomieszczeniach przemysłowych użytku publicznego. Wykonywany jest w dwóch wersjach: podtynkowej i nadtynkowej. Każda z wersji oferowana jest w dwóch typach: A i B. OP1 typ A w sytuacji alarmowej wymaga tylko zbicia szybki co powoduje zwolnienie przycisku. W OP1 typ B po zbiciu szybki należy wcisnąć przycisk z samoczynnym powrotem. W każdej obudowie mogą być zainstalowane trzy łączniki SP22-10 (zwierny) lub SP22-01 (rozwierny). Dodatkowo w każdym wykonaniu może być zamontowana dioda, którą można podłączyć do łącznika lub bezpośrednio do instalacji alarmowej danego obiektu. Uruchomienie i wysłanie sygnału następuje przez zbicie szybki (typ A) lub po zbiciu szybki i wciśnięciu przycisku z samoczynnym powrotem (typ B). Kasowanie stanu alarmowego następuje przez wymianę elementu kruchego (szybki - symbol zamówienia PPOŻ-5701). Wyrób jest zgodny z normą PN-EN 54-11. Świadectwo dopuszczenia Nr 0654/2009. Certyfikat zgodności EC Nr 1438/CPD/0130. UWAGA Przy wyborze torów prądowych należy uwzględnić wybrany typ (A lub B) TYP A Tor zwierny: stan zwarcia (obwód zamknięty) występuje po zamontowaniu pokrywy z szybką - przycisk jest wciśnięty stan rozwarcia (obwód otwarty) występuje po demontażu pokrywy z szybką lub po zbiciu szybki - przycisk jest niewciśnięty Tor rozwierny: stan zwarcia i rozwarcia odwrotnie do toru zwiernego TYP B Tor zwierny: stan zwarcia (obwód zamknięty) występuje gdy przycisk jest wciśnięty przed tym należy zdemontować poktywę z szybką lub zbić szybkę i wcisnąć ręcznie przycisk stan rozwarcia (obwód otwarty) występuje po zamontowaniu pokrywy z szybką jak również po jej demontażu lub zbici szybki ale bez wciskania przycisku - przycisk niewciśnięty Tor rozwierny: stan zwarcia i rozwarcia odwrotnie do toru zwiernego |  |  |  | ręczny ostrzegacz, ręczne ostrzegacze, pożarowe, pożar, rop, op1, ręczny ostrzegacz pożarowy, ręczne ostrzegacze pożarowe, alarm, alarmy, przycisk oddymiania, przyciski oddymiania, oddymianie, wyłącznik awaryjny, wyłączniki awaryjne | OP1 |  | 0.48 | 0.52 | 0.113 | 0.113 | 0.065 | Jarosław Modrzyński | 512055136 | j.modrzynski@spamel.com.pl
1290 | OP1-W02-A\20 | OP1-WER.PODTYN.PRZYCISK ZWAL.SAMOCZ. 2 TORY ZWIERNE | szt | 1 | 88.66 | PLN | 23 |  |  |  | A | H |  | EDI | 5907723097728 |  |  | OP1-W02-A\20 | 13010 | [5 empty] | 1 | op1-w02.png | SPAMEL_PL_Reczny_ostrzegacz_pozarowy_OP1.pdf |  |  | op1_pl.pdf |  | Ręczny ostrzegacz pożarowy OP1 OPIS PRODUKTU Ręczny ostrzegacz pożarowy OP1 przeznaczony jest do stosowania w pomieszczeniach przemysłowych użytku publicznego. Wykonywany jest w dwóch wersjach: podtynkowej i nadtynkowej. Każda z wersji oferowana jest w dwóch typach: A i B. OP1 typ A w sytuacji alarmowej wymaga tylko zbicia szybki co powoduje zwolnienie przycisku. W OP1 typ B po zbiciu szybki należy wcisnąć przycisk z samoczynnym powrotem. W każdej obudowie mogą być zainstalowane trzy łączniki SP22-10 (zwierny) lub SP22-01 (rozwierny). Dodatkowo w każdym wykonaniu może być zamontowana dioda, którą można podłączyć do łącznika lub bezpośrednio do instalacji alarmowej danego obiektu. Uruchomienie i wysłanie sygnału następuje przez zbicie szybki (typ A) lub po zbiciu szybki i wciśnięciu przycisku z samoczynnym powrotem (typ B). Kasowanie stanu alarmowego następuje przez wymianę elementu kruchego (szybki - symbol zamówienia PPOŻ-5701). Wyrób jest zgodny z normą PN-EN 54-11. Świadectwo dopuszczenia Nr 0654/2009. Certyfikat zgodności EC Nr 1438/CPD/0130. UWAGA Przy wyborze torów prądowych należy uwzględnić wybrany typ (A lub B) TYP A Tor zwierny: stan zwarcia (obwód zamknięty) występuje po zamontowaniu pokrywy z szybką - przycisk jest wciśnięty stan rozwarcia (obwód otwarty) występuje po demontażu pokrywy z szybką lub po zbiciu szybki - przycisk jest niewciśnięty Tor rozwierny: stan zwarcia i rozwarcia odwrotnie do toru zwiernego TYP B Tor zwierny: stan zwarcia (obwód zamknięty) występuje gdy przycisk jest wciśnięty przed tym należy zdemontować poktywę z szybką lub zbić szybkę i wcisnąć ręcznie przycisk stan rozwarcia (obwód otwarty) występuje po zamontowaniu pokrywy z szybką jak również po jej demontażu lub zbici szybki ale bez wciskania przycisku - przycisk niewciśnięty Tor rozwierny: stan zwarcia i rozwarcia odwrotnie do toru zwiernego |  |  |  | ręczny ostrzegacz, ręczne ostrzegacze, pożarowe, pożar, rop, op1, ręczny ostrzegacz pożarowy, ręczne ostrzegacze pożarowe, alarm, alarmy, przycisk oddymiania, przyciski oddymiania, oddymianie, wyłącznik awaryjny, wyłączniki awaryjne | OP1 |  | 0.3046 | 0.3446 | 0.113 | 0.113 | 0.065 | Jarosław Modrzyński | 512055136 | j.modrzynski@spamel.com.pl
1291 | OP1-W02-A\20-230 | OP1-WER.PODTYN.PRZYCISK ZWAL.SAMOCZ. 2 ZWIER.+LED SYGN.230VAC | szt | 1 | 99.12 | PLN | 23 |  |  |  | A | H |  | EDI | 5907723096974 |  |  | OP1-W02-A\20-230 | 13010 | [5 empty] | 1 | op1-w02.png | SPAMEL_PL_Reczny_ostrzegacz_pozarowy_OP1.pdf |  |  | op1_pl.pdf |  | Ręczny ostrzegacz pożarowy OP1 OPIS PRODUKTU Ręczny ostrzegacz pożarowy OP1 przeznaczony jest do stosowania w pomieszczeniach przemysłowych użytku publicznego. Wykonywany jest w dwóch wersjach: podtynkowej i nadtynkowej. Każda z wersji oferowana jest w dwóch typach: A i B. OP1 typ A w sytuacji alarmowej wymaga tylko zbicia szybki co powoduje zwolnienie przycisku. W OP1 typ B po zbiciu szybki należy wcisnąć przycisk z samoczynnym powrotem. W każdej obudowie mogą być zainstalowane trzy łączniki SP22-10 (zwierny) lub SP22-01 (rozwierny). Dodatkowo w każdym wykonaniu może być zamontowana dioda, którą można podłączyć do łącznika lub bezpośrednio do instalacji alarmowej danego obiektu. Uruchomienie i wysłanie sygnału następuje przez zbicie szybki (typ A) lub po zbiciu szybki i wciśnięciu przycisku z samoczynnym powrotem (typ B). Kasowanie stanu alarmowego następuje przez wymianę elementu kruchego (szybki - symbol zamówienia PPOŻ-5701). Wyrób jest zgodny z normą PN-EN 54-11. Świadectwo dopuszczenia Nr 0654/2009. Certyfikat zgodności EC Nr 1438/CPD/0130. UWAGA Przy wyborze torów prądowych należy uwzględnić wybrany typ (A lub B) TYP A Tor zwierny: stan zwarcia (obwód zamknięty) występuje po zamontowaniu pokrywy z szybką - przycisk jest wciśnięty stan rozwarcia (obwód otwarty) występuje po demontażu pokrywy z szybką lub po zbiciu szybki - przycisk jest niewciśnięty Tor rozwierny: stan zwarcia i rozwarcia odwrotnie do toru zwiernego TYP B Tor zwierny: stan zwarcia (obwód zamknięty) występuje gdy przycisk jest wciśnięty przed tym należy zdemontować poktywę z szybką lub zbić szybkę i wcisnąć ręcznie przycisk stan rozwarcia (obwód otwarty) występuje po zamontowaniu pokrywy z szybką jak również po jej demontażu lub zbici szybki ale bez wciskania przycisku - przycisk niewciśnięty Tor rozwierny: stan zwarcia i rozwarcia odwrotnie do toru zwiernego |  |  |  | ręczny ostrzegacz, ręczne ostrzegacze, pożarowe, pożar, rop, op1, ręczny ostrzegacz pożarowy, ręczne ostrzegacze pożarowe, alarm, alarmy, przycisk oddymiania, przyciski oddymiania, oddymianie, wyłącznik awaryjny, wyłączniki awaryjne | OP1 |  | 0.309 | 0.349 | 0.113 | 0.113 | 0.065 | Jarosław Modrzyński | 512055136 | j.modrzynski@spamel.com.pl
1292 | OP1-W02-A\20-230-M | OP1-WER.PODTYN.PRZYCISK ZWAL.SAMOCZ. 2 ZWIER.+LED SYGN.230VAC+MŁOTECZEK | szt | 1 | 109.78 | PLN | 23 |  |  |  | A | H |  | EDI | 5907723123267 |  |  | OP1-W02-A\20-230-M | 13010 | [5 empty] | 1 | op1-w02.png | SPAMEL_PL_Reczny_ostrzegacz_pozarowy_OP1.pdf |  |  | op1_pl.pdf |  | Ręczny ostrzegacz pożarowy OP1 OPIS PRODUKTU Ręczny ostrzegacz pożarowy OP1 przeznaczony jest do stosowania w pomieszczeniach przemysłowych użytku publicznego. Wykonywany jest w dwóch wersjach: podtynkowej i nadtynkowej. Każda z wersji oferowana jest w dwóch typach: A i B. OP1 typ A w sytuacji alarmowej wymaga tylko zbicia szybki co powoduje zwolnienie przycisku. W OP1 typ B po zbiciu szybki należy wcisnąć przycisk z samoczynnym powrotem. W każdej obudowie mogą być zainstalowane trzy łączniki SP22-10 (zwierny) lub SP22-01 (rozwierny). Dodatkowo w każdym wykonaniu może być zamontowana dioda, którą można podłączyć do łącznika lub bezpośrednio do instalacji alarmowej danego obiektu. Uruchomienie i wysłanie sygnału następuje przez zbicie szybki (typ A) lub po zbiciu szybki i wciśnięciu przycisku z samoczynnym powrotem (typ B). Kasowanie stanu alarmowego następuje przez wymianę elementu kruchego (szybki - symbol zamówienia PPOŻ-5701). Wyrób jest zgodny z normą PN-EN 54-11. Świadectwo dopuszczenia Nr 0654/2009. Certyfikat zgodności EC Nr 1438/CPD/0130. UWAGA Przy wyborze torów prądowych należy uwzględnić wybrany typ (A lub B) TYP A Tor zwierny: stan zwarcia (obwód zamknięty) występuje po zamontowaniu pokrywy z szybką - przycisk jest wciśnięty stan rozwarcia (obwód otwarty) występuje po demontażu pokrywy z szybką lub po zbiciu szybki - przycisk jest niewciśnięty Tor rozwierny: stan zwarcia i rozwarcia odwrotnie do toru zwiernego TYP B Tor zwierny: stan zwarcia (obwód zamknięty) występuje gdy przycisk jest wciśnięty przed tym należy zdemontować poktywę z szybką lub zbić szybkę i wcisnąć ręcznie przycisk stan rozwarcia (obwód otwarty) występuje po zamontowaniu pokrywy z szybką jak również po jej demontażu lub zbici szybki ale bez wciskania przycisku - przycisk niewciśnięty Tor rozwierny: stan zwarcia i rozwarcia odwrotnie do toru zwiernego |  |  |  | ręczny ostrzegacz, ręczne ostrzegacze, pożarowe, pożar, rop, op1, ręczny ostrzegacz pożarowy, ręczne ostrzegacze pożarowe, alarm, alarmy, przycisk oddymiania, przyciski oddymiania, oddymianie, wyłącznik awaryjny, wyłączniki awaryjne | OP1 |  | 0.4744 | 0.5144 | 0.113 | 0.113 | 0.065 | Jarosław Modrzyński | 512055136 | j.modrzynski@spamel.com.pl
1293 | OP1-W02-A\20-24 | OP1-WER.PODTYN.PRZYCISK ZWAL.SAMOCZ. 2 ZWIER.+LED SYGN.24VDC | szt | 1 | 88.66 | PLN | 23 |  |  |  | A | H |  | EDI | 5907723098459 |  |  | OP1-W02-A\20-24 | 13010 | [5 empty] | 1 | op1-w02.png | SPAMEL_PL_Reczny_ostrzegacz_pozarowy_OP1.pdf |  |  | op1_pl.pdf |  | Ręczny ostrzegacz pożarowy OP1 OPIS PRODUKTU Ręczny ostrzegacz pożarowy OP1 przeznaczony jest do stosowania w pomieszczeniach przemysłowych użytku publicznego. Wykonywany jest w dwóch wersjach: podtynkowej i nadtynkowej. Każda z wersji oferowana jest w dwóch typach: A i B. OP1 typ A w sytuacji alarmowej wymaga tylko zbicia szybki co powoduje zwolnienie przycisku. W OP1 typ B po zbiciu szybki należy wcisnąć przycisk z samoczynnym powrotem. W każdej obudowie mogą być zainstalowane trzy łączniki SP22-10 (zwierny) lub SP22-01 (rozwierny). Dodatkowo w każdym wykonaniu może być zamontowana dioda, którą można podłączyć do łącznika lub bezpośrednio do instalacji alarmowej danego obiektu. Uruchomienie i wysłanie sygnału następuje przez zbicie szybki (typ A) lub po zbiciu szybki i wciśnięciu przycisku z samoczynnym powrotem (typ B). Kasowanie stanu alarmowego następuje przez wymianę elementu kruchego (szybki - symbol zamówienia PPOŻ-5701). Wyrób jest zgodny z normą PN-EN 54-11. Świadectwo dopuszczenia Nr 0654/2009. Certyfikat zgodności EC Nr 1438/CPD/0130. UWAGA Przy wyborze torów prądowych należy uwzględnić wybrany typ (A lub B) TYP A Tor zwierny: stan zwarcia (obwód zamknięty) występuje po zamontowaniu pokrywy z szybką - przycisk jest wciśnięty stan rozwarcia (obwód otwarty) występuje po demontażu pokrywy z szybką lub po zbiciu szybki - przycisk jest niewciśnięty Tor rozwierny: stan zwarcia i rozwarcia odwrotnie do toru zwiernego TYP B Tor zwierny: stan zwarcia (obwód zamknięty) występuje gdy przycisk jest wciśnięty przed tym należy zdemontować poktywę z szybką lub zbić szybkę i wcisnąć ręcznie przycisk stan rozwarcia (obwód otwarty) występuje po zamontowaniu pokrywy z szybką jak również po jej demontażu lub zbici szybki ale bez wciskania przycisku - przycisk niewciśnięty Tor rozwierny: stan zwarcia i rozwarcia odwrotnie do toru zwiernego |  |  |  | ręczny ostrzegacz, ręczne ostrzegacze, pożarowe, pożar, rop, op1, ręczny ostrzegacz pożarowy, ręczne ostrzegacze pożarowe, alarm, alarmy, przycisk oddymiania, przyciski oddymiania, oddymianie, wyłącznik awaryjny, wyłączniki awaryjne | OP1 |  | 0.3087 | 0.3487 | 0.113 | 0.113 | 0.065 | Jarosław Modrzyński | 512055136 | j.modrzynski@spamel.com.pl
1294 | OP1-W02-A\20-M | OP1-WER.PODTYN.PRZYCISK ZWAL.SAMOCZ. 2 ZWIER.+MŁOTECZEK | szt | 1 | 99.31 | PLN | 23 |  |  |  | A | H |  | EDI | 5907723097735 |  |  | OP1-W02-A\20-M | 13010 | [5 empty] | 1 | op1-w02.png | SPAMEL_PL_Reczny_ostrzegacz_pozarowy_OP1.pdf |  |  | op1_pl.pdf |  | Ręczny ostrzegacz pożarowy OP1 OPIS PRODUKTU Ręczny ostrzegacz pożarowy OP1 przeznaczony jest do stosowania w pomieszczeniach przemysłowych użytku publicznego. Wykonywany jest w dwóch wersjach: podtynkowej i nadtynkowej. Każda z wersji oferowana jest w dwóch typach: A i B. OP1 typ A w sytuacji alarmowej wymaga tylko zbicia szybki co powoduje zwolnienie przycisku. W OP1 typ B po zbiciu szybki należy wcisnąć przycisk z samoczynnym powrotem. W każdej obudowie mogą być zainstalowane trzy łączniki SP22-10 (zwierny) lub SP22-01 (rozwierny). Dodatkowo w każdym wykonaniu może być zamontowana dioda, którą można podłączyć do łącznika lub bezpośrednio do instalacji alarmowej danego obiektu. Uruchomienie i wysłanie sygnału następuje przez zbicie szybki (typ A) lub po zbiciu szybki i wciśnięciu przycisku z samoczynnym powrotem (typ B). Kasowanie stanu alarmowego następuje przez wymianę elementu kruchego (szybki - symbol zamówienia PPOŻ-5701). Wyrób jest zgodny z normą PN-EN 54-11. Świadectwo dopuszczenia Nr 0654/2009. Certyfikat zgodności EC Nr 1438/CPD/0130. UWAGA Przy wyborze torów prądowych należy uwzględnić wybrany typ (A lub B) TYP A Tor zwierny: stan zwarcia (obwód zamknięty) występuje po zamontowaniu pokrywy z szybką - przycisk jest wciśnięty stan rozwarcia (obwód otwarty) występuje po demontażu pokrywy z szybką lub po zbiciu szybki - przycisk jest niewciśnięty Tor rozwierny: stan zwarcia i rozwarcia odwrotnie do toru zwiernego TYP B Tor zwierny: stan zwarcia (obwód zamknięty) występuje gdy przycisk jest wciśnięty przed tym należy zdemontować poktywę z szybką lub zbić szybkę i wcisnąć ręcznie przycisk stan rozwarcia (obwód otwarty) występuje po zamontowaniu pokrywy z szybką jak również po jej demontażu lub zbici szybki ale bez wciskania przycisku - przycisk niewciśnięty Tor rozwierny: stan zwarcia i rozwarcia odwrotnie do toru zwiernego |  |  |  | ręczny ostrzegacz, ręczne ostrzegacze, pożarowe, pożar, rop, op1, ręczny ostrzegacz pożarowy, ręczne ostrzegacze pożarowe, alarm, alarmy, przycisk oddymiania, przyciski oddymiania, oddymianie, wyłącznik awaryjny, wyłączniki awaryjne | OP1 |  | 0.47 | 0.51 | 0.113 | 0.113 | 0.065 | Jarosław Modrzyński | 512055136 | j.modrzynski@spamel.com.pl
1295 | OP1-W02-A\21 | OP1-WER.PODTYN.PRZYCISK ZWAL.SAMOCZ. 2 TOR ZWIERNY 1 ROZWIER. | szt | 1 | 97.22 | PLN | 23 |  |  |  | A | H |  | EDI | 5907723097742 |  |  | OP1-W02-A\21 | 13010 | [5 empty] | 1 | op1-w02.png | SPAMEL_PL_Reczny_ostrzegacz_pozarowy_OP1.pdf |  |  | op1_pl.pdf |  | Ręczny ostrzegacz pożarowy OP1 OPIS PRODUKTU Ręczny ostrzegacz pożarowy OP1 przeznaczony jest do stosowania w pomieszczeniach przemysłowych użytku publicznego. Wykonywany jest w dwóch wersjach: podtynkowej i nadtynkowej. Każda z wersji oferowana jest w dwóch typach: A i B. OP1 typ A w sytuacji alarmowej wymaga tylko zbicia szybki co powoduje zwolnienie przycisku. W OP1 typ B po zbiciu szybki należy wcisnąć przycisk z samoczynnym powrotem. W każdej obudowie mogą być zainstalowane trzy łączniki SP22-10 (zwierny) lub SP22-01 (rozwierny). Dodatkowo w każdym wykonaniu może być zamontowana dioda, którą można podłączyć do łącznika lub bezpośrednio do instalacji alarmowej danego obiektu. Uruchomienie i wysłanie sygnału następuje przez zbicie szybki (typ A) lub po zbiciu szybki i wciśnięciu przycisku z samoczynnym powrotem (typ B). Kasowanie stanu alarmowego następuje przez wymianę elementu kruchego (szybki - symbol zamówienia PPOŻ-5701). Wyrób jest zgodny z normą PN-EN 54-11. Świadectwo dopuszczenia Nr 0654/2009. Certyfikat zgodności EC Nr 1438/CPD/0130. UWAGA Przy wyborze torów prądowych należy uwzględnić wybrany typ (A lub B) TYP A Tor zwierny: stan zwarcia (obwód zamknięty) występuje po zamontowaniu pokrywy z szybką - przycisk jest wciśnięty stan rozwarcia (obwód otwarty) występuje po demontażu pokrywy z szybką lub po zbiciu szybki - przycisk jest niewciśnięty Tor rozwierny: stan zwarcia i rozwarcia odwrotnie do toru zwiernego TYP B Tor zwierny: stan zwarcia (obwód zamknięty) występuje gdy przycisk jest wciśnięty przed tym należy zdemontować poktywę z szybką lub zbić szybkę i wcisnąć ręcznie przycisk stan rozwarcia (obwód otwarty) występuje po zamontowaniu pokrywy z szybką jak również po jej demontażu lub zbici szybki ale bez wciskania przycisku - przycisk niewciśnięty Tor rozwierny: stan zwarcia i rozwarcia odwrotnie do toru zwiernego |  |  |  | ręczny ostrzegacz, ręczne ostrzegacze, pożarowe, pożar, rop, op1, ręczny ostrzegacz pożarowy, ręczne ostrzegacze pożarowe, alarm, alarmy, przycisk oddymiania, przyciski oddymiania, oddymianie, wyłącznik awaryjny, wyłączniki awaryjne | OP1 |  | 0.3146 | 0.3546 | 0.113 | 0.113 | 0.065 | Jarosław Modrzyński | 512055136 | j.modrzynski@spamel.com.pl
1296 | OP1-W02-A\21-230 | OP1-WER.PODTYN.PRZYCISK ZWAL.SAMOCZ. 2 TOR ZWIER.1 TOR ROZW.+LED SYGN.230VAC | szt | 1 | 107.92 | PLN | 23 |  |  |  | A | H |  | EDI | 5907723096998 |  |  | OP1-W02-A\21-230 | 13010 | [5 empty] | 1 | op1-w02.png | SPAMEL_PL_Reczny_ostrzegacz_pozarowy_OP1.pdf |  |  | op1_pl.pdf |  | Ręczny ostrzegacz pożarowy OP1 OPIS PRODUKTU Ręczny ostrzegacz pożarowy OP1 przeznaczony jest do stosowania w pomieszczeniach przemysłowych użytku publicznego. Wykonywany jest w dwóch wersjach: podtynkowej i nadtynkowej. Każda z wersji oferowana jest w dwóch typach: A i B. OP1 typ A w sytuacji alarmowej wymaga tylko zbicia szybki co powoduje zwolnienie przycisku. W OP1 typ B po zbiciu szybki należy wcisnąć przycisk z samoczynnym powrotem. W każdej obudowie mogą być zainstalowane trzy łączniki SP22-10 (zwierny) lub SP22-01 (rozwierny). Dodatkowo w każdym wykonaniu może być zamontowana dioda, którą można podłączyć do łącznika lub bezpośrednio do instalacji alarmowej danego obiektu. Uruchomienie i wysłanie sygnału następuje przez zbicie szybki (typ A) lub po zbiciu szybki i wciśnięciu przycisku z samoczynnym powrotem (typ B). Kasowanie stanu alarmowego następuje przez wymianę elementu kruchego (szybki - symbol zamówienia PPOŻ-5701). Wyrób jest zgodny z normą PN-EN 54-11. Świadectwo dopuszczenia Nr 0654/2009. Certyfikat zgodności EC Nr 1438/CPD/0130. UWAGA Przy wyborze torów prądowych należy uwzględnić wybrany typ (A lub B) TYP A Tor zwierny: stan zwarcia (obwód zamknięty) występuje po zamontowaniu pokrywy z szybką - przycisk jest wciśnięty stan rozwarcia (obwód otwarty) występuje po demontażu pokrywy z szybką lub po zbiciu szybki - przycisk jest niewciśnięty Tor rozwierny: stan zwarcia i rozwarcia odwrotnie do toru zwiernego TYP B Tor zwierny: stan zwarcia (obwód zamknięty) występuje gdy przycisk jest wciśnięty przed tym należy zdemontować poktywę z szybką lub zbić szybkę i wcisnąć ręcznie przycisk stan rozwarcia (obwód otwarty) występuje po zamontowaniu pokrywy z szybką jak również po jej demontażu lub zbici szybki ale bez wciskania przycisku - przycisk niewciśnięty Tor rozwierny: stan zwarcia i rozwarcia odwrotnie do toru zwiernego |  |  |  | ręczny ostrzegacz, ręczne ostrzegacze, pożarowe, pożar, rop, op1, ręczny ostrzegacz pożarowy, ręczne ostrzegacze pożarowe, alarm, alarmy, przycisk oddymiania, przyciski oddymiania, oddymianie, wyłącznik awaryjny, wyłączniki awaryjne | OP1 |  | 0.319 | 0.359 | 0.113 | 0.113 | 0.065 | Jarosław Modrzyński | 512055136 | j.modrzynski@spamel.com.pl
1297 | OP1-W02-A\21-230-M | OP1-WER.PODTYN.PRZYCISK ZWAL.SAMOCZ. 2ZWIER.1ROZ+LED SYGN.230VAC+MŁOTECZEK | szt | 1 | 118.59 | PLN | 23 |  |  |  | A | H |  | EDI | 5907723123274 |  |  | OP1-W02-A\21-230-M | 13010 | [5 empty] | 1 | op1-w02.png | SPAMEL_PL_Reczny_ostrzegacz_pozarowy_OP1.pdf |  |  | op1_pl.pdf |  | Ręczny ostrzegacz pożarowy OP1 OPIS PRODUKTU Ręczny ostrzegacz pożarowy OP1 przeznaczony jest do stosowania w pomieszczeniach przemysłowych użytku publicznego. Wykonywany jest w dwóch wersjach: podtynkowej i nadtynkowej. Każda z wersji oferowana jest w dwóch typach: A i B. OP1 typ A w sytuacji alarmowej wymaga tylko zbicia szybki co powoduje zwolnienie przycisku. W OP1 typ B po zbiciu szybki należy wcisnąć przycisk z samoczynnym powrotem. W każdej obudowie mogą być zainstalowane trzy łączniki SP22-10 (zwierny) lub SP22-01 (rozwierny). Dodatkowo w każdym wykonaniu może być zamontowana dioda, którą można podłączyć do łącznika lub bezpośrednio do instalacji alarmowej danego obiektu. Uruchomienie i wysłanie sygnału następuje przez zbicie szybki (typ A) lub po zbiciu szybki i wciśnięciu przycisku z samoczynnym powrotem (typ B). Kasowanie stanu alarmowego następuje przez wymianę elementu kruchego (szybki - symbol zamówienia PPOŻ-5701). Wyrób jest zgodny z normą PN-EN 54-11. Świadectwo dopuszczenia Nr 0654/2009. Certyfikat zgodności EC Nr 1438/CPD/0130. UWAGA Przy wyborze torów prądowych należy uwzględnić wybrany typ (A lub B) TYP A Tor zwierny: stan zwarcia (obwód zamknięty) występuje po zamontowaniu pokrywy z szybką - przycisk jest wciśnięty stan rozwarcia (obwód otwarty) występuje po demontażu pokrywy z szybką lub po zbiciu szybki - przycisk jest niewciśnięty Tor rozwierny: stan zwarcia i rozwarcia odwrotnie do toru zwiernego TYP B Tor zwierny: stan zwarcia (obwód zamknięty) występuje gdy przycisk jest wciśnięty przed tym należy zdemontować poktywę z szybką lub zbić szybkę i wcisnąć ręcznie przycisk stan rozwarcia (obwód otwarty) występuje po zamontowaniu pokrywy z szybką jak również po jej demontażu lub zbici szybki ale bez wciskania przycisku - przycisk niewciśnięty Tor rozwierny: stan zwarcia i rozwarcia odwrotnie do toru zwiernego |  |  |  | ręczny ostrzegacz, ręczne ostrzegacze, pożarowe, pożar, rop, op1, ręczny ostrzegacz pożarowy, ręczne ostrzegacze pożarowe, alarm, alarmy, przycisk oddymiania, przyciski oddymiania, oddymianie, wyłącznik awaryjny, wyłączniki awaryjne | OP1 |  | 0.4845 | 0.5245 | 0.113 | 0.113 | 0.065 | Jarosław Modrzyński | 512055136 | j.modrzynski@spamel.com.pl
1298 | OP1-W02-A\21-24 | OP1-WER.PODTYN.PRZYCISK ZWAL.SAMOCZ. 2TOR ZWIER.1ROZ.+LED SYGN.24VDC | szt | 1 | 97.22 | PLN | 23 |  |  |  | A | H |  | EDI | 5907723098473 |  |  | OP1-W02-A\21-24 | 13010 | [5 empty] | 1 | op1-w02.png | SPAMEL_PL_Reczny_ostrzegacz_pozarowy_OP1.pdf |  |  | op1_pl.pdf |  | Ręczny ostrzegacz pożarowy OP1 OPIS PRODUKTU Ręczny ostrzegacz pożarowy OP1 przeznaczony jest do stosowania w pomieszczeniach przemysłowych użytku publicznego. Wykonywany jest w dwóch wersjach: podtynkowej i nadtynkowej. Każda z wersji oferowana jest w dwóch typach: A i B. OP1 typ A w sytuacji alarmowej wymaga tylko zbicia szybki co powoduje zwolnienie przycisku. W OP1 typ B po zbiciu szybki należy wcisnąć przycisk z samoczynnym powrotem. W każdej obudowie mogą być zainstalowane trzy łączniki SP22-10 (zwierny) lub SP22-01 (rozwierny). Dodatkowo w każdym wykonaniu może być zamontowana dioda, którą można podłączyć do łącznika lub bezpośrednio do instalacji alarmowej danego obiektu. Uruchomienie i wysłanie sygnału następuje przez zbicie szybki (typ A) lub po zbiciu szybki i wciśnięciu przycisku z samoczynnym powrotem (typ B). Kasowanie stanu alarmowego następuje przez wymianę elementu kruchego (szybki - symbol zamówienia PPOŻ-5701). Wyrób jest zgodny z normą PN-EN 54-11. Świadectwo dopuszczenia Nr 0654/2009. Certyfikat zgodności EC Nr 1438/CPD/0130. UWAGA Przy wyborze torów prądowych należy uwzględnić wybrany typ (A lub B) TYP A Tor zwierny: stan zwarcia (obwód zamknięty) występuje po zamontowaniu pokrywy z szybką - przycisk jest wciśnięty stan rozwarcia (obwód otwarty) występuje po demontażu pokrywy z szybką lub po zbiciu szybki - przycisk jest niewciśnięty Tor rozwierny: stan zwarcia i rozwarcia odwrotnie do toru zwiernego TYP B Tor zwierny: stan zwarcia (obwód zamknięty) występuje gdy przycisk jest wciśnięty przed tym należy zdemontować poktywę z szybką lub zbić szybkę i wcisnąć ręcznie przycisk stan rozwarcia (obwód otwarty) występuje po zamontowaniu pokrywy z szybką jak również po jej demontażu lub zbici szybki ale bez wciskania przycisku - przycisk niewciśnięty Tor rozwierny: stan zwarcia i rozwarcia odwrotnie do toru zwiernego |  |  |  | ręczny ostrzegacz, ręczne ostrzegacze, pożarowe, pożar, rop, op1, ręczny ostrzegacz pożarowy, ręczne ostrzegacze pożarowe, alarm, alarmy, przycisk oddymiania, przyciski oddymiania, oddymianie, wyłącznik awaryjny, wyłączniki awaryjne | OP1 |  | 0.3187 | 0.3587 | 0.113 | 0.113 | 0.065 | Jarosław Modrzyński | 512055136 | j.modrzynski@spamel.com.pl
1299 | OP1-W02-A\30 | OP1-WER.PODTYN.PRZYCISK ZWAL.SAMOCZ. 3 TORY ZWIERNE | szt | 1 | 97.22 | PLN | 23 |  |  |  | A | H |  | EDI | 5907723097766 |  |  | OP1-W02-A\30 | 13010 | [5 empty] | 1 | op1-w02.png | SPAMEL_PL_Reczny_ostrzegacz_pozarowy_OP1.pdf |  |  | op1_pl.pdf |  | Ręczny ostrzegacz pożarowy OP1 OPIS PRODUKTU Ręczny ostrzegacz pożarowy OP1 przeznaczony jest do stosowania w pomieszczeniach przemysłowych użytku publicznego. Wykonywany jest w dwóch wersjach: podtynkowej i nadtynkowej. Każda z wersji oferowana jest w dwóch typach: A i B. OP1 typ A w sytuacji alarmowej wymaga tylko zbicia szybki co powoduje zwolnienie przycisku. W OP1 typ B po zbiciu szybki należy wcisnąć przycisk z samoczynnym powrotem. W każdej obudowie mogą być zainstalowane trzy łączniki SP22-10 (zwierny) lub SP22-01 (rozwierny). Dodatkowo w każdym wykonaniu może być zamontowana dioda, którą można podłączyć do łącznika lub bezpośrednio do instalacji alarmowej danego obiektu. Uruchomienie i wysłanie sygnału następuje przez zbicie szybki (typ A) lub po zbiciu szybki i wciśnięciu przycisku z samoczynnym powrotem (typ B). Kasowanie stanu alarmowego następuje przez wymianę elementu kruchego (szybki - symbol zamówienia PPOŻ-5701). Wyrób jest zgodny z normą PN-EN 54-11. Świadectwo dopuszczenia Nr 0654/2009. Certyfikat zgodności EC Nr 1438/CPD/0130. UWAGA Przy wyborze torów prądowych należy uwzględnić wybrany typ (A lub B) TYP A Tor zwierny: stan zwarcia (obwód zamknięty) występuje po zamontowaniu pokrywy z szybką - przycisk jest wciśnięty stan rozwarcia (obwód otwarty) występuje po demontażu pokrywy z szybką lub po zbiciu szybki - przycisk jest niewciśnięty Tor rozwierny: stan zwarcia i rozwarcia odwrotnie do toru zwiernego TYP B Tor zwierny: stan zwarcia (obwód zamknięty) występuje gdy przycisk jest wciśnięty przed tym należy zdemontować poktywę z szybką lub zbić szybkę i wcisnąć ręcznie przycisk stan rozwarcia (obwód otwarty) występuje po zamontowaniu pokrywy z szybką jak również po jej demontażu lub zbici szybki ale bez wciskania przycisku - przycisk niewciśnięty Tor rozwierny: stan zwarcia i rozwarcia odwrotnie do toru zwiernego |  |  |  | ręczny ostrzegacz, ręczne ostrzegacze, pożarowe, pożar, rop, op1, ręczny ostrzegacz pożarowy, ręczne ostrzegacze pożarowe, alarm, alarmy, przycisk oddymiania, przyciski oddymiania, oddymianie, wyłącznik awaryjny, wyłączniki awaryjne | OP1 |  | 0.3146 | 0.3546 | 0.113 | 0.113 | 0.065 | Jarosław Modrzyński | 512055136 | j.modrzynski@spamel.com.pl
1300 | OP1-W02-A\30-230-M | OP1-WER.PODTYN.PRZYCISK ZWAL.SAMOCZ. 2 ZWIER.+LED SYGN.230VAC | szt | 1 | 118.59 | PLN | 23 |  |  |  | A | H |  | EDI | 5907723121089 |  |  | OP1-W02-A\30-230-M | 13010 | [5 empty] | 1 | op1-w02.png | SPAMEL_PL_Reczny_ostrzegacz_pozarowy_OP1.pdf |  |  | op1_pl.pdf |  | Ręczny ostrzegacz pożarowy OP1 OPIS PRODUKTU Ręczny ostrzegacz pożarowy OP1 przeznaczony jest do stosowania w pomieszczeniach przemysłowych użytku publicznego. Wykonywany jest w dwóch wersjach: podtynkowej i nadtynkowej. Każda z wersji oferowana jest w dwóch typach: A i B. OP1 typ A w sytuacji alarmowej wymaga tylko zbicia szybki co powoduje zwolnienie przycisku. W OP1 typ B po zbiciu szybki należy wcisnąć przycisk z samoczynnym powrotem. W każdej obudowie mogą być zainstalowane trzy łączniki SP22-10 (zwierny) lub SP22-01 (rozwierny). Dodatkowo w każdym wykonaniu może być zamontowana dioda, którą można podłączyć do łącznika lub bezpośrednio do instalacji alarmowej danego obiektu. Uruchomienie i wysłanie sygnału następuje przez zbicie szybki (typ A) lub po zbiciu szybki i wciśnięciu przycisku z samoczynnym powrotem (typ B). Kasowanie stanu alarmowego następuje przez wymianę elementu kruchego (szybki - symbol zamówienia PPOŻ-5701). Wyrób jest zgodny z normą PN-EN 54-11. Świadectwo dopuszczenia Nr 0654/2009. Certyfikat zgodności EC Nr 1438/CPD/0130. UWAGA Przy wyborze torów prądowych należy uwzględnić wybrany typ (A lub B) TYP A Tor zwierny: stan zwarcia (obwód zamknięty) występuje po zamontowaniu pokrywy z szybką - przycisk jest wciśnięty stan rozwarcia (obwód otwarty) występuje po demontażu pokrywy z szybką lub po zbiciu szybki - przycisk jest niewciśnięty Tor rozwierny: stan zwarcia i rozwarcia odwrotnie do toru zwiernego TYP B Tor zwierny: stan zwarcia (obwód zamknięty) występuje gdy przycisk jest wciśnięty przed tym należy zdemontować poktywę z szybką lub zbić szybkę i wcisnąć ręcznie przycisk stan rozwarcia (obwód otwarty) występuje po zamontowaniu pokrywy z szybką jak również po jej demontażu lub zbici szybki ale bez wciskania przycisku - przycisk niewciśnięty Tor rozwierny: stan zwarcia i rozwarcia odwrotnie do toru zwiernego |  |  |  | ręczny ostrzegacz, ręczne ostrzegacze, pożarowe, pożar, rop, op1, ręczny ostrzegacz pożarowy, ręczne ostrzegacze pożarowe, alarm, alarmy, przycisk oddymiania, przyciski oddymiania, oddymianie, wyłącznik awaryjny, wyłączniki awaryjne | OP1 |  | 0.4845 | 0.5245 | 0.113 | 0.113 | 0.065 | Jarosław Modrzyński | 512055136 | j.modrzynski@spamel.com.pl
1301 | OP1-W02-B\01 | OP1-WER.PODTYN.PRZYCISK ZWAL.SAMOCZ. 1 ROZWIER. | szt | 1 | 80.1 | PLN | 23 |  |  |  | A | H |  | EDI | 5907723097780 |  |  | OP1-W02-B\01 | 13010 | [5 empty] | 1 | op1-w02.png | SPAMEL_PL_Reczny_ostrzegacz_pozarowy_OP1.pdf |  |  | op1_pl.pdf |  | Ręczny ostrzegacz pożarowy OP1 OPIS PRODUKTU Ręczny ostrzegacz pożarowy OP1 przeznaczony jest do stosowania w pomieszczeniach przemysłowych użytku publicznego. Wykonywany jest w dwóch wersjach: podtynkowej i nadtynkowej. Każda z wersji oferowana jest w dwóch typach: A i B. OP1 typ A w sytuacji alarmowej wymaga tylko zbicia szybki co powoduje zwolnienie przycisku. W OP1 typ B po zbiciu szybki należy wcisnąć przycisk z samoczynnym powrotem. W każdej obudowie mogą być zainstalowane trzy łączniki SP22-10 (zwierny) lub SP22-01 (rozwierny). Dodatkowo w każdym wykonaniu może być zamontowana dioda, którą można podłączyć do łącznika lub bezpośrednio do instalacji alarmowej danego obiektu. Uruchomienie i wysłanie sygnału następuje przez zbicie szybki (typ A) lub po zbiciu szybki i wciśnięciu przycisku z samoczynnym powrotem (typ B). Kasowanie stanu alarmowego następuje przez wymianę elementu kruchego (szybki - symbol zamówienia PPOŻ-5701). Wyrób jest zgodny z normą PN-EN 54-11. Świadectwo dopuszczenia Nr 0654/2009. Certyfikat zgodności EC Nr 1438/CPD/0130. UWAGA Przy wyborze torów prądowych należy uwzględnić wybrany typ (A lub B) TYP A Tor zwierny: stan zwarcia (obwód zamknięty) występuje po zamontowaniu pokrywy z szybką - przycisk jest wciśnięty stan rozwarcia (obwód otwarty) występuje po demontażu pokrywy z szybką lub po zbiciu szybki - przycisk jest niewciśnięty Tor rozwierny: stan zwarcia i rozwarcia odwrotnie do toru zwiernego TYP B Tor zwierny: stan zwarcia (obwód zamknięty) występuje gdy przycisk jest wciśnięty przed tym należy zdemontować poktywę z szybką lub zbić szybkę i wcisnąć ręcznie przycisk stan rozwarcia (obwód otwarty) występuje po zamontowaniu pokrywy z szybką jak również po jej demontażu lub zbici szybki ale bez wciskania przycisku - przycisk niewciśnięty Tor rozwierny: stan zwarcia i rozwarcia odwrotnie do toru zwiernego |  |  |  | ręczny ostrzegacz, ręczne ostrzegacze, pożarowe, pożar, rop, op1, ręczny ostrzegacz pożarowy, ręczne ostrzegacze pożarowe, alarm, alarmy, przycisk oddymiania, przyciski oddymiania, oddymianie, wyłącznik awaryjny, wyłączniki awaryjne | OP1 |  | 0.2944 | 0.3344 | 0.113 | 0.113 | 0.065 | Jarosław Modrzyński | 512055136 | j.modrzynski@spamel.com.pl
1302 | OP1-W02-B\01-230 | OP1-WER.PODTYN.PRZYCISK WCISKANY RĘCZN. 1 TOR ZWIER.+LED SYGN.230VAC | szt | 1 | 90.56 | PLN | 23 |  |  |  | A | H |  | EDI | 5907723097032 |  |  | OP1-W02-B\01-230 | 13010 | [5 empty] | 1 | op1-w02.png | SPAMEL_PL_Reczny_ostrzegacz_pozarowy_OP1.pdf |  |  | op1_pl.pdf |  | Ręczny ostrzegacz pożarowy OP1 OPIS PRODUKTU Ręczny ostrzegacz pożarowy OP1 przeznaczony jest do stosowania w pomieszczeniach przemysłowych użytku publicznego. Wykonywany jest w dwóch wersjach: podtynkowej i nadtynkowej. Każda z wersji oferowana jest w dwóch typach: A i B. OP1 typ A w sytuacji alarmowej wymaga tylko zbicia szybki co powoduje zwolnienie przycisku. W OP1 typ B po zbiciu szybki należy wcisnąć przycisk z samoczynnym powrotem. W każdej obudowie mogą być zainstalowane trzy łączniki SP22-10 (zwierny) lub SP22-01 (rozwierny). Dodatkowo w każdym wykonaniu może być zamontowana dioda, którą można podłączyć do łącznika lub bezpośrednio do instalacji alarmowej danego obiektu. Uruchomienie i wysłanie sygnału następuje przez zbicie szybki (typ A) lub po zbiciu szybki i wciśnięciu przycisku z samoczynnym powrotem (typ B). Kasowanie stanu alarmowego następuje przez wymianę elementu kruchego (szybki - symbol zamówienia PPOŻ-5701). Wyrób jest zgodny z normą PN-EN 54-11. Świadectwo dopuszczenia Nr 0654/2009. Certyfikat zgodności EC Nr 1438/CPD/0130. UWAGA Przy wyborze torów prądowych należy uwzględnić wybrany typ (A lub B) TYP A Tor zwierny: stan zwarcia (obwód zamknięty) występuje po zamontowaniu pokrywy z szybką - przycisk jest wciśnięty stan rozwarcia (obwód otwarty) występuje po demontażu pokrywy z szybką lub po zbiciu szybki - przycisk jest niewciśnięty Tor rozwierny: stan zwarcia i rozwarcia odwrotnie do toru zwiernego TYP B Tor zwierny: stan zwarcia (obwód zamknięty) występuje gdy przycisk jest wciśnięty przed tym należy zdemontować poktywę z szybką lub zbić szybkę i wcisnąć ręcznie przycisk stan rozwarcia (obwód otwarty) występuje po zamontowaniu pokrywy z szybką jak również po jej demontażu lub zbici szybki ale bez wciskania przycisku - przycisk niewciśnięty Tor rozwierny: stan zwarcia i rozwarcia odwrotnie do toru zwiernego |  |  |  | ręczny ostrzegacz, ręczne ostrzegacze, pożarowe, pożar, rop, op1, ręczny ostrzegacz pożarowy, ręczne ostrzegacze pożarowe, alarm, alarmy, przycisk oddymiania, przyciski oddymiania, oddymianie, wyłącznik awaryjny, wyłączniki awaryjne | OP1 |  | 0.2988 | 0.3388 | 0.113 | 0.113 | 0.065 | Jarosław Modrzyński | 512055136 | j.modrzynski@spamel.com.pl
1303 | OP1-W02-B\01-230-M | OP1-WER.PODTYN.PRZYCISK WCISKANY RĘCZN. 1ROZ+LED SYGN.230VAC+MŁOTECZEK | szt | 1 | 101.22 | PLN | 23 |  |  |  | A | H |  | EDI | 5907723114661 |  |  | OP1-W02-B\01-230-M | 13010 | [5 empty] | 1 | op1-w02.png | SPAMEL_PL_Reczny_ostrzegacz_pozarowy_OP1.pdf |  |  | op1_pl.pdf |  | Ręczny ostrzegacz pożarowy OP1 OPIS PRODUKTU Ręczny ostrzegacz pożarowy OP1 przeznaczony jest do stosowania w pomieszczeniach przemysłowych użytku publicznego. Wykonywany jest w dwóch wersjach: podtynkowej i nadtynkowej. Każda z wersji oferowana jest w dwóch typach: A i B. OP1 typ A w sytuacji alarmowej wymaga tylko zbicia szybki co powoduje zwolnienie przycisku. W OP1 typ B po zbiciu szybki należy wcisnąć przycisk z samoczynnym powrotem. W każdej obudowie mogą być zainstalowane trzy łączniki SP22-10 (zwierny) lub SP22-01 (rozwierny). Dodatkowo w każdym wykonaniu może być zamontowana dioda, którą można podłączyć do łącznika lub bezpośrednio do instalacji alarmowej danego obiektu. Uruchomienie i wysłanie sygnału następuje przez zbicie szybki (typ A) lub po zbiciu szybki i wciśnięciu przycisku z samoczynnym powrotem (typ B). Kasowanie stanu alarmowego następuje przez wymianę elementu kruchego (szybki - symbol zamówienia PPOŻ-5701). Wyrób jest zgodny z normą PN-EN 54-11. Świadectwo dopuszczenia Nr 0654/2009. Certyfikat zgodności EC Nr 1438/CPD/0130. UWAGA Przy wyborze torów prądowych należy uwzględnić wybrany typ (A lub B) TYP A Tor zwierny: stan zwarcia (obwód zamknięty) występuje po zamontowaniu pokrywy z szybką - przycisk jest wciśnięty stan rozwarcia (obwód otwarty) występuje po demontażu pokrywy z szybką lub po zbiciu szybki - przycisk jest niewciśnięty Tor rozwierny: stan zwarcia i rozwarcia odwrotnie do toru zwiernego TYP B Tor zwierny: stan zwarcia (obwód zamknięty) występuje gdy przycisk jest wciśnięty przed tym należy zdemontować poktywę z szybką lub zbić szybkę i wcisnąć ręcznie przycisk stan rozwarcia (obwód otwarty) występuje po zamontowaniu pokrywy z szybką jak również po jej demontażu lub zbici szybki ale bez wciskania przycisku - przycisk niewciśnięty Tor rozwierny: stan zwarcia i rozwarcia odwrotnie do toru zwiernego |  |  |  | ręczny ostrzegacz, ręczne ostrzegacze, pożarowe, pożar, rop, op1, ręczny ostrzegacz pożarowy, ręczne ostrzegacze pożarowe, alarm, alarmy, przycisk oddymiania, przyciski oddymiania, oddymianie, wyłącznik awaryjny, wyłączniki awaryjne | OP1 |  | 0.4643 | 0.5043 | 0.113 | 0.113 | 0.065 | Jarosław Modrzyński | 512055136 | j.modrzynski@spamel.com.pl
1304 | OP1-W02-B\01-24 | OP1-WER.PODTYN.PRZYCISK WCISKANY RĘCZN. 1ROZ.+LED SYGN.24VDC | szt | 1 | 80.1 | PLN | 23 |  |  |  | A | H |  | EDI | 5907723098510 |  |  | OP1-W02-B\01-24 | 13010 | [5 empty] | 1 | op1-w02.png | SPAMEL_PL_Reczny_ostrzegacz_pozarowy_OP1.pdf |  |  | op1_pl.pdf |  | Ręczny ostrzegacz pożarowy OP1 OPIS PRODUKTU Ręczny ostrzegacz pożarowy OP1 przeznaczony jest do stosowania w pomieszczeniach przemysłowych użytku publicznego. Wykonywany jest w dwóch wersjach: podtynkowej i nadtynkowej. Każda z wersji oferowana jest w dwóch typach: A i B. OP1 typ A w sytuacji alarmowej wymaga tylko zbicia szybki co powoduje zwolnienie przycisku. W OP1 typ B po zbiciu szybki należy wcisnąć przycisk z samoczynnym powrotem. W każdej obudowie mogą być zainstalowane trzy łączniki SP22-10 (zwierny) lub SP22-01 (rozwierny). Dodatkowo w każdym wykonaniu może być zamontowana dioda, którą można podłączyć do łącznika lub bezpośrednio do instalacji alarmowej danego obiektu. Uruchomienie i wysłanie sygnału następuje przez zbicie szybki (typ A) lub po zbiciu szybki i wciśnięciu przycisku z samoczynnym powrotem (typ B). Kasowanie stanu alarmowego następuje przez wymianę elementu kruchego (szybki - symbol zamówienia PPOŻ-5701). Wyrób jest zgodny z normą PN-EN 54-11. Świadectwo dopuszczenia Nr 0654/2009. Certyfikat zgodności EC Nr 1438/CPD/0130. UWAGA Przy wyborze torów prądowych należy uwzględnić wybrany typ (A lub B) TYP A Tor zwierny: stan zwarcia (obwód zamknięty) występuje po zamontowaniu pokrywy z szybką - przycisk jest wciśnięty stan rozwarcia (obwód otwarty) występuje po demontażu pokrywy z szybką lub po zbiciu szybki - przycisk jest niewciśnięty Tor rozwierny: stan zwarcia i rozwarcia odwrotnie do toru zwiernego TYP B Tor zwierny: stan zwarcia (obwód zamknięty) występuje gdy przycisk jest wciśnięty przed tym należy zdemontować poktywę z szybką lub zbić szybkę i wcisnąć ręcznie przycisk stan rozwarcia (obwód otwarty) występuje po zamontowaniu pokrywy z szybką jak również po jej demontażu lub zbici szybki ale bez wciskania przycisku - przycisk niewciśnięty Tor rozwierny: stan zwarcia i rozwarcia odwrotnie do toru zwiernego |  |  |  | ręczny ostrzegacz, ręczne ostrzegacze, pożarowe, pożar, rop, op1, ręczny ostrzegacz pożarowy, ręczne ostrzegacze pożarowe, alarm, alarmy, przycisk oddymiania, przyciski oddymiania, oddymianie, wyłącznik awaryjny, wyłączniki awaryjne | OP1 |  | 0.2985 | 0.3385 | 0.113 | 0.113 | 0.065 | Jarosław Modrzyński | 512055136 | j.modrzynski@spamel.com.pl
1305 | OP1-W02-B\01-M | OP1-WER.PODTYN.PRZYCISK WCISKANY RĘCZN. 1 TOR ROZW.+MŁOTECZEK | szt | 1 | 90.76 | PLN | 23 |  |  |  | A | H |  | EDI | 5907723097797 |  |  | OP1-W02-B\01-M | 13010 | [5 empty] | 1 | op1-w02.png | SPAMEL_PL_Reczny_ostrzegacz_pozarowy_OP1.pdf |  |  | op1_pl.pdf |  | Ręczny ostrzegacz pożarowy OP1 OPIS PRODUKTU Ręczny ostrzegacz pożarowy OP1 przeznaczony jest do stosowania w pomieszczeniach przemysłowych użytku publicznego. Wykonywany jest w dwóch wersjach: podtynkowej i nadtynkowej. Każda z wersji oferowana jest w dwóch typach: A i B. OP1 typ A w sytuacji alarmowej wymaga tylko zbicia szybki co powoduje zwolnienie przycisku. W OP1 typ B po zbiciu szybki należy wcisnąć przycisk z samoczynnym powrotem. W każdej obudowie mogą być zainstalowane trzy łączniki SP22-10 (zwierny) lub SP22-01 (rozwierny). Dodatkowo w każdym wykonaniu może być zamontowana dioda, którą można podłączyć do łącznika lub bezpośrednio do instalacji alarmowej danego obiektu. Uruchomienie i wysłanie sygnału następuje przez zbicie szybki (typ A) lub po zbiciu szybki i wciśnięciu przycisku z samoczynnym powrotem (typ B). Kasowanie stanu alarmowego następuje przez wymianę elementu kruchego (szybki - symbol zamówienia PPOŻ-5701). Wyrób jest zgodny z normą PN-EN 54-11. Świadectwo dopuszczenia Nr 0654/2009. Certyfikat zgodności EC Nr 1438/CPD/0130. UWAGA Przy wyborze torów prądowych należy uwzględnić wybrany typ (A lub B) TYP A Tor zwierny: stan zwarcia (obwód zamknięty) występuje po zamontowaniu pokrywy z szybką - przycisk jest wciśnięty stan rozwarcia (obwód otwarty) występuje po demontażu pokrywy z szybką lub po zbiciu szybki - przycisk jest niewciśnięty Tor rozwierny: stan zwarcia i rozwarcia odwrotnie do toru zwiernego TYP B Tor zwierny: stan zwarcia (obwód zamknięty) występuje gdy przycisk jest wciśnięty przed tym należy zdemontować poktywę z szybką lub zbić szybkę i wcisnąć ręcznie przycisk stan rozwarcia (obwód otwarty) występuje po zamontowaniu pokrywy z szybką jak również po jej demontażu lub zbici szybki ale bez wciskania przycisku - przycisk niewciśnięty Tor rozwierny: stan zwarcia i rozwarcia odwrotnie do toru zwiernego |  |  |  | ręczny ostrzegacz, ręczne ostrzegacze, pożarowe, pożar, rop, op1, ręczny ostrzegacz pożarowy, ręczne ostrzegacze pożarowe, alarm, alarmy, przycisk oddymiania, przyciski oddymiania, oddymianie, wyłącznik awaryjny, wyłączniki awaryjne | OP1 |  | 0.4598 | 0.4998 | 0.113 | 0.113 | 0.065 | Jarosław Modrzyński | 512055136 | j.modrzynski@spamel.com.pl
1306 | OP1-W02-B\02 | OP1-WER.PODTYN.PRZYCISK WCISKANY RĘCZN. 2 ROZWIER. | szt | 1 | 88.66 | PLN | 23 |  |  |  | A | H |  | EDI | 5907723097803 |  |  | OP1-W02-B\02 | 13010 | [5 empty] | 1 | op1-w02.png | SPAMEL_PL_Reczny_ostrzegacz_pozarowy_OP1.pdf |  |  | op1_pl.pdf |  | Ręczny ostrzegacz pożarowy OP1 OPIS PRODUKTU Ręczny ostrzegacz pożarowy OP1 przeznaczony jest do stosowania w pomieszczeniach przemysłowych użytku publicznego. Wykonywany jest w dwóch wersjach: podtynkowej i nadtynkowej. Każda z wersji oferowana jest w dwóch typach: A i B. OP1 typ A w sytuacji alarmowej wymaga tylko zbicia szybki co powoduje zwolnienie przycisku. W OP1 typ B po zbiciu szybki należy wcisnąć przycisk z samoczynnym powrotem. W każdej obudowie mogą być zainstalowane trzy łączniki SP22-10 (zwierny) lub SP22-01 (rozwierny). Dodatkowo w każdym wykonaniu może być zamontowana dioda, którą można podłączyć do łącznika lub bezpośrednio do instalacji alarmowej danego obiektu. Uruchomienie i wysłanie sygnału następuje przez zbicie szybki (typ A) lub po zbiciu szybki i wciśnięciu przycisku z samoczynnym powrotem (typ B). Kasowanie stanu alarmowego następuje przez wymianę elementu kruchego (szybki - symbol zamówienia PPOŻ-5701). Wyrób jest zgodny z normą PN-EN 54-11. Świadectwo dopuszczenia Nr 0654/2009. Certyfikat zgodności EC Nr 1438/CPD/0130. UWAGA Przy wyborze torów prądowych należy uwzględnić wybrany typ (A lub B) TYP A Tor zwierny: stan zwarcia (obwód zamknięty) występuje po zamontowaniu pokrywy z szybką - przycisk jest wciśnięty stan rozwarcia (obwód otwarty) występuje po demontażu pokrywy z szybką lub po zbiciu szybki - przycisk jest niewciśnięty Tor rozwierny: stan zwarcia i rozwarcia odwrotnie do toru zwiernego TYP B Tor zwierny: stan zwarcia (obwód zamknięty) występuje gdy przycisk jest wciśnięty przed tym należy zdemontować poktywę z szybką lub zbić szybkę i wcisnąć ręcznie przycisk stan rozwarcia (obwód otwarty) występuje po zamontowaniu pokrywy z szybką jak również po jej demontażu lub zbici szybki ale bez wciskania przycisku - przycisk niewciśnięty Tor rozwierny: stan zwarcia i rozwarcia odwrotnie do toru zwiernego |  |  |  | ręczny ostrzegacz, ręczne ostrzegacze, pożarowe, pożar, rop, op1, ręczny ostrzegacz pożarowy, ręczne ostrzegacze pożarowe, alarm, alarmy, przycisk oddymiania, przyciski oddymiania, oddymianie, wyłącznik awaryjny, wyłączniki awaryjne | OP1 |  | 0.3044 | 0.3444 | 0.113 | 0.113 | 0.065 | Jarosław Modrzyński | 512055136 | j.modrzynski@spamel.com.pl
1307 | OP1-W02-B\02-230 | OP1-WER.PODTYN.PRZYCISK WCISKANY RĘCZN. 2 TOR ROZW.+LED SYGN.230VAC | szt | 1 | 88.66 | PLN | 23 |  |  |  | A | H |  | EDI | 5907723097056 |  |  | OP1-W02-B\02-230 | 13010 | [5 empty] | 1 | op1-w02.png | SPAMEL_PL_Reczny_ostrzegacz_pozarowy_OP1.pdf |  |  | op1_pl.pdf |  | Ręczny ostrzegacz pożarowy OP1 OPIS PRODUKTU Ręczny ostrzegacz pożarowy OP1 przeznaczony jest do stosowania w pomieszczeniach przemysłowych użytku publicznego. Wykonywany jest w dwóch wersjach: podtynkowej i nadtynkowej. Każda z wersji oferowana jest w dwóch typach: A i B. OP1 typ A w sytuacji alarmowej wymaga tylko zbicia szybki co powoduje zwolnienie przycisku. W OP1 typ B po zbiciu szybki należy wcisnąć przycisk z samoczynnym powrotem. W każdej obudowie mogą być zainstalowane trzy łączniki SP22-10 (zwierny) lub SP22-01 (rozwierny). Dodatkowo w każdym wykonaniu może być zamontowana dioda, którą można podłączyć do łącznika lub bezpośrednio do instalacji alarmowej danego obiektu. Uruchomienie i wysłanie sygnału następuje przez zbicie szybki (typ A) lub po zbiciu szybki i wciśnięciu przycisku z samoczynnym powrotem (typ B). Kasowanie stanu alarmowego następuje przez wymianę elementu kruchego (szybki - symbol zamówienia PPOŻ-5701). Wyrób jest zgodny z normą PN-EN 54-11. Świadectwo dopuszczenia Nr 0654/2009. Certyfikat zgodności EC Nr 1438/CPD/0130. UWAGA Przy wyborze torów prądowych należy uwzględnić wybrany typ (A lub B) TYP A Tor zwierny: stan zwarcia (obwód zamknięty) występuje po zamontowaniu pokrywy z szybką - przycisk jest wciśnięty stan rozwarcia (obwód otwarty) występuje po demontażu pokrywy z szybką lub po zbiciu szybki - przycisk jest niewciśnięty Tor rozwierny: stan zwarcia i rozwarcia odwrotnie do toru zwiernego TYP B Tor zwierny: stan zwarcia (obwód zamknięty) występuje gdy przycisk jest wciśnięty przed tym należy zdemontować poktywę z szybką lub zbić szybkę i wcisnąć ręcznie przycisk stan rozwarcia (obwód otwarty) występuje po zamontowaniu pokrywy z szybką jak również po jej demontażu lub zbici szybki ale bez wciskania przycisku - przycisk niewciśnięty Tor rozwierny: stan zwarcia i rozwarcia odwrotnie do toru zwiernego |  |  |  | ręczny ostrzegacz, ręczne ostrzegacze, pożarowe, pożar, rop, op1, ręczny ostrzegacz pożarowy, ręczne ostrzegacze pożarowe, alarm, alarmy, przycisk oddymiania, przyciski oddymiania, oddymianie, wyłącznik awaryjny, wyłączniki awaryjne | OP1 |  | 0.3089 | 0.3489 | 0.113 | 0.113 | 0.065 | Jarosław Modrzyński | 512055136 | j.modrzynski@spamel.com.pl
1308 | OP1-W02-B\02-24 | OP1-WER.PODTYN.PRZYCISK WCISKANY RĘCZN. 2ROZ.+LED SYGN.24VDC | szt | 1 | 88.66 | PLN | 23 |  |  |  | A | H |  | EDI | 5907723098534 |  |  | OP1-W02-B\02-24 | 13010 | [5 empty] | 1 | op1-w02.png | SPAMEL_PL_Reczny_ostrzegacz_pozarowy_OP1.pdf |  |  | op1_pl.pdf |  | Ręczny ostrzegacz pożarowy OP1 OPIS PRODUKTU Ręczny ostrzegacz pożarowy OP1 przeznaczony jest do stosowania w pomieszczeniach przemysłowych użytku publicznego. Wykonywany jest w dwóch wersjach: podtynkowej i nadtynkowej. Każda z wersji oferowana jest w dwóch typach: A i B. OP1 typ A w sytuacji alarmowej wymaga tylko zbicia szybki co powoduje zwolnienie przycisku. W OP1 typ B po zbiciu szybki należy wcisnąć przycisk z samoczynnym powrotem. W każdej obudowie mogą być zainstalowane trzy łączniki SP22-10 (zwierny) lub SP22-01 (rozwierny). Dodatkowo w każdym wykonaniu może być zamontowana dioda, którą można podłączyć do łącznika lub bezpośrednio do instalacji alarmowej danego obiektu. Uruchomienie i wysłanie sygnału następuje przez zbicie szybki (typ A) lub po zbiciu szybki i wciśnięciu przycisku z samoczynnym powrotem (typ B). Kasowanie stanu alarmowego następuje przez wymianę elementu kruchego (szybki - symbol zamówienia PPOŻ-5701). Wyrób jest zgodny z normą PN-EN 54-11. Świadectwo dopuszczenia Nr 0654/2009. Certyfikat zgodności EC Nr 1438/CPD/0130. UWAGA Przy wyborze torów prądowych należy uwzględnić wybrany typ (A lub B) TYP A Tor zwierny: stan zwarcia (obwód zamknięty) występuje po zamontowaniu pokrywy z szybką - przycisk jest wciśnięty stan rozwarcia (obwód otwarty) występuje po demontażu pokrywy z szybką lub po zbiciu szybki - przycisk jest niewciśnięty Tor rozwierny: stan zwarcia i rozwarcia odwrotnie do toru zwiernego TYP B Tor zwierny: stan zwarcia (obwód zamknięty) występuje gdy przycisk jest wciśnięty przed tym należy zdemontować poktywę z szybką lub zbić szybkę i wcisnąć ręcznie przycisk stan rozwarcia (obwód otwarty) występuje po zamontowaniu pokrywy z szybką jak również po jej demontażu lub zbici szybki ale bez wciskania przycisku - przycisk niewciśnięty Tor rozwierny: stan zwarcia i rozwarcia odwrotnie do toru zwiernego |  |  |  | ręczny ostrzegacz, ręczne ostrzegacze, pożarowe, pożar, rop, op1, ręczny ostrzegacz pożarowy, ręczne ostrzegacze pożarowe, alarm, alarmy, przycisk oddymiania, przyciski oddymiania, oddymianie, wyłącznik awaryjny, wyłączniki awaryjne | OP1 |  | 0.3086 | 0.3486 | 0.113 | 0.113 | 0.065 | Jarosław Modrzyński | 512055136 | j.modrzynski@spamel.com.pl
1309 | OP1-W02-B\03 | OP1-WER.PODTYN.PRZYCISK WCISKANY RĘCZN. 3 ROZWIER. | szt | 1 | 97.22 | PLN | 23 |  |  |  | A | H |  | EDI | 5907723097827 |  |  | OP1-W02-B\03 | 13010 | [5 empty] | 1 | op1-w02.png | SPAMEL_PL_Reczny_ostrzegacz_pozarowy_OP1.pdf |  |  | op1_pl.pdf |  | Ręczny ostrzegacz pożarowy OP1 OPIS PRODUKTU Ręczny ostrzegacz pożarowy OP1 przeznaczony jest do stosowania w pomieszczeniach przemysłowych użytku publicznego. Wykonywany jest w dwóch wersjach: podtynkowej i nadtynkowej. Każda z wersji oferowana jest w dwóch typach: A i B. OP1 typ A w sytuacji alarmowej wymaga tylko zbicia szybki co powoduje zwolnienie przycisku. W OP1 typ B po zbiciu szybki należy wcisnąć przycisk z samoczynnym powrotem. W każdej obudowie mogą być zainstalowane trzy łączniki SP22-10 (zwierny) lub SP22-01 (rozwierny). Dodatkowo w każdym wykonaniu może być zamontowana dioda, którą można podłączyć do łącznika lub bezpośrednio do instalacji alarmowej danego obiektu. Uruchomienie i wysłanie sygnału następuje przez zbicie szybki (typ A) lub po zbiciu szybki i wciśnięciu przycisku z samoczynnym powrotem (typ B). Kasowanie stanu alarmowego następuje przez wymianę elementu kruchego (szybki - symbol zamówienia PPOŻ-5701). Wyrób jest zgodny z normą PN-EN 54-11. Świadectwo dopuszczenia Nr 0654/2009. Certyfikat zgodności EC Nr 1438/CPD/0130. UWAGA Przy wyborze torów prądowych należy uwzględnić wybrany typ (A lub B) TYP A Tor zwierny: stan zwarcia (obwód zamknięty) występuje po zamontowaniu pokrywy z szybką - przycisk jest wciśnięty stan rozwarcia (obwód otwarty) występuje po demontażu pokrywy z szybką lub po zbiciu szybki - przycisk jest niewciśnięty Tor rozwierny: stan zwarcia i rozwarcia odwrotnie do toru zwiernego TYP B Tor zwierny: stan zwarcia (obwód zamknięty) występuje gdy przycisk jest wciśnięty przed tym należy zdemontować poktywę z szybką lub zbić szybkę i wcisnąć ręcznie przycisk stan rozwarcia (obwód otwarty) występuje po zamontowaniu pokrywy z szybką jak również po jej demontażu lub zbici szybki ale bez wciskania przycisku - przycisk niewciśnięty Tor rozwierny: stan zwarcia i rozwarcia odwrotnie do toru zwiernego |  |  |  | ręczny ostrzegacz, ręczne ostrzegacze, pożarowe, pożar, rop, op1, ręczny ostrzegacz pożarowy, ręczne ostrzegacze pożarowe, alarm, alarmy, przycisk oddymiania, przyciski oddymiania, oddymianie, wyłącznik awaryjny, wyłączniki awaryjne | OP1 |  | 0.3144 | 0.3544 | 0.113 | 0.113 | 0.065 | Jarosław Modrzyński | 512055136 | j.modrzynski@spamel.com.pl
1310 | OP1-W02-B\03-24-M | OP1-WER.PODTYN.PRZYCISK WCISKANY RĘCZN. 3ROZW.+LED SYGN.24VDC+MŁOTECZEK | szt | 1 | 118.59 | PLN | 23 |  |  |  | A | H |  | EDI | 5907723156197 |  |  | OP1-W02-B\03-24-M | 13010 | [5 empty] | 1 | op1-w02.png | SPAMEL_PL_Reczny_ostrzegacz_pozarowy_OP1.pdf |  |  | op1_pl.pdf |  | Ręczny ostrzegacz pożarowy OP1 OPIS PRODUKTU Ręczny ostrzegacz pożarowy OP1 przeznaczony jest do stosowania w pomieszczeniach przemysłowych użytku publicznego. Wykonywany jest w dwóch wersjach: podtynkowej i nadtynkowej. Każda z wersji oferowana jest w dwóch typach: A i B. OP1 typ A w sytuacji alarmowej wymaga tylko zbicia szybki co powoduje zwolnienie przycisku. W OP1 typ B po zbiciu szybki należy wcisnąć przycisk z samoczynnym powrotem. W każdej obudowie mogą być zainstalowane trzy łączniki SP22-10 (zwierny) lub SP22-01 (rozwierny). Dodatkowo w każdym wykonaniu może być zamontowana dioda, którą można podłączyć do łącznika lub bezpośrednio do instalacji alarmowej danego obiektu. Uruchomienie i wysłanie sygnału następuje przez zbicie szybki (typ A) lub po zbiciu szybki i wciśnięciu przycisku z samoczynnym powrotem (typ B). Kasowanie stanu alarmowego następuje przez wymianę elementu kruchego (szybki - symbol zamówienia PPOŻ-5701). Wyrób jest zgodny z normą PN-EN 54-11. Świadectwo dopuszczenia Nr 0654/2009. Certyfikat zgodności EC Nr 1438/CPD/0130. UWAGA Przy wyborze torów prądowych należy uwzględnić wybrany typ (A lub B) TYP A Tor zwierny: stan zwarcia (obwód zamknięty) występuje po zamontowaniu pokrywy z szybką - przycisk jest wciśnięty stan rozwarcia (obwód otwarty) występuje po demontażu pokrywy z szybką lub po zbiciu szybki - przycisk jest niewciśnięty Tor rozwierny: stan zwarcia i rozwarcia odwrotnie do toru zwiernego TYP B Tor zwierny: stan zwarcia (obwód zamknięty) występuje gdy przycisk jest wciśnięty przed tym należy zdemontować poktywę z szybką lub zbić szybkę i wcisnąć ręcznie przycisk stan rozwarcia (obwód otwarty) występuje po zamontowaniu pokrywy z szybką jak również po jej demontażu lub zbici szybki ale bez wciskania przycisku - przycisk niewciśnięty Tor rozwierny: stan zwarcia i rozwarcia odwrotnie do toru zwiernego |  |  |  | ręczny ostrzegacz, ręczne ostrzegacze, pożarowe, pożar, rop, op1, ręczny ostrzegacz pożarowy, ręczne ostrzegacze pożarowe, alarm, alarmy, przycisk oddymiania, przyciski oddymiania, oddymianie, wyłącznik awaryjny, wyłączniki awaryjne | OP1 |  | 0.484 | 0.524 | 0.113 | 0.113 | 0.065 | Jarosław Modrzyński | 512055136 | j.modrzynski@spamel.com.pl
1311 | OP1-W02-B\10 | OP1-WER.PODTYN.PRZYCISK WCISKANY RĘCZN. 1 TOR ZWIERNY | szt | 1 | 80.1 | PLN | 23 |  |  |  | A | H |  | EDI | 5907723097841 |  |  | OP1-W02-B\10 | 13010 | [5 empty] | 1 | op1-w02.png | SPAMEL_PL_Reczny_ostrzegacz_pozarowy_OP1.pdf |  |  | op1_pl.pdf |  | Ręczny ostrzegacz pożarowy OP1 OPIS PRODUKTU Ręczny ostrzegacz pożarowy OP1 przeznaczony jest do stosowania w pomieszczeniach przemysłowych użytku publicznego. Wykonywany jest w dwóch wersjach: podtynkowej i nadtynkowej. Każda z wersji oferowana jest w dwóch typach: A i B. OP1 typ A w sytuacji alarmowej wymaga tylko zbicia szybki co powoduje zwolnienie przycisku. W OP1 typ B po zbiciu szybki należy wcisnąć przycisk z samoczynnym powrotem. W każdej obudowie mogą być zainstalowane trzy łączniki SP22-10 (zwierny) lub SP22-01 (rozwierny). Dodatkowo w każdym wykonaniu może być zamontowana dioda, którą można podłączyć do łącznika lub bezpośrednio do instalacji alarmowej danego obiektu. Uruchomienie i wysłanie sygnału następuje przez zbicie szybki (typ A) lub po zbiciu szybki i wciśnięciu przycisku z samoczynnym powrotem (typ B). Kasowanie stanu alarmowego następuje przez wymianę elementu kruchego (szybki - symbol zamówienia PPOŻ-5701). Wyrób jest zgodny z normą PN-EN 54-11. Świadectwo dopuszczenia Nr 0654/2009. Certyfikat zgodności EC Nr 1438/CPD/0130. UWAGA Przy wyborze torów prądowych należy uwzględnić wybrany typ (A lub B) TYP A Tor zwierny: stan zwarcia (obwód zamknięty) występuje po zamontowaniu pokrywy z szybką - przycisk jest wciśnięty stan rozwarcia (obwód otwarty) występuje po demontażu pokrywy z szybką lub po zbiciu szybki - przycisk jest niewciśnięty Tor rozwierny: stan zwarcia i rozwarcia odwrotnie do toru zwiernego TYP B Tor zwierny: stan zwarcia (obwód zamknięty) występuje gdy przycisk jest wciśnięty przed tym należy zdemontować poktywę z szybką lub zbić szybkę i wcisnąć ręcznie przycisk stan rozwarcia (obwód otwarty) występuje po zamontowaniu pokrywy z szybką jak również po jej demontażu lub zbici szybki ale bez wciskania przycisku - przycisk niewciśnięty Tor rozwierny: stan zwarcia i rozwarcia odwrotnie do toru zwiernego |  |  |  | ręczny ostrzegacz, ręczne ostrzegacze, pożarowe, pożar, rop, op1, ręczny ostrzegacz pożarowy, ręczne ostrzegacze pożarowe, alarm, alarmy, przycisk oddymiania, przyciski oddymiania, oddymianie, wyłącznik awaryjny, wyłączniki awaryjne | OP1 |  | 0.2944 | 0.3344 | 0.113 | 0.113 | 0.065 | Jarosław Modrzyński | 512055136 | j.modrzynski@spamel.com.pl
1312 | OP1-W02-B\10-230 | OP1-WER.PODTYN.PRZYCISK WCISKANY RĘCZN. 1 TOR ZWIER.+LED SYGN.230VAC | szt | 1 | 90.56 | PLN | 23 |  |  |  | A | H |  | EDI | 5907723097094 |  |  | OP1-W02-B\10-230 | 13010 | [5 empty] | 1 | op1-w02.png | SPAMEL_PL_Reczny_ostrzegacz_pozarowy_OP1.pdf |  |  | op1_pl.pdf |  | Ręczny ostrzegacz pożarowy OP1 OPIS PRODUKTU Ręczny ostrzegacz pożarowy OP1 przeznaczony jest do stosowania w pomieszczeniach przemysłowych użytku publicznego. Wykonywany jest w dwóch wersjach: podtynkowej i nadtynkowej. Każda z wersji oferowana jest w dwóch typach: A i B. OP1 typ A w sytuacji alarmowej wymaga tylko zbicia szybki co powoduje zwolnienie przycisku. W OP1 typ B po zbiciu szybki należy wcisnąć przycisk z samoczynnym powrotem. W każdej obudowie mogą być zainstalowane trzy łączniki SP22-10 (zwierny) lub SP22-01 (rozwierny). Dodatkowo w każdym wykonaniu może być zamontowana dioda, którą można podłączyć do łącznika lub bezpośrednio do instalacji alarmowej danego obiektu. Uruchomienie i wysłanie sygnału następuje przez zbicie szybki (typ A) lub po zbiciu szybki i wciśnięciu przycisku z samoczynnym powrotem (typ B). Kasowanie stanu alarmowego następuje przez wymianę elementu kruchego (szybki - symbol zamówienia PPOŻ-5701). Wyrób jest zgodny z normą PN-EN 54-11. Świadectwo dopuszczenia Nr 0654/2009. Certyfikat zgodności EC Nr 1438/CPD/0130. UWAGA Przy wyborze torów prądowych należy uwzględnić wybrany typ (A lub B) TYP A Tor zwierny: stan zwarcia (obwód zamknięty) występuje po zamontowaniu pokrywy z szybką - przycisk jest wciśnięty stan rozwarcia (obwód otwarty) występuje po demontażu pokrywy z szybką lub po zbiciu szybki - przycisk jest niewciśnięty Tor rozwierny: stan zwarcia i rozwarcia odwrotnie do toru zwiernego TYP B Tor zwierny: stan zwarcia (obwód zamknięty) występuje gdy przycisk jest wciśnięty przed tym należy zdemontować poktywę z szybką lub zbić szybkę i wcisnąć ręcznie przycisk stan rozwarcia (obwód otwarty) występuje po zamontowaniu pokrywy z szybką jak również po jej demontażu lub zbici szybki ale bez wciskania przycisku - przycisk niewciśnięty Tor rozwierny: stan zwarcia i rozwarcia odwrotnie do toru zwiernego |  |  |  | ręczny ostrzegacz, ręczne ostrzegacze, pożarowe, pożar, rop, op1, ręczny ostrzegacz pożarowy, ręczne ostrzegacze pożarowe, alarm, alarmy, przycisk oddymiania, przyciski oddymiania, oddymianie, wyłącznik awaryjny, wyłączniki awaryjne | OP1 |  | 0.2988 | 0.3388 | 0.113 | 0.113 | 0.065 | Jarosław Modrzyński | 512055136 | j.modrzynski@spamel.com.pl
1313 | OP1-W02-B\10-230-M | OP1-WER.PODTYN.PRZYCISK WCISKANY RĘCZN. 1 TOR ZWIER.+LED SYGN.230VAC+MŁOTECZEK | szt | 1 | 101.22 | PLN | 23 |  |  |  | A | H |  | EDI | 5907723120648 |  |  | OP1-W02-B\10-230-M | 13010 | [5 empty] | 1 | op1-w02.png | SPAMEL_PL_Reczny_ostrzegacz_pozarowy_OP1.pdf |  |  | op1_pl.pdf |  | Ręczny ostrzegacz pożarowy OP1 OPIS PRODUKTU Ręczny ostrzegacz pożarowy OP1 przeznaczony jest do stosowania w pomieszczeniach przemysłowych użytku publicznego. Wykonywany jest w dwóch wersjach: podtynkowej i nadtynkowej. Każda z wersji oferowana jest w dwóch typach: A i B. OP1 typ A w sytuacji alarmowej wymaga tylko zbicia szybki co powoduje zwolnienie przycisku. W OP1 typ B po zbiciu szybki należy wcisnąć przycisk z samoczynnym powrotem. W każdej obudowie mogą być zainstalowane trzy łączniki SP22-10 (zwierny) lub SP22-01 (rozwierny). Dodatkowo w każdym wykonaniu może być zamontowana dioda, którą można podłączyć do łącznika lub bezpośrednio do instalacji alarmowej danego obiektu. Uruchomienie i wysłanie sygnału następuje przez zbicie szybki (typ A) lub po zbiciu szybki i wciśnięciu przycisku z samoczynnym powrotem (typ B). Kasowanie stanu alarmowego następuje przez wymianę elementu kruchego (szybki - symbol zamówienia PPOŻ-5701). Wyrób jest zgodny z normą PN-EN 54-11. Świadectwo dopuszczenia Nr 0654/2009. Certyfikat zgodności EC Nr 1438/CPD/0130. UWAGA Przy wyborze torów prądowych należy uwzględnić wybrany typ (A lub B) TYP A Tor zwierny: stan zwarcia (obwód zamknięty) występuje po zamontowaniu pokrywy z szybką - przycisk jest wciśnięty stan rozwarcia (obwód otwarty) występuje po demontażu pokrywy z szybką lub po zbiciu szybki - przycisk jest niewciśnięty Tor rozwierny: stan zwarcia i rozwarcia odwrotnie do toru zwiernego TYP B Tor zwierny: stan zwarcia (obwód zamknięty) występuje gdy przycisk jest wciśnięty przed tym należy zdemontować poktywę z szybką lub zbić szybkę i wcisnąć ręcznie przycisk stan rozwarcia (obwód otwarty) występuje po zamontowaniu pokrywy z szybką jak również po jej demontażu lub zbici szybki ale bez wciskania przycisku - przycisk niewciśnięty Tor rozwierny: stan zwarcia i rozwarcia odwrotnie do toru zwiernego |  |  |  | ręczny ostrzegacz, ręczne ostrzegacze, pożarowe, pożar, rop, op1, ręczny ostrzegacz pożarowy, ręczne ostrzegacze pożarowe, alarm, alarmy, przycisk oddymiania, przyciski oddymiania, oddymianie, wyłącznik awaryjny, wyłączniki awaryjne | OP1 |  | 0.4643 | 0.5043 | 0.113 | 0.113 | 0.065 | Jarosław Modrzyński | 512055136 | j.modrzynski@spamel.com.pl
1314 | OP1-W02-B\10-24 | OP1-WER.PODTYN.PRZYCISK WCISKANY RĘCZN. 1 TOR ZWIER.+LED SYGN.24VDC | szt | 1 | 80.1 | PLN | 23 |  |  |  | A | H |  | EDI | 5907723098572 |  |  | OP1-W02-B\10-24 | 13010 | [5 empty] | 1 | op1-w02.png | SPAMEL_PL_Reczny_ostrzegacz_pozarowy_OP1.pdf |  |  | op1_pl.pdf |  | Ręczny ostrzegacz pożarowy OP1 OPIS PRODUKTU Ręczny ostrzegacz pożarowy OP1 przeznaczony jest do stosowania w pomieszczeniach przemysłowych użytku publicznego. Wykonywany jest w dwóch wersjach: podtynkowej i nadtynkowej. Każda z wersji oferowana jest w dwóch typach: A i B. OP1 typ A w sytuacji alarmowej wymaga tylko zbicia szybki co powoduje zwolnienie przycisku. W OP1 typ B po zbiciu szybki należy wcisnąć przycisk z samoczynnym powrotem. W każdej obudowie mogą być zainstalowane trzy łączniki SP22-10 (zwierny) lub SP22-01 (rozwierny). Dodatkowo w każdym wykonaniu może być zamontowana dioda, którą można podłączyć do łącznika lub bezpośrednio do instalacji alarmowej danego obiektu. Uruchomienie i wysłanie sygnału następuje przez zbicie szybki (typ A) lub po zbiciu szybki i wciśnięciu przycisku z samoczynnym powrotem (typ B). Kasowanie stanu alarmowego następuje przez wymianę elementu kruchego (szybki - symbol zamówienia PPOŻ-5701). Wyrób jest zgodny z normą PN-EN 54-11. Świadectwo dopuszczenia Nr 0654/2009. Certyfikat zgodności EC Nr 1438/CPD/0130. UWAGA Przy wyborze torów prądowych należy uwzględnić wybrany typ (A lub B) TYP A Tor zwierny: stan zwarcia (obwód zamknięty) występuje po zamontowaniu pokrywy z szybką - przycisk jest wciśnięty stan rozwarcia (obwód otwarty) występuje po demontażu pokrywy z szybką lub po zbiciu szybki - przycisk jest niewciśnięty Tor rozwierny: stan zwarcia i rozwarcia odwrotnie do toru zwiernego TYP B Tor zwierny: stan zwarcia (obwód zamknięty) występuje gdy przycisk jest wciśnięty przed tym należy zdemontować poktywę z szybką lub zbić szybkę i wcisnąć ręcznie przycisk stan rozwarcia (obwód otwarty) występuje po zamontowaniu pokrywy z szybką jak również po jej demontażu lub zbici szybki ale bez wciskania przycisku - przycisk niewciśnięty Tor rozwierny: stan zwarcia i rozwarcia odwrotnie do toru zwiernego |  |  |  | ręczny ostrzegacz, ręczne ostrzegacze, pożarowe, pożar, rop, op1, ręczny ostrzegacz pożarowy, ręczne ostrzegacze pożarowe, alarm, alarmy, przycisk oddymiania, przyciski oddymiania, oddymianie, wyłącznik awaryjny, wyłączniki awaryjne | OP1 |  | 0.2985 | 0.3385 | 0.113 | 0.113 | 0.065 | Jarosław Modrzyński | 512055136 | j.modrzynski@spamel.com.pl
1315 | OP1-W02-B\10-M | OP1-WER.PODTYN.PRZYCISK WCISKANY RĘCZN. 1 TOR ZWIER.+MŁOTECZEK | szt | 1 | 90.76 | PLN | 23 |  |  |  | A | H |  | EDI | 5907723097858 |  |  | OP1-W02-B\10-M | 13010 | [5 empty] | 1 | op1-w02.png | SPAMEL_PL_Reczny_ostrzegacz_pozarowy_OP1.pdf |  |  | op1_pl.pdf |  | Ręczny ostrzegacz pożarowy OP1 OPIS PRODUKTU Ręczny ostrzegacz pożarowy OP1 przeznaczony jest do stosowania w pomieszczeniach przemysłowych użytku publicznego. Wykonywany jest w dwóch wersjach: podtynkowej i nadtynkowej. Każda z wersji oferowana jest w dwóch typach: A i B. OP1 typ A w sytuacji alarmowej wymaga tylko zbicia szybki co powoduje zwolnienie przycisku. W OP1 typ B po zbiciu szybki należy wcisnąć przycisk z samoczynnym powrotem. W każdej obudowie mogą być zainstalowane trzy łączniki SP22-10 (zwierny) lub SP22-01 (rozwierny). Dodatkowo w każdym wykonaniu może być zamontowana dioda, którą można podłączyć do łącznika lub bezpośrednio do instalacji alarmowej danego obiektu. Uruchomienie i wysłanie sygnału następuje przez zbicie szybki (typ A) lub po zbiciu szybki i wciśnięciu przycisku z samoczynnym powrotem (typ B). Kasowanie stanu alarmowego następuje przez wymianę elementu kruchego (szybki - symbol zamówienia PPOŻ-5701). Wyrób jest zgodny z normą PN-EN 54-11. Świadectwo dopuszczenia Nr 0654/2009. Certyfikat zgodności EC Nr 1438/CPD/0130. UWAGA Przy wyborze torów prądowych należy uwzględnić wybrany typ (A lub B) TYP A Tor zwierny: stan zwarcia (obwód zamknięty) występuje po zamontowaniu pokrywy z szybką - przycisk jest wciśnięty stan rozwarcia (obwód otwarty) występuje po demontażu pokrywy z szybką lub po zbiciu szybki - przycisk jest niewciśnięty Tor rozwierny: stan zwarcia i rozwarcia odwrotnie do toru zwiernego TYP B Tor zwierny: stan zwarcia (obwód zamknięty) występuje gdy przycisk jest wciśnięty przed tym należy zdemontować poktywę z szybką lub zbić szybkę i wcisnąć ręcznie przycisk stan rozwarcia (obwód otwarty) występuje po zamontowaniu pokrywy z szybką jak również po jej demontażu lub zbici szybki ale bez wciskania przycisku - przycisk niewciśnięty Tor rozwierny: stan zwarcia i rozwarcia odwrotnie do toru zwiernego |  |  |  | ręczny ostrzegacz, ręczne ostrzegacze, pożarowe, pożar, rop, op1, ręczny ostrzegacz pożarowy, ręczne ostrzegacze pożarowe, alarm, alarmy, przycisk oddymiania, przyciski oddymiania, oddymianie, wyłącznik awaryjny, wyłączniki awaryjne | OP1 |  | 0.4598 | 0.4998 | 0.113 | 0.113 | 0.065 | Jarosław Modrzyński | 512055136 | j.modrzynski@spamel.com.pl
1316 | OP1-W02-B\11 | OP1-WER.PODTYN.PRZYCISK WCISKANY RĘCZN. 1 TOR ZWIERNY 1 ROZWIER. | szt | 1 | 88.66 | PLN | 23 |  |  |  | A | H |  | EDI | 5907723097865 |  |  | OP1-W02-B\11 | 13010 | [5 empty] | 1 | op1-w02.png | SPAMEL_PL_Reczny_ostrzegacz_pozarowy_OP1.pdf |  |  | op1_pl.pdf |  | Ręczny ostrzegacz pożarowy OP1 OPIS PRODUKTU Ręczny ostrzegacz pożarowy OP1 przeznaczony jest do stosowania w pomieszczeniach przemysłowych użytku publicznego. Wykonywany jest w dwóch wersjach: podtynkowej i nadtynkowej. Każda z wersji oferowana jest w dwóch typach: A i B. OP1 typ A w sytuacji alarmowej wymaga tylko zbicia szybki co powoduje zwolnienie przycisku. W OP1 typ B po zbiciu szybki należy wcisnąć przycisk z samoczynnym powrotem. W każdej obudowie mogą być zainstalowane trzy łączniki SP22-10 (zwierny) lub SP22-01 (rozwierny). Dodatkowo w każdym wykonaniu może być zamontowana dioda, którą można podłączyć do łącznika lub bezpośrednio do instalacji alarmowej danego obiektu. Uruchomienie i wysłanie sygnału następuje przez zbicie szybki (typ A) lub po zbiciu szybki i wciśnięciu przycisku z samoczynnym powrotem (typ B). Kasowanie stanu alarmowego następuje przez wymianę elementu kruchego (szybki - symbol zamówienia PPOŻ-5701). Wyrób jest zgodny z normą PN-EN 54-11. Świadectwo dopuszczenia Nr 0654/2009. Certyfikat zgodności EC Nr 1438/CPD/0130. UWAGA Przy wyborze torów prądowych należy uwzględnić wybrany typ (A lub B) TYP A Tor zwierny: stan zwarcia (obwód zamknięty) występuje po zamontowaniu pokrywy z szybką - przycisk jest wciśnięty stan rozwarcia (obwód otwarty) występuje po demontażu pokrywy z szybką lub po zbiciu szybki - przycisk jest niewciśnięty Tor rozwierny: stan zwarcia i rozwarcia odwrotnie do toru zwiernego TYP B Tor zwierny: stan zwarcia (obwód zamknięty) występuje gdy przycisk jest wciśnięty przed tym należy zdemontować poktywę z szybką lub zbić szybkę i wcisnąć ręcznie przycisk stan rozwarcia (obwód otwarty) występuje po zamontowaniu pokrywy z szybką jak również po jej demontażu lub zbici szybki ale bez wciskania przycisku - przycisk niewciśnięty Tor rozwierny: stan zwarcia i rozwarcia odwrotnie do toru zwiernego |  |  |  | ręczny ostrzegacz, ręczne ostrzegacze, pożarowe, pożar, rop, op1, ręczny ostrzegacz pożarowy, ręczne ostrzegacze pożarowe, alarm, alarmy, przycisk oddymiania, przyciski oddymiania, oddymianie, wyłącznik awaryjny, wyłączniki awaryjne | OP1 |  | 0.3044 | 0.3444 | 0.113 | 0.113 | 0.065 | Jarosław Modrzyński | 512055136 | j.modrzynski@spamel.com.pl
1317 | OP1-W02-B\11-230 | OP1-WER.PODTYN.PRZYCISK WCISKANY RĘCZN. 1 TOR ZWIER.1 TOR ROZW.+LED SYGN.230VAC | szt | 1 | 99.12 | PLN | 23 |  |  |  | A | H |  | EDI | 5907723097117 |  |  | OP1-W02-B\11-230 | 13010 | [5 empty] | 1 | op1-w02.png | SPAMEL_PL_Reczny_ostrzegacz_pozarowy_OP1.pdf |  |  | op1_pl.pdf |  | Ręczny ostrzegacz pożarowy OP1 OPIS PRODUKTU Ręczny ostrzegacz pożarowy OP1 przeznaczony jest do stosowania w pomieszczeniach przemysłowych użytku publicznego. Wykonywany jest w dwóch wersjach: podtynkowej i nadtynkowej. Każda z wersji oferowana jest w dwóch typach: A i B. OP1 typ A w sytuacji alarmowej wymaga tylko zbicia szybki co powoduje zwolnienie przycisku. W OP1 typ B po zbiciu szybki należy wcisnąć przycisk z samoczynnym powrotem. W każdej obudowie mogą być zainstalowane trzy łączniki SP22-10 (zwierny) lub SP22-01 (rozwierny). Dodatkowo w każdym wykonaniu może być zamontowana dioda, którą można podłączyć do łącznika lub bezpośrednio do instalacji alarmowej danego obiektu. Uruchomienie i wysłanie sygnału następuje przez zbicie szybki (typ A) lub po zbiciu szybki i wciśnięciu przycisku z samoczynnym powrotem (typ B). Kasowanie stanu alarmowego następuje przez wymianę elementu kruchego (szybki - symbol zamówienia PPOŻ-5701). Wyrób jest zgodny z normą PN-EN 54-11. Świadectwo dopuszczenia Nr 0654/2009. Certyfikat zgodności EC Nr 1438/CPD/0130. UWAGA Przy wyborze torów prądowych należy uwzględnić wybrany typ (A lub B) TYP A Tor zwierny: stan zwarcia (obwód zamknięty) występuje po zamontowaniu pokrywy z szybką - przycisk jest wciśnięty stan rozwarcia (obwód otwarty) występuje po demontażu pokrywy z szybką lub po zbiciu szybki - przycisk jest niewciśnięty Tor rozwierny: stan zwarcia i rozwarcia odwrotnie do toru zwiernego TYP B Tor zwierny: stan zwarcia (obwód zamknięty) występuje gdy przycisk jest wciśnięty przed tym należy zdemontować poktywę z szybką lub zbić szybkę i wcisnąć ręcznie przycisk stan rozwarcia (obwód otwarty) występuje po zamontowaniu pokrywy z szybką jak również po jej demontażu lub zbici szybki ale bez wciskania przycisku - przycisk niewciśnięty Tor rozwierny: stan zwarcia i rozwarcia odwrotnie do toru zwiernego |  |  |  | ręczny ostrzegacz, ręczne ostrzegacze, pożarowe, pożar, rop, op1, ręczny ostrzegacz pożarowy, ręczne ostrzegacze pożarowe, alarm, alarmy, przycisk oddymiania, przyciski oddymiania, oddymianie, wyłącznik awaryjny, wyłączniki awaryjne | OP1 |  | 0.3089 | 0.3489 | 0.113 | 0.113 | 0.065 | Jarosław Modrzyński | 512055136 | j.modrzynski@spamel.com.pl
1318 | OP1-W02-B\11-230-M | OP1-WER.PODTYN.PRZYCISK WCISKANY RĘCZN. 1ZWIER.1ROZ+LED SYGN.230VAC+MŁOTECZEK | szt | 1 | 109.78 | PLN | 23 |  |  |  | A | H |  | EDI | 5907723161092 |  |  | OP1-W02-B\11-230-M | 13010 | [5 empty] | 1 | op1-w02.png | SPAMEL_PL_Reczny_ostrzegacz_pozarowy_OP1.pdf |  |  | op1_pl.pdf |  | Ręczny ostrzegacz pożarowy OP1 OPIS PRODUKTU Ręczny ostrzegacz pożarowy OP1 przeznaczony jest do stosowania w pomieszczeniach przemysłowych użytku publicznego. Wykonywany jest w dwóch wersjach: podtynkowej i nadtynkowej. Każda z wersji oferowana jest w dwóch typach: A i B. OP1 typ A w sytuacji alarmowej wymaga tylko zbicia szybki co powoduje zwolnienie przycisku. W OP1 typ B po zbiciu szybki należy wcisnąć przycisk z samoczynnym powrotem. W każdej obudowie mogą być zainstalowane trzy łączniki SP22-10 (zwierny) lub SP22-01 (rozwierny). Dodatkowo w każdym wykonaniu może być zamontowana dioda, którą można podłączyć do łącznika lub bezpośrednio do instalacji alarmowej danego obiektu. Uruchomienie i wysłanie sygnału następuje przez zbicie szybki (typ A) lub po zbiciu szybki i wciśnięciu przycisku z samoczynnym powrotem (typ B). Kasowanie stanu alarmowego następuje przez wymianę elementu kruchego (szybki - symbol zamówienia PPOŻ-5701). Wyrób jest zgodny z normą PN-EN 54-11. Świadectwo dopuszczenia Nr 0654/2009. Certyfikat zgodności EC Nr 1438/CPD/0130. UWAGA Przy wyborze torów prądowych należy uwzględnić wybrany typ (A lub B) TYP A Tor zwierny: stan zwarcia (obwód zamknięty) występuje po zamontowaniu pokrywy z szybką - przycisk jest wciśnięty stan rozwarcia (obwód otwarty) występuje po demontażu pokrywy z szybką lub po zbiciu szybki - przycisk jest niewciśnięty Tor rozwierny: stan zwarcia i rozwarcia odwrotnie do toru zwiernego TYP B Tor zwierny: stan zwarcia (obwód zamknięty) występuje gdy przycisk jest wciśnięty przed tym należy zdemontować poktywę z szybką lub zbić szybkę i wcisnąć ręcznie przycisk stan rozwarcia (obwód otwarty) występuje po zamontowaniu pokrywy z szybką jak również po jej demontażu lub zbici szybki ale bez wciskania przycisku - przycisk niewciśnięty Tor rozwierny: stan zwarcia i rozwarcia odwrotnie do toru zwiernego |  |  |  | ręczny ostrzegacz, ręczne ostrzegacze, pożarowe, pożar, rop, op1, ręczny ostrzegacz pożarowy, ręczne ostrzegacze pożarowe, alarm, alarmy, przycisk oddymiania, przyciski oddymiania, oddymianie, wyłącznik awaryjny, wyłączniki awaryjne | OP1 |  | 0.4743 | 0.5143 | 0.113 | 0.113 | 0.065 | Jarosław Modrzyński | 512055136 | j.modrzynski@spamel.com.pl
1319 | OP1-W02-B\11-24 | OP1-WER.PODTYN.PRZYCISK WCISKANY RĘCZN. 1TOR ZWIER.1ROZ.+LED SYGN.24VDC | szt | 1 | 99.31 | PLN | 23 |  |  |  | A | H |  | EDI | 5907723098596 |  |  | OP1-W02-B\11-24 | 13010 | [5 empty] | 1 | op1-w02.png | SPAMEL_PL_Reczny_ostrzegacz_pozarowy_OP1.pdf |  |  | op1_pl.pdf |  | Ręczny ostrzegacz pożarowy OP1 OPIS PRODUKTU Ręczny ostrzegacz pożarowy OP1 przeznaczony jest do stosowania w pomieszczeniach przemysłowych użytku publicznego. Wykonywany jest w dwóch wersjach: podtynkowej i nadtynkowej. Każda z wersji oferowana jest w dwóch typach: A i B. OP1 typ A w sytuacji alarmowej wymaga tylko zbicia szybki co powoduje zwolnienie przycisku. W OP1 typ B po zbiciu szybki należy wcisnąć przycisk z samoczynnym powrotem. W każdej obudowie mogą być zainstalowane trzy łączniki SP22-10 (zwierny) lub SP22-01 (rozwierny). Dodatkowo w każdym wykonaniu może być zamontowana dioda, którą można podłączyć do łącznika lub bezpośrednio do instalacji alarmowej danego obiektu. Uruchomienie i wysłanie sygnału następuje przez zbicie szybki (typ A) lub po zbiciu szybki i wciśnięciu przycisku z samoczynnym powrotem (typ B). Kasowanie stanu alarmowego następuje przez wymianę elementu kruchego (szybki - symbol zamówienia PPOŻ-5701). Wyrób jest zgodny z normą PN-EN 54-11. Świadectwo dopuszczenia Nr 0654/2009. Certyfikat zgodności EC Nr 1438/CPD/0130. UWAGA Przy wyborze torów prądowych należy uwzględnić wybrany typ (A lub B) TYP A Tor zwierny: stan zwarcia (obwód zamknięty) występuje po zamontowaniu pokrywy z szybką - przycisk jest wciśnięty stan rozwarcia (obwód otwarty) występuje po demontażu pokrywy z szybką lub po zbiciu szybki - przycisk jest niewciśnięty Tor rozwierny: stan zwarcia i rozwarcia odwrotnie do toru zwiernego TYP B Tor zwierny: stan zwarcia (obwód zamknięty) występuje gdy przycisk jest wciśnięty przed tym należy zdemontować poktywę z szybką lub zbić szybkę i wcisnąć ręcznie przycisk stan rozwarcia (obwód otwarty) występuje po zamontowaniu pokrywy z szybką jak również po jej demontażu lub zbici szybki ale bez wciskania przycisku - przycisk niewciśnięty Tor rozwierny: stan zwarcia i rozwarcia odwrotnie do toru zwiernego |  |  |  | ręczny ostrzegacz, ręczne ostrzegacze, pożarowe, pożar, rop, op1, ręczny ostrzegacz pożarowy, ręczne ostrzegacze pożarowe, alarm, alarmy, przycisk oddymiania, przyciski oddymiania, oddymianie, wyłącznik awaryjny, wyłączniki awaryjne | OP1 |  | 0.3086 | 0.3486 | 0.113 | 0.113 | 0.065 | Jarosław Modrzyński | 512055136 | j.modrzynski@spamel.com.pl
1320 | OP1-W02-B\11-M | OP1 WERSJA PODTYNKOWA TYP B ŁĄCZNIKI 1 ZWIERNY 1 ROZWIERNY+MŁOTECZEK | szt | 1 | 99.31 | PLN | 23 |  |  |  | A | H |  | EDI | 5907723097872 |  |  | OP1-W02-B\11-M | 13010 | [5 empty] | 1 | op1-w02.png | SPAMEL_PL_Reczny_ostrzegacz_pozarowy_OP1.pdf |  |  | op1_pl.pdf |  | Ręczny ostrzegacz pożarowy OP1 OPIS PRODUKTU Ręczny ostrzegacz pożarowy OP1 przeznaczony jest do stosowania w pomieszczeniach przemysłowych użytku publicznego. Wykonywany jest w dwóch wersjach: podtynkowej i nadtynkowej. Każda z wersji oferowana jest w dwóch typach: A i B. OP1 typ A w sytuacji alarmowej wymaga tylko zbicia szybki co powoduje zwolnienie przycisku. W OP1 typ B po zbiciu szybki należy wcisnąć przycisk z samoczynnym powrotem. W każdej obudowie mogą być zainstalowane trzy łączniki SP22-10 (zwierny) lub SP22-01 (rozwierny). Dodatkowo w każdym wykonaniu może być zamontowana dioda, którą można podłączyć do łącznika lub bezpośrednio do instalacji alarmowej danego obiektu. Uruchomienie i wysłanie sygnału następuje przez zbicie szybki (typ A) lub po zbiciu szybki i wciśnięciu przycisku z samoczynnym powrotem (typ B). Kasowanie stanu alarmowego następuje przez wymianę elementu kruchego (szybki - symbol zamówienia PPOŻ-5701). Wyrób jest zgodny z normą PN-EN 54-11. Świadectwo dopuszczenia Nr 0654/2009. Certyfikat zgodności EC Nr 1438/CPD/0130. UWAGA Przy wyborze torów prądowych należy uwzględnić wybrany typ (A lub B) TYP A Tor zwierny: stan zwarcia (obwód zamknięty) występuje po zamontowaniu pokrywy z szybką - przycisk jest wciśnięty stan rozwarcia (obwód otwarty) występuje po demontażu pokrywy z szybką lub po zbiciu szybki - przycisk jest niewciśnięty Tor rozwierny: stan zwarcia i rozwarcia odwrotnie do toru zwiernego TYP B Tor zwierny: stan zwarcia (obwód zamknięty) występuje gdy przycisk jest wciśnięty przed tym należy zdemontować poktywę z szybką lub zbić szybkę i wcisnąć ręcznie przycisk stan rozwarcia (obwód otwarty) występuje po zamontowaniu pokrywy z szybką jak również po jej demontażu lub zbici szybki ale bez wciskania przycisku - przycisk niewciśnięty Tor rozwierny: stan zwarcia i rozwarcia odwrotnie do toru zwiernego |  |  |  | ręczny ostrzegacz, ręczne ostrzegacze, pożarowe, pożar, rop, op1, ręczny ostrzegacz pożarowy, ręczne ostrzegacze pożarowe, alarm, alarmy, przycisk oddymiania, przyciski oddymiania, oddymianie, wyłącznik awaryjny, wyłączniki awaryjne | OP1 |  | 0.4699 | 0.5099 | 0.113 | 0.113 | 0.065 | Jarosław Modrzyński | 512055136 | j.modrzynski@spamel.com.pl
1321 | OP1-W02-B\12 | OP1-WER.PODTYN.PRZYCISK WCISKANY RĘCZN. 1 ZWIERNY 2 ROZWIER. | szt | 1 | 97.22 | PLN | 23 |  |  |  | A | H |  | EDI | 5907723097889 |  |  | OP1-W02-B\12 | 13010 | [5 empty] | 1 | op1-w02.png | SPAMEL_PL_Reczny_ostrzegacz_pozarowy_OP1.pdf |  |  | op1_pl.pdf |  | Ręczny ostrzegacz pożarowy OP1 OPIS PRODUKTU Ręczny ostrzegacz pożarowy OP1 przeznaczony jest do stosowania w pomieszczeniach przemysłowych użytku publicznego. Wykonywany jest w dwóch wersjach: podtynkowej i nadtynkowej. Każda z wersji oferowana jest w dwóch typach: A i B. OP1 typ A w sytuacji alarmowej wymaga tylko zbicia szybki co powoduje zwolnienie przycisku. W OP1 typ B po zbiciu szybki należy wcisnąć przycisk z samoczynnym powrotem. W każdej obudowie mogą być zainstalowane trzy łączniki SP22-10 (zwierny) lub SP22-01 (rozwierny). Dodatkowo w każdym wykonaniu może być zamontowana dioda, którą można podłączyć do łącznika lub bezpośrednio do instalacji alarmowej danego obiektu. Uruchomienie i wysłanie sygnału następuje przez zbicie szybki (typ A) lub po zbiciu szybki i wciśnięciu przycisku z samoczynnym powrotem (typ B). Kasowanie stanu alarmowego następuje przez wymianę elementu kruchego (szybki - symbol zamówienia PPOŻ-5701). Wyrób jest zgodny z normą PN-EN 54-11. Świadectwo dopuszczenia Nr 0654/2009. Certyfikat zgodności EC Nr 1438/CPD/0130. UWAGA Przy wyborze torów prądowych należy uwzględnić wybrany typ (A lub B) TYP A Tor zwierny: stan zwarcia (obwód zamknięty) występuje po zamontowaniu pokrywy z szybką - przycisk jest wciśnięty stan rozwarcia (obwód otwarty) występuje po demontażu pokrywy z szybką lub po zbiciu szybki - przycisk jest niewciśnięty Tor rozwierny: stan zwarcia i rozwarcia odwrotnie do toru zwiernego TYP B Tor zwierny: stan zwarcia (obwód zamknięty) występuje gdy przycisk jest wciśnięty przed tym należy zdemontować poktywę z szybką lub zbić szybkę i wcisnąć ręcznie przycisk stan rozwarcia (obwód otwarty) występuje po zamontowaniu pokrywy z szybką jak również po jej demontażu lub zbici szybki ale bez wciskania przycisku - przycisk niewciśnięty Tor rozwierny: stan zwarcia i rozwarcia odwrotnie do toru zwiernego |  |  |  | ręczny ostrzegacz, ręczne ostrzegacze, pożarowe, pożar, rop, op1, ręczny ostrzegacz pożarowy, ręczne ostrzegacze pożarowe, alarm, alarmy, przycisk oddymiania, przyciski oddymiania, oddymianie, wyłącznik awaryjny, wyłączniki awaryjne | OP1 |  | 0.3144 | 0.3544 | 0.113 | 0.113 | 0.065 | Jarosław Modrzyński | 512055136 | j.modrzynski@spamel.com.pl
1322 | OP1-W02-B\20 | OP1-WER.PODTYN.PRZYCISK WCISKANY RĘCZN. 2 TORY ZWIERNE | szt | 1 | 88.66 | PLN | 23 |  |  |  | A | H |  | EDI | 5907723097902 |  |  | OP1-W02-B\20 | 13010 | [5 empty] | 1 | op1-w02.png | SPAMEL_PL_Reczny_ostrzegacz_pozarowy_OP1.pdf |  |  | op1_pl.pdf |  | Ręczny ostrzegacz pożarowy OP1 OPIS PRODUKTU Ręczny ostrzegacz pożarowy OP1 przeznaczony jest do stosowania w pomieszczeniach przemysłowych użytku publicznego. Wykonywany jest w dwóch wersjach: podtynkowej i nadtynkowej. Każda z wersji oferowana jest w dwóch typach: A i B. OP1 typ A w sytuacji alarmowej wymaga tylko zbicia szybki co powoduje zwolnienie przycisku. W OP1 typ B po zbiciu szybki należy wcisnąć przycisk z samoczynnym powrotem. W każdej obudowie mogą być zainstalowane trzy łączniki SP22-10 (zwierny) lub SP22-01 (rozwierny). Dodatkowo w każdym wykonaniu może być zamontowana dioda, którą można podłączyć do łącznika lub bezpośrednio do instalacji alarmowej danego obiektu. Uruchomienie i wysłanie sygnału następuje przez zbicie szybki (typ A) lub po zbiciu szybki i wciśnięciu przycisku z samoczynnym powrotem (typ B). Kasowanie stanu alarmowego następuje przez wymianę elementu kruchego (szybki - symbol zamówienia PPOŻ-5701). Wyrób jest zgodny z normą PN-EN 54-11. Świadectwo dopuszczenia Nr 0654/2009. Certyfikat zgodności EC Nr 1438/CPD/0130. UWAGA Przy wyborze torów prądowych należy uwzględnić wybrany typ (A lub B) TYP A Tor zwierny: stan zwarcia (obwód zamknięty) występuje po zamontowaniu pokrywy z szybką - przycisk jest wciśnięty stan rozwarcia (obwód otwarty) występuje po demontażu pokrywy z szybką lub po zbiciu szybki - przycisk jest niewciśnięty Tor rozwierny: stan zwarcia i rozwarcia odwrotnie do toru zwiernego TYP B Tor zwierny: stan zwarcia (obwód zamknięty) występuje gdy przycisk jest wciśnięty przed tym należy zdemontować poktywę z szybką lub zbić szybkę i wcisnąć ręcznie przycisk stan rozwarcia (obwód otwarty) występuje po zamontowaniu pokrywy z szybką jak również po jej demontażu lub zbici szybki ale bez wciskania przycisku - przycisk niewciśnięty Tor rozwierny: stan zwarcia i rozwarcia odwrotnie do toru zwiernego |  |  |  | ręczny ostrzegacz, ręczne ostrzegacze, pożarowe, pożar, rop, op1, ręczny ostrzegacz pożarowy, ręczne ostrzegacze pożarowe, alarm, alarmy, przycisk oddymiania, przyciski oddymiania, oddymianie, wyłącznik awaryjny, wyłączniki awaryjne | OP1 |  | 0.3044 | 0.3444 | 0.113 | 0.113 | 0.065 | Jarosław Modrzyński | 512055136 | j.modrzynski@spamel.com.pl
1323 | OP1-W02-B\20-230 | OP1-WER.PODTYN.PRZYCISK WCISKANY RĘCZN. 2 ZWIER.+LED SYGN.230VAC | szt | 1 | 99.12 | PLN | 23 |  |  |  | A | H |  | EDI | 5907723097155 |  |  | OP1-W02-B\20-230 | 13010 | [5 empty] | 1 | op1-w02.png | SPAMEL_PL_Reczny_ostrzegacz_pozarowy_OP1.pdf |  |  | op1_pl.pdf |  | Ręczny ostrzegacz pożarowy OP1 OPIS PRODUKTU Ręczny ostrzegacz pożarowy OP1 przeznaczony jest do stosowania w pomieszczeniach przemysłowych użytku publicznego. Wykonywany jest w dwóch wersjach: podtynkowej i nadtynkowej. Każda z wersji oferowana jest w dwóch typach: A i B. OP1 typ A w sytuacji alarmowej wymaga tylko zbicia szybki co powoduje zwolnienie przycisku. W OP1 typ B po zbiciu szybki należy wcisnąć przycisk z samoczynnym powrotem. W każdej obudowie mogą być zainstalowane trzy łączniki SP22-10 (zwierny) lub SP22-01 (rozwierny). Dodatkowo w każdym wykonaniu może być zamontowana dioda, którą można podłączyć do łącznika lub bezpośrednio do instalacji alarmowej danego obiektu. Uruchomienie i wysłanie sygnału następuje przez zbicie szybki (typ A) lub po zbiciu szybki i wciśnięciu przycisku z samoczynnym powrotem (typ B). Kasowanie stanu alarmowego następuje przez wymianę elementu kruchego (szybki - symbol zamówienia PPOŻ-5701). Wyrób jest zgodny z normą PN-EN 54-11. Świadectwo dopuszczenia Nr 0654/2009. Certyfikat zgodności EC Nr 1438/CPD/0130. UWAGA Przy wyborze torów prądowych należy uwzględnić wybrany typ (A lub B) TYP A Tor zwierny: stan zwarcia (obwód zamknięty) występuje po zamontowaniu pokrywy z szybką - przycisk jest wciśnięty stan rozwarcia (obwód otwarty) występuje po demontażu pokrywy z szybką lub po zbiciu szybki - przycisk jest niewciśnięty Tor rozwierny: stan zwarcia i rozwarcia odwrotnie do toru zwiernego TYP B Tor zwierny: stan zwarcia (obwód zamknięty) występuje gdy przycisk jest wciśnięty przed tym należy zdemontować poktywę z szybką lub zbić szybkę i wcisnąć ręcznie przycisk stan rozwarcia (obwód otwarty) występuje po zamontowaniu pokrywy z szybką jak również po jej demontażu lub zbici szybki ale bez wciskania przycisku - przycisk niewciśnięty Tor rozwierny: stan zwarcia i rozwarcia odwrotnie do toru zwiernego |  |  |  | ręczny ostrzegacz, ręczne ostrzegacze, pożarowe, pożar, rop, op1, ręczny ostrzegacz pożarowy, ręczne ostrzegacze pożarowe, alarm, alarmy, przycisk oddymiania, przyciski oddymiania, oddymianie, wyłącznik awaryjny, wyłączniki awaryjne | OP1 |  | 0.3089 | 0.3489 | 0.113 | 0.113 | 0.065 | Jarosław Modrzyński | 512055136 | j.modrzynski@spamel.com.pl
1324 | OP1-W02-B\20-230-M | OP1-WER.PODTYN.PRZYCISK WCISKANY RĘCZN. 2 ZWIER.+LED SYGN.230VAC+MŁOTECZEK | szt | 1 | 109.78 | PLN | 23 |  |  |  | A | H |  | EDI | 5907723097162 |  |  | OP1-W02-B\20-230-M | 13010 | [5 empty] | 1 | op1-w02.png | SPAMEL_PL_Reczny_ostrzegacz_pozarowy_OP1.pdf |  |  | op1_pl.pdf |  | Ręczny ostrzegacz pożarowy OP1 OPIS PRODUKTU Ręczny ostrzegacz pożarowy OP1 przeznaczony jest do stosowania w pomieszczeniach przemysłowych użytku publicznego. Wykonywany jest w dwóch wersjach: podtynkowej i nadtynkowej. Każda z wersji oferowana jest w dwóch typach: A i B. OP1 typ A w sytuacji alarmowej wymaga tylko zbicia szybki co powoduje zwolnienie przycisku. W OP1 typ B po zbiciu szybki należy wcisnąć przycisk z samoczynnym powrotem. W każdej obudowie mogą być zainstalowane trzy łączniki SP22-10 (zwierny) lub SP22-01 (rozwierny). Dodatkowo w każdym wykonaniu może być zamontowana dioda, którą można podłączyć do łącznika lub bezpośrednio do instalacji alarmowej danego obiektu. Uruchomienie i wysłanie sygnału następuje przez zbicie szybki (typ A) lub po zbiciu szybki i wciśnięciu przycisku z samoczynnym powrotem (typ B). Kasowanie stanu alarmowego następuje przez wymianę elementu kruchego (szybki - symbol zamówienia PPOŻ-5701). Wyrób jest zgodny z normą PN-EN 54-11. Świadectwo dopuszczenia Nr 0654/2009. Certyfikat zgodności EC Nr 1438/CPD/0130. UWAGA Przy wyborze torów prądowych należy uwzględnić wybrany typ (A lub B) TYP A Tor zwierny: stan zwarcia (obwód zamknięty) występuje po zamontowaniu pokrywy z szybką - przycisk jest wciśnięty stan rozwarcia (obwód otwarty) występuje po demontażu pokrywy z szybką lub po zbiciu szybki - przycisk jest niewciśnięty Tor rozwierny: stan zwarcia i rozwarcia odwrotnie do toru zwiernego TYP B Tor zwierny: stan zwarcia (obwód zamknięty) występuje gdy przycisk jest wciśnięty przed tym należy zdemontować poktywę z szybką lub zbić szybkę i wcisnąć ręcznie przycisk stan rozwarcia (obwód otwarty) występuje po zamontowaniu pokrywy z szybką jak również po jej demontażu lub zbici szybki ale bez wciskania przycisku - przycisk niewciśnięty Tor rozwierny: stan zwarcia i rozwarcia odwrotnie do toru zwiernego |  |  |  | ręczny ostrzegacz, ręczne ostrzegacze, pożarowe, pożar, rop, op1, ręczny ostrzegacz pożarowy, ręczne ostrzegacze pożarowe, alarm, alarmy, przycisk oddymiania, przyciski oddymiania, oddymianie, wyłącznik awaryjny, wyłączniki awaryjne | OP1 |  | 0.4743 | 0.5143 | 0.113 | 0.113 | 0.065 | Jarosław Modrzyński | 512055136 | j.modrzynski@spamel.com.pl
1325 | OP1-W02-B\20-24 | OP1-WER.PODTYN.PRZYCISK WCISKANY RĘCZN. 2 ZWIER.+LED SYGN.24VDC | szt | 1 | 88.66 | PLN | 23 |  |  |  | A | H |  | EDI | 5907723098633 |  |  | OP1-W02-B\20-24 | 13010 | [5 empty] | 1 | op1-w02.png | SPAMEL_PL_Reczny_ostrzegacz_pozarowy_OP1.pdf |  |  | op1_pl.pdf |  | Ręczny ostrzegacz pożarowy OP1 OPIS PRODUKTU Ręczny ostrzegacz pożarowy OP1 przeznaczony jest do stosowania w pomieszczeniach przemysłowych użytku publicznego. Wykonywany jest w dwóch wersjach: podtynkowej i nadtynkowej. Każda z wersji oferowana jest w dwóch typach: A i B. OP1 typ A w sytuacji alarmowej wymaga tylko zbicia szybki co powoduje zwolnienie przycisku. W OP1 typ B po zbiciu szybki należy wcisnąć przycisk z samoczynnym powrotem. W każdej obudowie mogą być zainstalowane trzy łączniki SP22-10 (zwierny) lub SP22-01 (rozwierny). Dodatkowo w każdym wykonaniu może być zamontowana dioda, którą można podłączyć do łącznika lub bezpośrednio do instalacji alarmowej danego obiektu. Uruchomienie i wysłanie sygnału następuje przez zbicie szybki (typ A) lub po zbiciu szybki i wciśnięciu przycisku z samoczynnym powrotem (typ B). Kasowanie stanu alarmowego następuje przez wymianę elementu kruchego (szybki - symbol zamówienia PPOŻ-5701). Wyrób jest zgodny z normą PN-EN 54-11. Świadectwo dopuszczenia Nr 0654/2009. Certyfikat zgodności EC Nr 1438/CPD/0130. UWAGA Przy wyborze torów prądowych należy uwzględnić wybrany typ (A lub B) TYP A Tor zwierny: stan zwarcia (obwód zamknięty) występuje po zamontowaniu pokrywy z szybką - przycisk jest wciśnięty stan rozwarcia (obwód otwarty) występuje po demontażu pokrywy z szybką lub po zbiciu szybki - przycisk jest niewciśnięty Tor rozwierny: stan zwarcia i rozwarcia odwrotnie do toru zwiernego TYP B Tor zwierny: stan zwarcia (obwód zamknięty) występuje gdy przycisk jest wciśnięty przed tym należy zdemontować poktywę z szybką lub zbić szybkę i wcisnąć ręcznie przycisk stan rozwarcia (obwód otwarty) występuje po zamontowaniu pokrywy z szybką jak również po jej demontażu lub zbici szybki ale bez wciskania przycisku - przycisk niewciśnięty Tor rozwierny: stan zwarcia i rozwarcia odwrotnie do toru zwiernego |  |  |  | ręczny ostrzegacz, ręczne ostrzegacze, pożarowe, pożar, rop, op1, ręczny ostrzegacz pożarowy, ręczne ostrzegacze pożarowe, alarm, alarmy, przycisk oddymiania, przyciski oddymiania, oddymianie, wyłącznik awaryjny, wyłączniki awaryjne | OP1 |  | 0.3086 | 0.3486 | 0.113 | 0.113 | 0.065 | Jarosław Modrzyński | 512055136 | j.modrzynski@spamel.com.pl
1326 | OP1-W02-B\21 | OP1-WER.PODTYN.PRZYCISK WCISKANY RĘCZN. 2 TOR ZWIERNY 1 ROZWIER. | szt | 1 | 97.22 | PLN | 23 |  |  |  | A | H |  | EDI | 5907723097926 |  |  | OP1-W02-B\21 | 13010 | [5 empty] | 1 | op1-w02.png | SPAMEL_PL_Reczny_ostrzegacz_pozarowy_OP1.pdf |  |  | op1_pl.pdf |  | Ręczny ostrzegacz pożarowy OP1 OPIS PRODUKTU Ręczny ostrzegacz pożarowy OP1 przeznaczony jest do stosowania w pomieszczeniach przemysłowych użytku publicznego. Wykonywany jest w dwóch wersjach: podtynkowej i nadtynkowej. Każda z wersji oferowana jest w dwóch typach: A i B. OP1 typ A w sytuacji alarmowej wymaga tylko zbicia szybki co powoduje zwolnienie przycisku. W OP1 typ B po zbiciu szybki należy wcisnąć przycisk z samoczynnym powrotem. W każdej obudowie mogą być zainstalowane trzy łączniki SP22-10 (zwierny) lub SP22-01 (rozwierny). Dodatkowo w każdym wykonaniu może być zamontowana dioda, którą można podłączyć do łącznika lub bezpośrednio do instalacji alarmowej danego obiektu. Uruchomienie i wysłanie sygnału następuje przez zbicie szybki (typ A) lub po zbiciu szybki i wciśnięciu przycisku z samoczynnym powrotem (typ B). Kasowanie stanu alarmowego następuje przez wymianę elementu kruchego (szybki - symbol zamówienia PPOŻ-5701). Wyrób jest zgodny z normą PN-EN 54-11. Świadectwo dopuszczenia Nr 0654/2009. Certyfikat zgodności EC Nr 1438/CPD/0130. UWAGA Przy wyborze torów prądowych należy uwzględnić wybrany typ (A lub B) TYP A Tor zwierny: stan zwarcia (obwód zamknięty) występuje po zamontowaniu pokrywy z szybką - przycisk jest wciśnięty stan rozwarcia (obwód otwarty) występuje po demontażu pokrywy z szybką lub po zbiciu szybki - przycisk jest niewciśnięty Tor rozwierny: stan zwarcia i rozwarcia odwrotnie do toru zwiernego TYP B Tor zwierny: stan zwarcia (obwód zamknięty) występuje gdy przycisk jest wciśnięty przed tym należy zdemontować poktywę z szybką lub zbić szybkę i wcisnąć ręcznie przycisk stan rozwarcia (obwód otwarty) występuje po zamontowaniu pokrywy z szybką jak również po jej demontażu lub zbici szybki ale bez wciskania przycisku - przycisk niewciśnięty Tor rozwierny: stan zwarcia i rozwarcia odwrotnie do toru zwiernego |  |  |  | ręczny ostrzegacz, ręczne ostrzegacze, pożarowe, pożar, rop, op1, ręczny ostrzegacz pożarowy, ręczne ostrzegacze pożarowe, alarm, alarmy, przycisk oddymiania, przyciski oddymiania, oddymianie, wyłącznik awaryjny, wyłączniki awaryjne | OP1 |  | 0.3144 | 0.3544 | 0.113 | 0.113 | 0.065 | Jarosław Modrzyński | 512055136 | j.modrzynski@spamel.com.pl
1327 | OP1-W02-B\21-230 | OP1-WER.PODTYN.PRZYCISK WCISKANY RĘCZN. 2 TOR ZWIER.1 TOR ROZW.+LED SYGN.230VAC | szt | 1 | 107.92 | PLN | 23 |  |  |  | A | H |  | EDI | 5907723097179 |  |  | OP1-W02-B\21-230 | 13010 | [5 empty] | 1 | op1-w02.png | SPAMEL_PL_Reczny_ostrzegacz_pozarowy_OP1.pdf |  |  | op1_pl.pdf |  | Ręczny ostrzegacz pożarowy OP1 OPIS PRODUKTU Ręczny ostrzegacz pożarowy OP1 przeznaczony jest do stosowania w pomieszczeniach przemysłowych użytku publicznego. Wykonywany jest w dwóch wersjach: podtynkowej i nadtynkowej. Każda z wersji oferowana jest w dwóch typach: A i B. OP1 typ A w sytuacji alarmowej wymaga tylko zbicia szybki co powoduje zwolnienie przycisku. W OP1 typ B po zbiciu szybki należy wcisnąć przycisk z samoczynnym powrotem. W każdej obudowie mogą być zainstalowane trzy łączniki SP22-10 (zwierny) lub SP22-01 (rozwierny). Dodatkowo w każdym wykonaniu może być zamontowana dioda, którą można podłączyć do łącznika lub bezpośrednio do instalacji alarmowej danego obiektu. Uruchomienie i wysłanie sygnału następuje przez zbicie szybki (typ A) lub po zbiciu szybki i wciśnięciu przycisku z samoczynnym powrotem (typ B). Kasowanie stanu alarmowego następuje przez wymianę elementu kruchego (szybki - symbol zamówienia PPOŻ-5701). Wyrób jest zgodny z normą PN-EN 54-11. Świadectwo dopuszczenia Nr 0654/2009. Certyfikat zgodności EC Nr 1438/CPD/0130. UWAGA Przy wyborze torów prądowych należy uwzględnić wybrany typ (A lub B) TYP A Tor zwierny: stan zwarcia (obwód zamknięty) występuje po zamontowaniu pokrywy z szybką - przycisk jest wciśnięty stan rozwarcia (obwód otwarty) występuje po demontażu pokrywy z szybką lub po zbiciu szybki - przycisk jest niewciśnięty Tor rozwierny: stan zwarcia i rozwarcia odwrotnie do toru zwiernego TYP B Tor zwierny: stan zwarcia (obwód zamknięty) występuje gdy przycisk jest wciśnięty przed tym należy zdemontować poktywę z szybką lub zbić szybkę i wcisnąć ręcznie przycisk stan rozwarcia (obwód otwarty) występuje po zamontowaniu pokrywy z szybką jak również po jej demontażu lub zbici szybki ale bez wciskania przycisku - przycisk niewciśnięty Tor rozwierny: stan zwarcia i rozwarcia odwrotnie do toru zwiernego |  |  |  | ręczny ostrzegacz, ręczne ostrzegacze, pożarowe, pożar, rop, op1, ręczny ostrzegacz pożarowy, ręczne ostrzegacze pożarowe, alarm, alarmy, przycisk oddymiania, przyciski oddymiania, oddymianie, wyłącznik awaryjny, wyłączniki awaryjne | OP1 |  | 0.3189 | 0.3589 | 0.113 | 0.113 | 0.065 | Jarosław Modrzyński | 512055136 | j.modrzynski@spamel.com.pl
1328 | OP1-W02-B\21-24 | OP1-WER.PODTYN.PRZYCISK WCISKANY RĘCZN. 2TOR ZWIER.1ROZ.+LED SYGN.24VDC | szt | 1 | 97.22 | PLN | 23 |  |  |  | A | H |  | EDI | 5907723098657 |  |  | OP1-W02-B\21-24 | 13010 | [5 empty] | 1 | op1-w02.png | SPAMEL_PL_Reczny_ostrzegacz_pozarowy_OP1.pdf |  |  | op1_pl.pdf |  | Ręczny ostrzegacz pożarowy OP1 OPIS PRODUKTU Ręczny ostrzegacz pożarowy OP1 przeznaczony jest do stosowania w pomieszczeniach przemysłowych użytku publicznego. Wykonywany jest w dwóch wersjach: podtynkowej i nadtynkowej. Każda z wersji oferowana jest w dwóch typach: A i B. OP1 typ A w sytuacji alarmowej wymaga tylko zbicia szybki co powoduje zwolnienie przycisku. W OP1 typ B po zbiciu szybki należy wcisnąć przycisk z samoczynnym powrotem. W każdej obudowie mogą być zainstalowane trzy łączniki SP22-10 (zwierny) lub SP22-01 (rozwierny). Dodatkowo w każdym wykonaniu może być zamontowana dioda, którą można podłączyć do łącznika lub bezpośrednio do instalacji alarmowej danego obiektu. Uruchomienie i wysłanie sygnału następuje przez zbicie szybki (typ A) lub po zbiciu szybki i wciśnięciu przycisku z samoczynnym powrotem (typ B). Kasowanie stanu alarmowego następuje przez wymianę elementu kruchego (szybki - symbol zamówienia PPOŻ-5701). Wyrób jest zgodny z normą PN-EN 54-11. Świadectwo dopuszczenia Nr 0654/2009. Certyfikat zgodności EC Nr 1438/CPD/0130. UWAGA Przy wyborze torów prądowych należy uwzględnić wybrany typ (A lub B) TYP A Tor zwierny: stan zwarcia (obwód zamknięty) występuje po zamontowaniu pokrywy z szybką - przycisk jest wciśnięty stan rozwarcia (obwód otwarty) występuje po demontażu pokrywy z szybką lub po zbiciu szybki - przycisk jest niewciśnięty Tor rozwierny: stan zwarcia i rozwarcia odwrotnie do toru zwiernego TYP B Tor zwierny: stan zwarcia (obwód zamknięty) występuje gdy przycisk jest wciśnięty przed tym należy zdemontować poktywę z szybką lub zbić szybkę i wcisnąć ręcznie przycisk stan rozwarcia (obwód otwarty) występuje po zamontowaniu pokrywy z szybką jak również po jej demontażu lub zbici szybki ale bez wciskania przycisku - przycisk niewciśnięty Tor rozwierny: stan zwarcia i rozwarcia odwrotnie do toru zwiernego |  |  |  | ręczny ostrzegacz, ręczne ostrzegacze, pożarowe, pożar, rop, op1, ręczny ostrzegacz pożarowy, ręczne ostrzegacze pożarowe, alarm, alarmy, przycisk oddymiania, przyciski oddymiania, oddymianie, wyłącznik awaryjny, wyłączniki awaryjne | OP1 |  | 0.3186 | 0.3586 | 0.113 | 0.113 | 0.065 | Jarosław Modrzyński | 512055136 | j.modrzynski@spamel.com.pl
1329 | OP1-W02-B\21-24-M | OP1-WER.PODTYN.PRZYCISK WCISKANY RĘCZN. 2ZWIER.1ROZW.+LED SYGN.24VDC+MŁOTECZEK | szt | 1 | 118.59 | PLN | 23 |  |  |  | A | H |  | EDI | 5907723123014 |  |  | OP1-W02-B\21-24-M | 13010 | [5 empty] | 1 | op1-w02.png | SPAMEL_PL_Reczny_ostrzegacz_pozarowy_OP1.pdf |  |  | op1_pl.pdf |  | Ręczny ostrzegacz pożarowy OP1 OPIS PRODUKTU Ręczny ostrzegacz pożarowy OP1 przeznaczony jest do stosowania w pomieszczeniach przemysłowych użytku publicznego. Wykonywany jest w dwóch wersjach: podtynkowej i nadtynkowej. Każda z wersji oferowana jest w dwóch typach: A i B. OP1 typ A w sytuacji alarmowej wymaga tylko zbicia szybki co powoduje zwolnienie przycisku. W OP1 typ B po zbiciu szybki należy wcisnąć przycisk z samoczynnym powrotem. W każdej obudowie mogą być zainstalowane trzy łączniki SP22-10 (zwierny) lub SP22-01 (rozwierny). Dodatkowo w każdym wykonaniu może być zamontowana dioda, którą można podłączyć do łącznika lub bezpośrednio do instalacji alarmowej danego obiektu. Uruchomienie i wysłanie sygnału następuje przez zbicie szybki (typ A) lub po zbiciu szybki i wciśnięciu przycisku z samoczynnym powrotem (typ B). Kasowanie stanu alarmowego następuje przez wymianę elementu kruchego (szybki - symbol zamówienia PPOŻ-5701). Wyrób jest zgodny z normą PN-EN 54-11. Świadectwo dopuszczenia Nr 0654/2009. Certyfikat zgodności EC Nr 1438/CPD/0130. UWAGA Przy wyborze torów prądowych należy uwzględnić wybrany typ (A lub B) TYP A Tor zwierny: stan zwarcia (obwód zamknięty) występuje po zamontowaniu pokrywy z szybką - przycisk jest wciśnięty stan rozwarcia (obwód otwarty) występuje po demontażu pokrywy z szybką lub po zbiciu szybki - przycisk jest niewciśnięty Tor rozwierny: stan zwarcia i rozwarcia odwrotnie do toru zwiernego TYP B Tor zwierny: stan zwarcia (obwód zamknięty) występuje gdy przycisk jest wciśnięty przed tym należy zdemontować poktywę z szybką lub zbić szybkę i wcisnąć ręcznie przycisk stan rozwarcia (obwód otwarty) występuje po zamontowaniu pokrywy z szybką jak również po jej demontażu lub zbici szybki ale bez wciskania przycisku - przycisk niewciśnięty Tor rozwierny: stan zwarcia i rozwarcia odwrotnie do toru zwiernego |  |  |  | ręczny ostrzegacz, ręczne ostrzegacze, pożarowe, pożar, rop, op1, ręczny ostrzegacz pożarowy, ręczne ostrzegacze pożarowe, alarm, alarmy, przycisk oddymiania, przyciski oddymiania, oddymianie, wyłącznik awaryjny, wyłączniki awaryjne | OP1 |  | 0.484 | 0.524 | 0.113 | 0.113 | 0.065 | Jarosław Modrzyński | 512055136 | j.modrzynski@spamel.com.pl
1330 | OP1-W02-B\21-M | OP1-WER.PODTYN.PRZYCISK WCISKANY RĘCZN. 2 TOR ZWIER.1TOR ROZW.+MŁOTECZEK | szt | 1 | 107.88 | PLN | 23 |  |  |  | A | H |  | EDI | 5907723097933 |  |  | OP1-W02-B\21-M | 13010 | [5 empty] | 1 | op1-w02.png | SPAMEL_PL_Reczny_ostrzegacz_pozarowy_OP1.pdf |  |  | op1_pl.pdf |  | Ręczny ostrzegacz pożarowy OP1 OPIS PRODUKTU Ręczny ostrzegacz pożarowy OP1 przeznaczony jest do stosowania w pomieszczeniach przemysłowych użytku publicznego. Wykonywany jest w dwóch wersjach: podtynkowej i nadtynkowej. Każda z wersji oferowana jest w dwóch typach: A i B. OP1 typ A w sytuacji alarmowej wymaga tylko zbicia szybki co powoduje zwolnienie przycisku. W OP1 typ B po zbiciu szybki należy wcisnąć przycisk z samoczynnym powrotem. W każdej obudowie mogą być zainstalowane trzy łączniki SP22-10 (zwierny) lub SP22-01 (rozwierny). Dodatkowo w każdym wykonaniu może być zamontowana dioda, którą można podłączyć do łącznika lub bezpośrednio do instalacji alarmowej danego obiektu. Uruchomienie i wysłanie sygnału następuje przez zbicie szybki (typ A) lub po zbiciu szybki i wciśnięciu przycisku z samoczynnym powrotem (typ B). Kasowanie stanu alarmowego następuje przez wymianę elementu kruchego (szybki - symbol zamówienia PPOŻ-5701). Wyrób jest zgodny z normą PN-EN 54-11. Świadectwo dopuszczenia Nr 0654/2009. Certyfikat zgodności EC Nr 1438/CPD/0130. UWAGA Przy wyborze torów prądowych należy uwzględnić wybrany typ (A lub B) TYP A Tor zwierny: stan zwarcia (obwód zamknięty) występuje po zamontowaniu pokrywy z szybką - przycisk jest wciśnięty stan rozwarcia (obwód otwarty) występuje po demontażu pokrywy z szybką lub po zbiciu szybki - przycisk jest niewciśnięty Tor rozwierny: stan zwarcia i rozwarcia odwrotnie do toru zwiernego TYP B Tor zwierny: stan zwarcia (obwód zamknięty) występuje gdy przycisk jest wciśnięty przed tym należy zdemontować poktywę z szybką lub zbić szybkę i wcisnąć ręcznie przycisk stan rozwarcia (obwód otwarty) występuje po zamontowaniu pokrywy z szybką jak również po jej demontażu lub zbici szybki ale bez wciskania przycisku - przycisk niewciśnięty Tor rozwierny: stan zwarcia i rozwarcia odwrotnie do toru zwiernego |  |  |  | ręczny ostrzegacz, ręczne ostrzegacze, pożarowe, pożar, rop, op1, ręczny ostrzegacz pożarowy, ręczne ostrzegacze pożarowe, alarm, alarmy, przycisk oddymiania, przyciski oddymiania, oddymianie, wyłącznik awaryjny, wyłączniki awaryjne | OP1 |  | 0.4799 | 0.5199 | 0.113 | 0.113 | 0.065 | Jarosław Modrzyński | 512055136 | j.modrzynski@spamel.com.pl
1331 | OP1-W02-B\30 | OP1-WER.PODTYN.PRZYCISK WCISKANY RĘCZN. 3 TORY ZWIERNE | szt | 1 | 97.22 | PLN | 23 |  |  |  | A | H |  | EDI | 5907723097940 |  |  | OP1-W02-B\30 | 13010 | [5 empty] | 1 | op1-w02.png | SPAMEL_PL_Reczny_ostrzegacz_pozarowy_OP1.pdf |  |  | op1_pl.pdf |  | Ręczny ostrzegacz pożarowy OP1 OPIS PRODUKTU Ręczny ostrzegacz pożarowy OP1 przeznaczony jest do stosowania w pomieszczeniach przemysłowych użytku publicznego. Wykonywany jest w dwóch wersjach: podtynkowej i nadtynkowej. Każda z wersji oferowana jest w dwóch typach: A i B. OP1 typ A w sytuacji alarmowej wymaga tylko zbicia szybki co powoduje zwolnienie przycisku. W OP1 typ B po zbiciu szybki należy wcisnąć przycisk z samoczynnym powrotem. W każdej obudowie mogą być zainstalowane trzy łączniki SP22-10 (zwierny) lub SP22-01 (rozwierny). Dodatkowo w każdym wykonaniu może być zamontowana dioda, którą można podłączyć do łącznika lub bezpośrednio do instalacji alarmowej danego obiektu. Uruchomienie i wysłanie sygnału następuje przez zbicie szybki (typ A) lub po zbiciu szybki i wciśnięciu przycisku z samoczynnym powrotem (typ B). Kasowanie stanu alarmowego następuje przez wymianę elementu kruchego (szybki - symbol zamówienia PPOŻ-5701). Wyrób jest zgodny z normą PN-EN 54-11. Świadectwo dopuszczenia Nr 0654/2009. Certyfikat zgodności EC Nr 1438/CPD/0130. UWAGA Przy wyborze torów prądowych należy uwzględnić wybrany typ (A lub B) TYP A Tor zwierny: stan zwarcia (obwód zamknięty) występuje po zamontowaniu pokrywy z szybką - przycisk jest wciśnięty stan rozwarcia (obwód otwarty) występuje po demontażu pokrywy z szybką lub po zbiciu szybki - przycisk jest niewciśnięty Tor rozwierny: stan zwarcia i rozwarcia odwrotnie do toru zwiernego TYP B Tor zwierny: stan zwarcia (obwód zamknięty) występuje gdy przycisk jest wciśnięty przed tym należy zdemontować poktywę z szybką lub zbić szybkę i wcisnąć ręcznie przycisk stan rozwarcia (obwód otwarty) występuje po zamontowaniu pokrywy z szybką jak również po jej demontażu lub zbici szybki ale bez wciskania przycisku - przycisk niewciśnięty Tor rozwierny: stan zwarcia i rozwarcia odwrotnie do toru zwiernego |  |  |  | ręczny ostrzegacz, ręczne ostrzegacze, pożarowe, pożar, rop, op1, ręczny ostrzegacz pożarowy, ręczne ostrzegacze pożarowe, alarm, alarmy, przycisk oddymiania, przyciski oddymiania, oddymianie, wyłącznik awaryjny, wyłączniki awaryjne | OP1 |  | 0.3144 | 0.3544 | 0.113 | 0.113 | 0.065 | Jarosław Modrzyński | 512055136 | j.modrzynski@spamel.com.pl
1332 | OP1-W02-B\30-230 | OP1-WER.PODTYN.PRZYCISK WCISKANY RĘCZN. 3 ZWIER.+LED SYGN.230VAC | szt | 1 | 107.92 | PLN | 23 |  |  |  | A | H |  | EDI | 5907723097193 |  |  | OP1-W02-B\30-230 | 13010 | [5 empty] | 1 | op1-w02.png | SPAMEL_PL_Reczny_ostrzegacz_pozarowy_OP1.pdf |  |  | op1_pl.pdf |  | Ręczny ostrzegacz pożarowy OP1 OPIS PRODUKTU Ręczny ostrzegacz pożarowy OP1 przeznaczony jest do stosowania w pomieszczeniach przemysłowych użytku publicznego. Wykonywany jest w dwóch wersjach: podtynkowej i nadtynkowej. Każda z wersji oferowana jest w dwóch typach: A i B. OP1 typ A w sytuacji alarmowej wymaga tylko zbicia szybki co powoduje zwolnienie przycisku. W OP1 typ B po zbiciu szybki należy wcisnąć przycisk z samoczynnym powrotem. W każdej obudowie mogą być zainstalowane trzy łączniki SP22-10 (zwierny) lub SP22-01 (rozwierny). Dodatkowo w każdym wykonaniu może być zamontowana dioda, którą można podłączyć do łącznika lub bezpośrednio do instalacji alarmowej danego obiektu. Uruchomienie i wysłanie sygnału następuje przez zbicie szybki (typ A) lub po zbiciu szybki i wciśnięciu przycisku z samoczynnym powrotem (typ B). Kasowanie stanu alarmowego następuje przez wymianę elementu kruchego (szybki - symbol zamówienia PPOŻ-5701). Wyrób jest zgodny z normą PN-EN 54-11. Świadectwo dopuszczenia Nr 0654/2009. Certyfikat zgodności EC Nr 1438/CPD/0130. UWAGA Przy wyborze torów prądowych należy uwzględnić wybrany typ (A lub B) TYP A Tor zwierny: stan zwarcia (obwód zamknięty) występuje po zamontowaniu pokrywy z szybką - przycisk jest wciśnięty stan rozwarcia (obwód otwarty) występuje po demontażu pokrywy z szybką lub po zbiciu szybki - przycisk jest niewciśnięty Tor rozwierny: stan zwarcia i rozwarcia odwrotnie do toru zwiernego TYP B Tor zwierny: stan zwarcia (obwód zamknięty) występuje gdy przycisk jest wciśnięty przed tym należy zdemontować poktywę z szybką lub zbić szybkę i wcisnąć ręcznie przycisk stan rozwarcia (obwód otwarty) występuje po zamontowaniu pokrywy z szybką jak również po jej demontażu lub zbici szybki ale bez wciskania przycisku - przycisk niewciśnięty Tor rozwierny: stan zwarcia i rozwarcia odwrotnie do toru zwiernego |  |  |  | ręczny ostrzegacz, ręczne ostrzegacze, pożarowe, pożar, rop, op1, ręczny ostrzegacz pożarowy, ręczne ostrzegacze pożarowe, alarm, alarmy, przycisk oddymiania, przyciski oddymiania, oddymianie, wyłącznik awaryjny, wyłączniki awaryjne | OP1 |  | 0.3189 | 0.3589 | 0.113 | 0.113 | 0.065 | Jarosław Modrzyński | 512055136 | j.modrzynski@spamel.com.pl
1333 | OP1-W02-B\30-230-M | OP1-WER.PODTYN.PRZYCISK WCISKANY RĘCZN. 3 ZWIER.+LED SYGN.230VAC+MŁOTECZEK | szt | 1 | 118.59 | PLN | 23 |  |  |  | A | H |  | EDI | 5907723149717 |  |  | OP1-W02-B\30-230-M | 13010 | [5 empty] | 1 | op1-w02.png | SPAMEL_PL_Reczny_ostrzegacz_pozarowy_OP1.pdf |  |  | op1_pl.pdf |  | Ręczny ostrzegacz pożarowy OP1 OPIS PRODUKTU Ręczny ostrzegacz pożarowy OP1 przeznaczony jest do stosowania w pomieszczeniach przemysłowych użytku publicznego. Wykonywany jest w dwóch wersjach: podtynkowej i nadtynkowej. Każda z wersji oferowana jest w dwóch typach: A i B. OP1 typ A w sytuacji alarmowej wymaga tylko zbicia szybki co powoduje zwolnienie przycisku. W OP1 typ B po zbiciu szybki należy wcisnąć przycisk z samoczynnym powrotem. W każdej obudowie mogą być zainstalowane trzy łączniki SP22-10 (zwierny) lub SP22-01 (rozwierny). Dodatkowo w każdym wykonaniu może być zamontowana dioda, którą można podłączyć do łącznika lub bezpośrednio do instalacji alarmowej danego obiektu. Uruchomienie i wysłanie sygnału następuje przez zbicie szybki (typ A) lub po zbiciu szybki i wciśnięciu przycisku z samoczynnym powrotem (typ B). Kasowanie stanu alarmowego następuje przez wymianę elementu kruchego (szybki - symbol zamówienia PPOŻ-5701). Wyrób jest zgodny z normą PN-EN 54-11. Świadectwo dopuszczenia Nr 0654/2009. Certyfikat zgodności EC Nr 1438/CPD/0130. UWAGA Przy wyborze torów prądowych należy uwzględnić wybrany typ (A lub B) TYP A Tor zwierny: stan zwarcia (obwód zamknięty) występuje po zamontowaniu pokrywy z szybką - przycisk jest wciśnięty stan rozwarcia (obwód otwarty) występuje po demontażu pokrywy z szybką lub po zbiciu szybki - przycisk jest niewciśnięty Tor rozwierny: stan zwarcia i rozwarcia odwrotnie do toru zwiernego TYP B Tor zwierny: stan zwarcia (obwód zamknięty) występuje gdy przycisk jest wciśnięty przed tym należy zdemontować poktywę z szybką lub zbić szybkę i wcisnąć ręcznie przycisk stan rozwarcia (obwód otwarty) występuje po zamontowaniu pokrywy z szybką jak również po jej demontażu lub zbici szybki ale bez wciskania przycisku - przycisk niewciśnięty Tor rozwierny: stan zwarcia i rozwarcia odwrotnie do toru zwiernego |  |  |  | ręczny ostrzegacz, ręczne ostrzegacze, pożarowe, pożar, rop, op1, ręczny ostrzegacz pożarowy, ręczne ostrzegacze pożarowe, alarm, alarmy, przycisk oddymiania, przyciski oddymiania, oddymianie, wyłącznik awaryjny, wyłączniki awaryjne | OP1 |  | 0.4843 | 0.5243 | 0.113 | 0.113 | 0.065 | Jarosław Modrzyński | 512055136 | j.modrzynski@spamel.com.pl
1334 | OP1-W02-B\30-M | OP1-WER.PODTYN.PRZYCISK WCISKANY RĘCZN. 3 ZWIER.+MŁOTECZEK | szt | 1 | 107.88 | PLN | 23 |  |  |  | A | H |  | EDI | 5907723097957 |  |  | OP1-W02-B\30-M | 13010 | [5 empty] | 1 | op1-w02.png | SPAMEL_PL_Reczny_ostrzegacz_pozarowy_OP1.pdf |  |  | op1_pl.pdf |  | Ręczny ostrzegacz pożarowy OP1 OPIS PRODUKTU Ręczny ostrzegacz pożarowy OP1 przeznaczony jest do stosowania w pomieszczeniach przemysłowych użytku publicznego. Wykonywany jest w dwóch wersjach: podtynkowej i nadtynkowej. Każda z wersji oferowana jest w dwóch typach: A i B. OP1 typ A w sytuacji alarmowej wymaga tylko zbicia szybki co powoduje zwolnienie przycisku. W OP1 typ B po zbiciu szybki należy wcisnąć przycisk z samoczynnym powrotem. W każdej obudowie mogą być zainstalowane trzy łączniki SP22-10 (zwierny) lub SP22-01 (rozwierny). Dodatkowo w każdym wykonaniu może być zamontowana dioda, którą można podłączyć do łącznika lub bezpośrednio do instalacji alarmowej danego obiektu. Uruchomienie i wysłanie sygnału następuje przez zbicie szybki (typ A) lub po zbiciu szybki i wciśnięciu przycisku z samoczynnym powrotem (typ B). Kasowanie stanu alarmowego następuje przez wymianę elementu kruchego (szybki - symbol zamówienia PPOŻ-5701). Wyrób jest zgodny z normą PN-EN 54-11. Świadectwo dopuszczenia Nr 0654/2009. Certyfikat zgodności EC Nr 1438/CPD/0130. UWAGA Przy wyborze torów prądowych należy uwzględnić wybrany typ (A lub B) TYP A Tor zwierny: stan zwarcia (obwód zamknięty) występuje po zamontowaniu pokrywy z szybką - przycisk jest wciśnięty stan rozwarcia (obwód otwarty) występuje po demontażu pokrywy z szybką lub po zbiciu szybki - przycisk jest niewciśnięty Tor rozwierny: stan zwarcia i rozwarcia odwrotnie do toru zwiernego TYP B Tor zwierny: stan zwarcia (obwód zamknięty) występuje gdy przycisk jest wciśnięty przed tym należy zdemontować poktywę z szybką lub zbić szybkę i wcisnąć ręcznie przycisk stan rozwarcia (obwód otwarty) występuje po zamontowaniu pokrywy z szybką jak również po jej demontażu lub zbici szybki ale bez wciskania przycisku - przycisk niewciśnięty Tor rozwierny: stan zwarcia i rozwarcia odwrotnie do toru zwiernego |  |  |  | ręczny ostrzegacz, ręczne ostrzegacze, pożarowe, pożar, rop, op1, ręczny ostrzegacz pożarowy, ręczne ostrzegacze pożarowe, alarm, alarmy, przycisk oddymiania, przyciski oddymiania, oddymianie, wyłącznik awaryjny, wyłączniki awaryjne | OP1 |  | 0.4799 | 0.5199 | 0.113 | 0.113 | 0.065 | Jarosław Modrzyński | 512055136 | j.modrzynski@spamel.com.pl
1335 | PK22-LB-230-LED\AC | LAMPKA KOMPAKTOWA BIAŁA 230V BA9S Z LED 230V NA PRĄD ZMIENNY BA9S | szt | 1 | 15.46 | PLN | 23 |  |  |  | A | H |  | EDI | 5907723199040 |  |  | PK22-LB-230-LED\AC | 191 | [6 empty] | Lampka_kompaktowa_PK22_bialy.png | SPAMEL_PL_Lampka_kompaktowa_PK22.pdf |  |  |  |  | Lampka kompaktowa PK22 jest wyrobem skonstruowanym głównie dla przemysłu. Przeznaczona jest do sygnalizacji określonych funkcji w maszynach lub w innych systemach przemysłowych. Gabaryty lampki umożliwiają montaż w znormalizowanym otworze pulpitu ø22,3mm o grubości od 0,4mm do 9mm oraz kasetach sterowniczych SP22. Źródłem światła są ledy na trzonku BA9S. Dzięki zwartej i wytrzymałej konstrukcji, lampka jest odporna na wstrząsy i inne zakłócenia występujące w przemyśle. Zespoły zaciskowe zapewniają trwały i niezawodny montaż przewodów. Podczas eksploatacji istnieje możliwość zmiany klosza lampki oraz źródła światła led. Klosz lampki może być zmieniony na jeden z pięciu dostępnych kolorów. Źródło światła może być wymienione na nowe z uwzględnieniem odpowiedniego koloru i napięcia zasilania. W czasie eksploatacji nie zalecamy stosowania żarówek jako źródeł światła. |  |  |  | Lampka kompkatowa, lampka, led, kompakt | PK22 |  | 0.016 | 0.02 | 0.023 | 0.023 | 0.05 | Jarosław Modrzyński | 512055136 | j.modrzynski@spamel.com.pl
1336 | PK22-LB-24-LED\AC/DC | LAMPKA KOMPAKTOWA BIAŁA 24V BA9S Z LED 24V NA PRĄD ZMIENNY I STAŁY BA9S | szt | 1 | 15.46 | PLN | 23 |  |  |  | A | H |  | EDI | 5907723199057 |  |  | PK22-LB-24-LED\AC/DC | 192 | [6 empty] | Lampka_kompaktowa_PK22_bialy.png | SPAMEL_PL_Lampka_kompaktowa_PK22.pdf |  |  |  |  | Lampka kompaktowa PK22 jest wyrobem skonstruowanym głównie dla przemysłu. Przeznaczona jest do sygnalizacji określonych funkcji w maszynach lub w innych systemach przemysłowych. Gabaryty lampki umożliwiają montaż w znormalizowanym otworze pulpitu ø22,3mm o grubości od 0,4mm do 9mm oraz kasetach sterowniczych SP22. Źródłem światła są ledy na trzonku BA9S. Dzięki zwartej i wytrzymałej konstrukcji, lampka jest odporna na wstrząsy i inne zakłócenia występujące w przemyśle. Zespoły zaciskowe zapewniają trwały i niezawodny montaż przewodów. Podczas eksploatacji istnieje możliwość zmiany klosza lampki oraz źródła światła led. Klosz lampki może być zmieniony na jeden z pięciu dostępnych kolorów. Źródło światła może być wymienione na nowe z uwzględnieniem odpowiedniego koloru i napięcia zasilania. W czasie eksploatacji nie zalecamy stosowania żarówek jako źródeł światła. |  |  |  | Lampka kompkatowa, lampka, led, kompakt | PK22 |  | 0.016 | 0.02 | 0.023 | 0.023 | 0.05 | Jarosław Modrzyński | 512055136 | j.modrzynski@spamel.com.pl
1337 | PK22-LC-230-LED\AC | LAMPKA KOMPAKTOWA CZERWONA 230V BA9S Z LED 230V NA PRĄD ZMIENNY BA9S | szt | 1 | 15.46 | PLN | 23 |  |  |  | A | H |  | EDI | 5907723199064 |  |  | PK22-LC-230-LED\AC | 191 | [6 empty] | Lampka_kompaktowa_PK22_czerwony.png | SPAMEL_PL_Lampka_kompaktowa_PK22.pdf |  |  |  |  | Lampka kompaktowa PK22 jest wyrobem skonstruowanym głównie dla przemysłu. Przeznaczona jest do sygnalizacji określonych funkcji w maszynach lub w innych systemach przemysłowych. Gabaryty lampki umożliwiają montaż w znormalizowanym otworze pulpitu ø22,3mm o grubości od 0,4mm do 9mm oraz kasetach sterowniczych SP22. Źródłem światła są ledy na trzonku BA9S. Dzięki zwartej i wytrzymałej konstrukcji, lampka jest odporna na wstrząsy i inne zakłócenia występujące w przemyśle. Zespoły zaciskowe zapewniają trwały i niezawodny montaż przewodów. Podczas eksploatacji istnieje możliwość zmiany klosza lampki oraz źródła światła led. Klosz lampki może być zmieniony na jeden z pięciu dostępnych kolorów. Źródło światła może być wymienione na nowe z uwzględnieniem odpowiedniego koloru i napięcia zasilania. W czasie eksploatacji nie zalecamy stosowania żarówek jako źródeł światła. |  |  |  | Lampka kompkatowa, lampka, led, kompakt | PK22 |  | 0.016 | 0.02 | 0.023 | 0.023 | 0.05 | Jarosław Modrzyński | 512055136 | j.modrzynski@spamel.com.pl
1338 | PK22-LC-24-LED\AC/DC | LAMPKA KOMPAKTOWA CZERWONA 24V BA9S Z LED 24V NA PRĄD ZMIENNY I STAŁY BA9S | szt | 1 | 15.46 | PLN | 23 |  |  |  | A | H |  | EDI | 5907723199071 |  |  | PK22-LC-24-LED\AC/DC | 192 | [6 empty] | Lampka_kompaktowa_PK22_czerwony.png | SPAMEL_PL_Lampka_kompaktowa_PK22.pdf |  |  |  |  | Lampka kompaktowa PK22 jest wyrobem skonstruowanym głównie dla przemysłu. Przeznaczona jest do sygnalizacji określonych funkcji w maszynach lub w innych systemach przemysłowych. Gabaryty lampki umożliwiają montaż w znormalizowanym otworze pulpitu ø22,3mm o grubości od 0,4mm do 9mm oraz kasetach sterowniczych SP22. Źródłem światła są ledy na trzonku BA9S. Dzięki zwartej i wytrzymałej konstrukcji, lampka jest odporna na wstrząsy i inne zakłócenia występujące w przemyśle. Zespoły zaciskowe zapewniają trwały i niezawodny montaż przewodów. Podczas eksploatacji istnieje możliwość zmiany klosza lampki oraz źródła światła led. Klosz lampki może być zmieniony na jeden z pięciu dostępnych kolorów. Źródło światła może być wymienione na nowe z uwzględnieniem odpowiedniego koloru i napięcia zasilania. W czasie eksploatacji nie zalecamy stosowania żarówek jako źródeł światła. |  |  |  | Lampka kompkatowa, lampka, led, kompakt | PK22 |  | 0.016 | 0.02 | 0.023 | 0.023 | 0.05 | Jarosław Modrzyński | 512055136 | j.modrzynski@spamel.com.pl
1339 | PK22-LG-230-LED\AC | LAMPKA KOMPAKTOWA ŻÓŁTA 230V BA9S Z LED 230V NA PRĄD ZM.BA9S-WYRÓB GOTOWY | szt | 1 | 15.46 | PLN | 23 |  |  |  | A | H |  | EDI | 5907723199088 |  |  | PK22-LG-230-LED\AC | 191 | [6 empty] | Lampka_kompaktowa_PK22_zolty.png | SPAMEL_PL_Lampka_kompaktowa_PK22.pdf |  |  |  |  | Lampka kompaktowa PK22 jest wyrobem skonstruowanym głównie dla przemysłu. Przeznaczona jest do sygnalizacji określonych funkcji w maszynach lub w innych systemach przemysłowych. Gabaryty lampki umożliwiają montaż w znormalizowanym otworze pulpitu ø22,3mm o grubości od 0,4mm do 9mm oraz kasetach sterowniczych SP22. Źródłem światła są ledy na trzonku BA9S. Dzięki zwartej i wytrzymałej konstrukcji, lampka jest odporna na wstrząsy i inne zakłócenia występujące w przemyśle. Zespoły zaciskowe zapewniają trwały i niezawodny montaż przewodów. Podczas eksploatacji istnieje możliwość zmiany klosza lampki oraz źródła światła led. Klosz lampki może być zmieniony na jeden z pięciu dostępnych kolorów. Źródło światła może być wymienione na nowe z uwzględnieniem odpowiedniego koloru i napięcia zasilania. W czasie eksploatacji nie zalecamy stosowania żarówek jako źródeł światła. |  |  |  | Lampka kompkatowa, lampka, led, kompakt | PK22 |  | 0.016 | 0.02 | 0.023 | 0.023 | 0.05 | Jarosław Modrzyński | 512055136 | j.modrzynski@spamel.com.pl
1340 | PK22-LG-24-LED\AC/DC | LAMPKA KOMPAKTOWA ŻÓŁTA 24V BA9S Z LED 24V NA PRĄD ZM.I ST.BA9S-WYR.GOTOW | szt | 1 | 15.46 | PLN | 23 |  |  |  | A | H |  | EDI | 5907723199095 |  |  | PK22-LG-24-LED\AC/DC | 192 | [6 empty] | Lampka_kompaktowa_PK22_zolty.png | SPAMEL_PL_Lampka_kompaktowa_PK22.pdf |  |  |  |  | Lampka kompaktowa PK22 jest wyrobem skonstruowanym głównie dla przemysłu. Przeznaczona jest do sygnalizacji określonych funkcji w maszynach lub w innych systemach przemysłowych. Gabaryty lampki umożliwiają montaż w znormalizowanym otworze pulpitu ø22,3mm o grubości od 0,4mm do 9mm oraz kasetach sterowniczych SP22. Źródłem światła są ledy na trzonku BA9S. Dzięki zwartej i wytrzymałej konstrukcji, lampka jest odporna na wstrząsy i inne zakłócenia występujące w przemyśle. Zespoły zaciskowe zapewniają trwały i niezawodny montaż przewodów. Podczas eksploatacji istnieje możliwość zmiany klosza lampki oraz źródła światła led. Klosz lampki może być zmieniony na jeden z pięciu dostępnych kolorów. Źródło światła może być wymienione na nowe z uwzględnieniem odpowiedniego koloru i napięcia zasilania. W czasie eksploatacji nie zalecamy stosowania żarówek jako źródeł światła. |  |  |  | Lampka kompkatowa, lampka, led, kompakt | PK22 |  | 0.016 | 0.02 | 0.023 | 0.023 | 0.05 | Jarosław Modrzyński | 512055136 | j.modrzynski@spamel.com.pl
1341 | PK22-LN-230-LED\AC | LAMPKA KOMPAKTOWA NIEBIESKA 230V BA9S Z LED 230V NA PRĄD ZM.BA9S-WYRÓB GOTOWY | szt | 1 | 15.46 | PLN | 23 |  |  |  | A | H |  | EDI | 5907723199101 |  |  | PK22-LN-230-LED\AC | 191 | [6 empty] | Lampka_kompaktowa_PK22_niebieski.png | SPAMEL_PL_Lampka_kompaktowa_PK22.pdf |  |  |  |  | Lampka kompaktowa PK22 jest wyrobem skonstruowanym głównie dla przemysłu. Przeznaczona jest do sygnalizacji określonych funkcji w maszynach lub w innych systemach przemysłowych. Gabaryty lampki umożliwiają montaż w znormalizowanym otworze pulpitu ø22,3mm o grubości od 0,4mm do 9mm oraz kasetach sterowniczych SP22. Źródłem światła są ledy na trzonku BA9S. Dzięki zwartej i wytrzymałej konstrukcji, lampka jest odporna na wstrząsy i inne zakłócenia występujące w przemyśle. Zespoły zaciskowe zapewniają trwały i niezawodny montaż przewodów. Podczas eksploatacji istnieje możliwość zmiany klosza lampki oraz źródła światła led. Klosz lampki może być zmieniony na jeden z pięciu dostępnych kolorów. Źródło światła może być wymienione na nowe z uwzględnieniem odpowiedniego koloru i napięcia zasilania. W czasie eksploatacji nie zalecamy stosowania żarówek jako źródeł światła. |  |  |  | Lampka kompkatowa, lampka, led, kompakt | PK22 |  | 0.016 | 0.02 | 0.023 | 0.023 | 0.05 | Jarosław Modrzyński | 512055136 | j.modrzynski@spamel.com.pl
1342 | PK22-LN-24-LED\AC/DC | LAMPKA KOMPAKTOWA NIEBIESKA 24V BA9S Z LED 24V NA PRĄD ZM.I ST.BA9S-WYR.GOTOW | szt | 1 | 15.46 | PLN | 23 |  |  |  | A | H |  | EDI | 5907723199118 |  |  | PK22-LN-24-LED\AC/DC | 192 | [6 empty] | Lampka_kompaktowa_PK22_niebieski.png | SPAMEL_PL_Lampka_kompaktowa_PK22.pdf |  |  |  |  | Lampka kompaktowa PK22 jest wyrobem skonstruowanym głównie dla przemysłu. Przeznaczona jest do sygnalizacji określonych funkcji w maszynach lub w innych systemach przemysłowych. Gabaryty lampki umożliwiają montaż w znormalizowanym otworze pulpitu ø22,3mm o grubości od 0,4mm do 9mm oraz kasetach sterowniczych SP22. Źródłem światła są ledy na trzonku BA9S. Dzięki zwartej i wytrzymałej konstrukcji, lampka jest odporna na wstrząsy i inne zakłócenia występujące w przemyśle. Zespoły zaciskowe zapewniają trwały i niezawodny montaż przewodów. Podczas eksploatacji istnieje możliwość zmiany klosza lampki oraz źródła światła led. Klosz lampki może być zmieniony na jeden z pięciu dostępnych kolorów. Źródło światła może być wymienione na nowe z uwzględnieniem odpowiedniego koloru i napięcia zasilania. W czasie eksploatacji nie zalecamy stosowania żarówek jako źródeł światła. |  |  |  | Lampka kompkatowa, lampka, led, kompakt | PK22 |  | 0.016 | 0.02 | 0.023 | 0.023 | 0.05 | Jarosław Modrzyński | 512055136 | j.modrzynski@spamel.com.pl
1343 | PK22-LZ-230-LED\AC | LAMPKA KOMPAKTOWA ZIELONA 230V BA9S Z LED 230V NA PRĄD ZM.BA9S-WYRÓB GOTOWY | szt | 1 | 15.46 | PLN | 23 |  |  |  | A | H |  | EDI | 5907723199125 |  |  | PK22-LZ-230-LED\AC | 191 | [6 empty] | Lampka_kompaktowa_PK22_zielony.png | SPAMEL_PL_Lampka_kompaktowa_PK22.pdf |  |  |  |  | Lampka kompaktowa PK22 jest wyrobem skonstruowanym głównie dla przemysłu. Przeznaczona jest do sygnalizacji określonych funkcji w maszynach lub w innych systemach przemysłowych. Gabaryty lampki umożliwiają montaż w znormalizowanym otworze pulpitu ø22,3mm o grubości od 0,4mm do 9mm oraz kasetach sterowniczych SP22. Źródłem światła są ledy na trzonku BA9S. Dzięki zwartej i wytrzymałej konstrukcji, lampka jest odporna na wstrząsy i inne zakłócenia występujące w przemyśle. Zespoły zaciskowe zapewniają trwały i niezawodny montaż przewodów. Podczas eksploatacji istnieje możliwość zmiany klosza lampki oraz źródła światła led. Klosz lampki może być zmieniony na jeden z pięciu dostępnych kolorów. Źródło światła może być wymienione na nowe z uwzględnieniem odpowiedniego koloru i napięcia zasilania. W czasie eksploatacji nie zalecamy stosowania żarówek jako źródeł światła. |  |  |  | Lampka kompkatowa, lampka, led, kompakt | PK22 |  | 0.016 | 0.02 | 0.023 | 0.023 | 0.05 | Jarosław Modrzyński | 512055136 | j.modrzynski@spamel.com.pl
1344 | PK22-LZ-24-LED\AC/DC | LAMPKA KOMPAKTOWA ZIELONA 24V BA9S Z LED 24V NA PRĄD ZM.I ST.BA9S-WYR.GOTOW | szt | 1 | 15.46 | PLN | 23 |  |  |  | A | H |  | EDI | 5907723199132 |  |  | PK22-LZ-24-LED\AC/DC | 192 | [6 empty] | Lampka_kompaktowa_PK22_zielony.png | SPAMEL_PL_Lampka_kompaktowa_PK22.pdf |  |  |  |  | Lampka kompaktowa PK22 jest wyrobem skonstruowanym głównie dla przemysłu. Przeznaczona jest do sygnalizacji określonych funkcji w maszynach lub w innych systemach przemysłowych. Gabaryty lampki umożliwiają montaż w znormalizowanym otworze pulpitu ø22,3mm o grubości od 0,4mm do 9mm oraz kasetach sterowniczych SP22. Źródłem światła są ledy na trzonku BA9S. Dzięki zwartej i wytrzymałej konstrukcji, lampka jest odporna na wstrząsy i inne zakłócenia występujące w przemyśle. Zespoły zaciskowe zapewniają trwały i niezawodny montaż przewodów. Podczas eksploatacji istnieje możliwość zmiany klosza lampki oraz źródła światła led. Klosz lampki może być zmieniony na jeden z pięciu dostępnych kolorów. Źródło światła może być wymienione na nowe z uwzględnieniem odpowiedniego koloru i napięcia zasilania. W czasie eksploatacji nie zalecamy stosowania żarówek jako źródeł światła. |  |  |  | Lampka kompkatowa, lampka, led, kompakt | PK22 |  | 0.016 | 0.02 | 0.023 | 0.023 | 0.05 | Jarosław Modrzyński | 512055136 | j.modrzynski@spamel.com.pl
1345 | PKS-3\W01 | KASETA STEROWNICZA SUWNICOWA B-1NC+2X1NO | szt | 1 | 134.11 | PLN | 23 |  |  |  | A | H |  | EDI | 5907723176201 |  |  | PKS-3\W01 | 16010 | [5 empty] | 1 | PKS3_W01.png | SPAMEL_PL_Kaseta_suwnicowa_PKS_3_W01.pdf | Certyfikat_bezpieczenstwa_kasety_suwnicowe_PL.pdf |  | Certyfikat_zgodnosci_CE_kasety_suwnicowe_PL.pdf |  | Zastosowanie Kasety sterownicze suwnicowe typu PKS są przeznaczone do sterowania i operowania suwnicami, żurawiami i podnośnikami .Zapewniają łatwą i bezawaryjną pracę urządzenia w różnych warunkach atmosferycznych. Budowa Kasety produkowane przez naszą firmę w zależności od zastosowania są wyposażone w następujące rodzaje przycisków: • przyciski jednostopniowe dla jednej prędkości sterowania jednym przyciskiem • przyciski dwustopniowe dla dwóch prędkości sterowania jednym przyciskiem • przyciski sterownicze bezpieczeństwa (dłoniowe odryglowane przez obrót) • przyciski sterownicze pokrętne kluczem. Kasety wykonane są z tworzywa o dużej udarności, twardości oraz odporności na zarysowania. Kasety posiadają mechaniczną blokadę uniemożliwiającą załączenie przycisków w przeciwnych kierunkach Stopień ochrony kaset suwnicowych IP65 W kasetach suwnicowych istnieje możliwość zamontowania dowolnego napędu przycisku SP22. Wszystkie kasety sterownicze wykonane są zgodnie z normami i dyrektywami: PN EN 60204-32; PN EN 60947-1; PN EN 60947-5-1; PN EN 60947-5-5; 2006/42/WE -Dyrektywa maszynowa; 2006/95 WE -Dyrektywa niskonapięciowa. Istnieje możliwość złożenia kasety z dowolną konfiguracją na indywidualne zamówienie klienta. MOC LAMPKI 2 W |  |  |  | kaseta żółta, kaseta suwnicowa, kaseta dźwigowa, suwnica, suwnice | PKS-3 |  | 0.34 |  | 0.265 | 0.066 | 0.083 | Jarosław Modrzyński | 512055136 | j.modrzynski@spamel.com.pl
1346 | PKS-3\W02 | KASETA STEROWNICZA SUWNICOWA B-1NC+2X2NO | szt | 1 | 150.33 | PLN | 23 |  |  |  | A | H |  | EDI | 5907723177901 |  |  | PKS-3\W02 | 16010 | [5 empty] | 1 | PKS3_W02.png | SPAMEL_PL_Kaseta_suwnicowa_PKS_3_W02.pdf | Certyfikat_bezpieczenstwa_kasety_suwnicowe_PL.pdf |  | Certyfikat_zgodnosci_CE_kasety_suwnicowe_PL.pdf |  | Zastosowanie Kasety sterownicze suwnicowe typu PKS są przeznaczone do sterowania i operowania suwnicami, żurawiami i podnośnikami .Zapewniają łatwą i bezawaryjną pracę urządzenia w różnych warunkach atmosferycznych. Budowa Kasety produkowane przez naszą firmę w zależności od zastosowania są wyposażone w następujące rodzaje przycisków: • przyciski jednostopniowe dla jednej prędkości sterowania jednym przyciskiem • przyciski dwustopniowe dla dwóch prędkości sterowania jednym przyciskiem • przyciski sterownicze bezpieczeństwa (dłoniowe odryglowane przez obrót) • przyciski sterownicze pokrętne kluczem. Kasety wykonane są z tworzywa o dużej udarności, twardości oraz odporności na zarysowania. Kasety posiadają mechaniczną blokadę uniemożliwiającą załączenie przycisków w przeciwnych kierunkach Stopień ochrony kaset suwnicowych IP65 W kasetach suwnicowych istnieje możliwość zamontowania dowolnego napędu przycisku SP22. Wszystkie kasety sterownicze wykonane są zgodnie z normami i dyrektywami: PN EN 60204-32; PN EN 60947-1; PN EN 60947-5-1; PN EN 60947-5-5; 2006/42/WE -Dyrektywa maszynowa; 2006/95 WE -Dyrektywa niskonapięciowa. Istnieje możliwość złożenia kasety z dowolną konfiguracją na indywidualne zamówienie klienta. MOC LAMPKI 2 W |  |  |  | kaseta żółta, kaseta suwnicowa, kaseta dźwigowa, suwnica, suwnice | PKS-3 |  | 0.36 |  | 0.265 | 0.066 | 0.083 | Jarosław Modrzyński | 512055136 | j.modrzynski@spamel.com.pl
1347 | PKS-3\W03 | KASETA STEROWNICZA SUWNICOWA B-1NC+2X3NO | szt | 1 | 168.07 | PLN | 23 |  |  |  | A | H |  | EDI | 5907723176218 |  |  | PKS-3\W03 | 16010 | [5 empty] | 1 | PKS3-W03.png | SPAMEL_PL_Kaseta_suwnicowa_PKS_3_W03.pdf | Certyfikat_bezpieczenstwa_kasety_suwnicowe_PL.pdf |  | Certyfikat_zgodnosci_CE_kasety_suwnicowe_PL.pdf |  | Zastosowanie Kasety sterownicze suwnicowe typu PKS są przeznaczone do sterowania i operowania suwnicami, żurawiami i podnośnikami .Zapewniają łatwą i bezawaryjną pracę urządzenia w różnych warunkach atmosferycznych. Budowa Kasety produkowane przez naszą firmę w zależności od zastosowania są wyposażone w następujące rodzaje przycisków: • przyciski jednostopniowe dla jednej prędkości sterowania jednym przyciskiem • przyciski dwustopniowe dla dwóch prędkości sterowania jednym przyciskiem • przyciski sterownicze bezpieczeństwa (dłoniowe odryglowane przez obrót) • przyciski sterownicze pokrętne kluczem. Kasety wykonane są z tworzywa o dużej udarności, twardości oraz odporności na zarysowania. Kasety posiadają mechaniczną blokadę uniemożliwiającą załączenie przycisków w przeciwnych kierunkach Stopień ochrony kaset suwnicowych IP65 W kasetach suwnicowych istnieje możliwość zamontowania dowolnego napędu przycisku SP22. Wszystkie kasety sterownicze wykonane są zgodnie z normami i dyrektywami: PN EN 60204-32; PN EN 60947-1; PN EN 60947-5-1; PN EN 60947-5-5; 2006/42/WE -Dyrektywa maszynowa; 2006/95 WE -Dyrektywa niskonapięciowa. Istnieje możliwość złożenia kasety z dowolną konfiguracją na indywidualne zamówienie klienta. MOC LAMPKI 2 W |  |  |  | kaseta żółta, kaseta suwnicowa, kaseta dźwigowa, suwnica, suwnice | PKS-3 |  | 0.38 |  | 0.265 | 0.066 | 0.083 | Jarosław Modrzyński | 512055136 | j.modrzynski@spamel.com.pl
1348 | PKS-3\W04 | KASETA STEROWNICZA SUWNICOWA B-1NC/2X1NO+1NO/2 | szt | 1 | 151.77 | PLN | 23 |  |  |  | A | H |  | EDI | 5907723177918 |  |  | PKS-3\W04 | 16010 | [5 empty] | 1 | PKS3-W04.png | SPAMEL_PL_Kaseta_suwnicowa_PKS_3_W04.pdf | Certyfikat_bezpieczenstwa_kasety_suwnicowe_PL.pdf |  | Certyfikat_zgodnosci_CE_kasety_suwnicowe_PL.pdf |  | Zastosowanie Kasety sterownicze suwnicowe typu PKS są przeznaczone do sterowania i operowania suwnicami, żurawiami i podnośnikami .Zapewniają łatwą i bezawaryjną pracę urządzenia w różnych warunkach atmosferycznych. Budowa Kasety produkowane przez naszą firmę w zależności od zastosowania są wyposażone w następujące rodzaje przycisków: • przyciski jednostopniowe dla jednej prędkości sterowania jednym przyciskiem • przyciski dwustopniowe dla dwóch prędkości sterowania jednym przyciskiem • przyciski sterownicze bezpieczeństwa (dłoniowe odryglowane przez obrót) • przyciski sterownicze pokrętne kluczem. Kasety wykonane są z tworzywa o dużej udarności, twardości oraz odporności na zarysowania. Kasety posiadają mechaniczną blokadę uniemożliwiającą załączenie przycisków w przeciwnych kierunkach Stopień ochrony kaset suwnicowych IP65 W kasetach suwnicowych istnieje możliwość zamontowania dowolnego napędu przycisku SP22. Wszystkie kasety sterownicze wykonane są zgodnie z normami i dyrektywami: PN EN 60204-32; PN EN 60947-1; PN EN 60947-5-1; PN EN 60947-5-5; 2006/42/WE -Dyrektywa maszynowa; 2006/95 WE -Dyrektywa niskonapięciowa. Istnieje możliwość złożenia kasety z dowolną konfiguracją na indywidualne zamówienie klienta. MOC LAMPKI 2 W |  |  |  | kaseta żółta, kaseta suwnicowa, kaseta dźwigowa, suwnica, suwnice | PKS-3 |  | 0.36 |  | 0.265 | 0.066 | 0.083 | Jarosław Modrzyński | 512055136 | j.modrzynski@spamel.com.pl
1349 | PKS-3\W05 | KASETA STEROWNICZA SUWNICOWA SAA-NO/2X1NO | szt | 1 | 146.38 | PLN | 23 |  |  |  | A | H |  | EDI | 5907723177925 |  |  | PKS-3\W05 | 16010 | [5 empty] | 1 | PKS3_W05.png | SPAMEL_PL_Kaseta_suwnicowa_PKS_3_W05.pdf | Certyfikat_bezpieczenstwa_kasety_suwnicowe_PL.pdf |  | Certyfikat_zgodnosci_CE_kasety_suwnicowe_PL.pdf |  | Zastosowanie Kasety sterownicze suwnicowe typu PKS są przeznaczone do sterowania i operowania suwnicami, żurawiami i podnośnikami .Zapewniają łatwą i bezawaryjną pracę urządzenia w różnych warunkach atmosferycznych. Budowa Kasety produkowane przez naszą firmę w zależności od zastosowania są wyposażone w następujące rodzaje przycisków: • przyciski jednostopniowe dla jednej prędkości sterowania jednym przyciskiem • przyciski dwustopniowe dla dwóch prędkości sterowania jednym przyciskiem • przyciski sterownicze bezpieczeństwa (dłoniowe odryglowane przez obrót) • przyciski sterownicze pokrętne kluczem. Kasety wykonane są z tworzywa o dużej udarności, twardości oraz odporności na zarysowania. Kasety posiadają mechaniczną blokadę uniemożliwiającą załączenie przycisków w przeciwnych kierunkach Stopień ochrony kaset suwnicowych IP65 W kasetach suwnicowych istnieje możliwość zamontowania dowolnego napędu przycisku SP22. Wszystkie kasety sterownicze wykonane są zgodnie z normami i dyrektywami: PN EN 60204-32; PN EN 60947-1; PN EN 60947-5-1; PN EN 60947-5-5; 2006/42/WE -Dyrektywa maszynowa; 2006/95 WE -Dyrektywa niskonapięciowa. Istnieje możliwość złożenia kasety z dowolną konfiguracją na indywidualne zamówienie klienta. MOC LAMPKI 2 W |  |  |  | kaseta żółta, kaseta suwnicowa, kaseta dźwigowa, suwnica, suwnice | PKS-3 |  | 0.34 |  | 0.265 | 0.066 | 0.083 | Jarosław Modrzyński | 512055136 | j.modrzynski@spamel.com.pl
1350 | PKS-6\W01 | KASETA STEROWNICZA SUWNICOWA B-1NC+4X1NO | szt | 1 | 172 | PLN | 23 |  |  |  | A | H |  | EDI | 5907723177789 |  |  | PKS-6\W01 | 16011 | [5 empty] | 1 | PKS6-W01.png | SPAMEL_PL_Kaseta_suwnicowa_PKS_6_W01.pdf | Certyfikat_bezpieczenstwa_kasety_suwnicowe_PL.pdf |  | Certyfikat_zgodnosci_CE_kasety_suwnicowe_PL.pdf |  | Zastosowanie Kasety sterownicze suwnicowe typu PKS są przeznaczone do sterowania i operowania suwnicami, żurawiami i podnośnikami .Zapewniają łatwą i bezawaryjną pracę urządzenia w różnych warunkach atmosferycznych. Budowa Kasety produkowane przez naszą firmę w zależności od zastosowania są wyposażone w następujące rodzaje przycisków: • przyciski jednostopniowe dla jednej prędkości sterowania jednym przyciskiem • przyciski dwustopniowe dla dwóch prędkości sterowania jednym przyciskiem • przyciski sterownicze bezpieczeństwa (dłoniowe odryglowane przez obrót) • przyciski sterownicze pokrętne kluczem. Kasety wykonane są z tworzywa o dużej udarności, twardości oraz odporności na zarysowania. Kasety posiadają mechaniczną blokadę uniemożliwiającą załączenie przycisków w przeciwnych kierunkach Stopień ochrony kaset suwnicowych IP65 W kasetach suwnicowych istnieje możliwość zamontowania dowolnego napędu przycisku SP22. Wszystkie kasety sterownicze wykonane są zgodnie z normami i dyrektywami: PN EN 60204-32; PN EN 60947-1; PN EN 60947-5-1; PN EN 60947-5-5; 2006/42/WE -Dyrektywa maszynowa; 2006/95 WE -Dyrektywa niskonapięciowa. Istnieje możliwość złożenia kasety z dowolną konfiguracją na indywidualne zamówienie klienta. MOC LAMPKI 2 W |  |  |  | kaseta żółta, kaseta suwnicowa, kaseta dźwigowa, suwnica, suwnice | PKS-6 |  | 0.57 |  | 0.379 | 0.08 | 0.09 | Jarosław Modrzyński | 512055136 | j.modrzynski@spamel.com.pl
1351 | PKS-6\W02 | KASETA STEROWNICZA SUWNICOWA B-1NC+4X(1NO+1N0/2) | szt | 1 | 204.23 | PLN | 23 |  |  |  | A | H |  | EDI | 5907723177932 |  |  | PKS-6\W02 | 16011 | [5 empty] | 1 | PKS6-W02.png | SPAMEL_PL_Kaseta_suwnicowa_PKS_6_W02.pdf | Certyfikat_bezpieczenstwa_kasety_suwnicowe_PL.pdf |  | Certyfikat_zgodnosci_CE_kasety_suwnicowe_PL.pdf |  | Zastosowanie Kasety sterownicze suwnicowe typu PKS są przeznaczone do sterowania i operowania suwnicami, żurawiami i podnośnikami .Zapewniają łatwą i bezawaryjną pracę urządzenia w różnych warunkach atmosferycznych. Budowa Kasety produkowane przez naszą firmę w zależności od zastosowania są wyposażone w następujące rodzaje przycisków: • przyciski jednostopniowe dla jednej prędkości sterowania jednym przyciskiem • przyciski dwustopniowe dla dwóch prędkości sterowania jednym przyciskiem • przyciski sterownicze bezpieczeństwa (dłoniowe odryglowane przez obrót) • przyciski sterownicze pokrętne kluczem. Kasety wykonane są z tworzywa o dużej udarności, twardości oraz odporności na zarysowania. Kasety posiadają mechaniczną blokadę uniemożliwiającą załączenie przycisków w przeciwnych kierunkach Stopień ochrony kaset suwnicowych IP65 W kasetach suwnicowych istnieje możliwość zamontowania dowolnego napędu przycisku SP22. Wszystkie kasety sterownicze wykonane są zgodnie z normami i dyrektywami: PN EN 60204-32; PN EN 60947-1; PN EN 60947-5-1; PN EN 60947-5-5; 2006/42/WE -Dyrektywa maszynowa; 2006/95 WE -Dyrektywa niskonapięciowa. Istnieje możliwość złożenia kasety z dowolną konfiguracją na indywidualne zamówienie klienta. MOC LAMPKI 2 W |  |  |  | kaseta żółta, kaseta suwnicowa, kaseta dźwigowa, suwnica, suwnice | PKS-6 |  | 0.61 |  | 0.379 | 0.08 | 0.09 | Jarosław Modrzyński | 512055136 | j.modrzynski@spamel.com.pl
1352 | PKS-6\W03 | KASETA STEROWNICZA SUWNICOWA SAA-1NO+B-1NC+4X(1NO+1NO/2) | szt | 1 | 234.89 | PLN | 23 |  |  |  | A | H |  | EDI | 5907723176225 |  |  | PKS-6\W03 | 16011 | [5 empty] | 1 | PKS6-W03.png | SPAMEL_PL_Kaseta_suwnicowa_PKS_6_W03.pdf | Certyfikat_bezpieczenstwa_kasety_suwnicowe_PL.pdf |  | Certyfikat_zgodnosci_CE_kasety_suwnicowe_PL.pdf |  | Zastosowanie Kasety sterownicze suwnicowe typu PKS są przeznaczone do sterowania i operowania suwnicami, żurawiami i podnośnikami .Zapewniają łatwą i bezawaryjną pracę urządzenia w różnych warunkach atmosferycznych. Budowa Kasety produkowane przez naszą firmę w zależności od zastosowania są wyposażone w następujące rodzaje przycisków: • przyciski jednostopniowe dla jednej prędkości sterowania jednym przyciskiem • przyciski dwustopniowe dla dwóch prędkości sterowania jednym przyciskiem • przyciski sterownicze bezpieczeństwa (dłoniowe odryglowane przez obrót) • przyciski sterownicze pokrętne kluczem. Kasety wykonane są z tworzywa o dużej udarności, twardości oraz odporności na zarysowania. Kasety posiadają mechaniczną blokadę uniemożliwiającą załączenie przycisków w przeciwnych kierunkach Stopień ochrony kaset suwnicowych IP65 W kasetach suwnicowych istnieje możliwość zamontowania dowolnego napędu przycisku SP22. Wszystkie kasety sterownicze wykonane są zgodnie z normami i dyrektywami: PN EN 60204-32; PN EN 60947-1; PN EN 60947-5-1; PN EN 60947-5-5; 2006/42/WE -Dyrektywa maszynowa; 2006/95 WE -Dyrektywa niskonapięciowa. Istnieje możliwość złożenia kasety z dowolną konfiguracją na indywidualne zamówienie klienta. MOC LAMPKI 2 W |  |  |  | kaseta żółta, kaseta suwnicowa, kaseta dźwigowa, suwnica, suwnice | PKS-6 |  | 0.66 |  | 0.379 | 0.08 | 0.09 | Jarosław Modrzyński | 512055136 | j.modrzynski@spamel.com.pl
1353 | PKS-6\W04 | KASETA STEROWNICZA SUWNICOWA SAA-1NO+B-1NC+2X(1NO+1NO/2)+2X1NO | szt | 1 | 218.81 | PLN | 23 |  |  |  | A | H |  | EDI | 5907723177949 |  |  | PKS-6\W04 | 16011 | [5 empty] | 1 | PKS6-W04.png | SPAMEL_PL_Kaseta_suwnicowa_PKS_6_W04.pdf | Certyfikat_bezpieczenstwa_kasety_suwnicowe_PL.pdf |  | Certyfikat_zgodnosci_CE_kasety_suwnicowe_PL.pdf |  | Zastosowanie Kasety sterownicze suwnicowe typu PKS są przeznaczone do sterowania i operowania suwnicami, żurawiami i podnośnikami .Zapewniają łatwą i bezawaryjną pracę urządzenia w różnych warunkach atmosferycznych. Budowa Kasety produkowane przez naszą firmę w zależności od zastosowania są wyposażone w następujące rodzaje przycisków: • przyciski jednostopniowe dla jednej prędkości sterowania jednym przyciskiem • przyciski dwustopniowe dla dwóch prędkości sterowania jednym przyciskiem • przyciski sterownicze bezpieczeństwa (dłoniowe odryglowane przez obrót) • przyciski sterownicze pokrętne kluczem. Kasety wykonane są z tworzywa o dużej udarności, twardości oraz odporności na zarysowania. Kasety posiadają mechaniczną blokadę uniemożliwiającą załączenie przycisków w przeciwnych kierunkach Stopień ochrony kaset suwnicowych IP65 W kasetach suwnicowych istnieje możliwość zamontowania dowolnego napędu przycisku SP22. Wszystkie kasety sterownicze wykonane są zgodnie z normami i dyrektywami: PN EN 60204-32; PN EN 60947-1; PN EN 60947-5-1; PN EN 60947-5-5; 2006/42/WE -Dyrektywa maszynowa; 2006/95 WE -Dyrektywa niskonapięciowa. Istnieje możliwość złożenia kasety z dowolną konfiguracją na indywidualne zamówienie klienta. MOC LAMPKI 2 W |  |  |  | kaseta żółta, kaseta suwnicowa, kaseta dźwigowa, suwnica, suwnice | PKS-6 |  | 0.64 |  | 0.379 | 0.08 | 0.09 | Jarosław Modrzyński | 512055136 | j.modrzynski@spamel.com.pl
1354 | PKS-6\W05 | KASETA STEROWNICZA SUWNICOWA SAA-1NO+B-1NC+4X1NO | szt | 1 | 202.69 | PLN | 23 |  |  |  | A | H |  | EDI | 5907723177956 |  |  | PKS-6\W05 | 16011 | [5 empty] | 1 | PKS6-W05.png | SPAMEL_PL_Kaseta_suwnicowa_PKS_6_W05.pdf | Certyfikat_bezpieczenstwa_kasety_suwnicowe_PL.pdf |  | Certyfikat_zgodnosci_CE_kasety_suwnicowe_PL.pdf |  | Zastosowanie Kasety sterownicze suwnicowe typu PKS są przeznaczone do sterowania i operowania suwnicami, żurawiami i podnośnikami .Zapewniają łatwą i bezawaryjną pracę urządzenia w różnych warunkach atmosferycznych. Budowa Kasety produkowane przez naszą firmę w zależności od zastosowania są wyposażone w następujące rodzaje przycisków: • przyciski jednostopniowe dla jednej prędkości sterowania jednym przyciskiem • przyciski dwustopniowe dla dwóch prędkości sterowania jednym przyciskiem • przyciski sterownicze bezpieczeństwa (dłoniowe odryglowane przez obrót) • przyciski sterownicze pokrętne kluczem. Kasety wykonane są z tworzywa o dużej udarności, twardości oraz odporności na zarysowania. Kasety posiadają mechaniczną blokadę uniemożliwiającą załączenie przycisków w przeciwnych kierunkach Stopień ochrony kaset suwnicowych IP65 W kasetach suwnicowych istnieje możliwość zamontowania dowolnego napędu przycisku SP22. Wszystkie kasety sterownicze wykonane są zgodnie z normami i dyrektywami: PN EN 60204-32; PN EN 60947-1; PN EN 60947-5-1; PN EN 60947-5-5; 2006/42/WE -Dyrektywa maszynowa; 2006/95 WE -Dyrektywa niskonapięciowa. Istnieje możliwość złożenia kasety z dowolną konfiguracją na indywidualne zamówienie klienta. MOC LAMPKI 2 W |  |  |  | kaseta żółta, kaseta suwnicowa, kaseta dźwigowa, suwnica, suwnice | PKS-6 |  | 0.62 |  | 0.379 | 0.08 | 0.09 | Jarosław Modrzyński | 512055136 | j.modrzynski@spamel.com.pl
1355 | PKS-6\W06 | KASETA STEROWNICZA SUWNICOWA B-1NC+2X(1NO+1NO/2)+2X1NO | szt | 1 | 188.12 | PLN | 23 |  |  |  | A | H |  | EDI | 5907723177963 |  |  | PKS-6\W06 | 16011 | [5 empty] | 1 | PKS6-W06.png | SPAMEL_PL_Kaseta_suwnicowa_PKS_6_W06.pdf | Certyfikat_bezpieczenstwa_kasety_suwnicowe_PL.pdf |  | Certyfikat_zgodnosci_CE_kasety_suwnicowe_PL.pdf |  | Zastosowanie Kasety sterownicze suwnicowe typu PKS są przeznaczone do sterowania i operowania suwnicami, żurawiami i podnośnikami .Zapewniają łatwą i bezawaryjną pracę urządzenia w różnych warunkach atmosferycznych. Budowa Kasety produkowane przez naszą firmę w zależności od zastosowania są wyposażone w następujące rodzaje przycisków: • przyciski jednostopniowe dla jednej prędkości sterowania jednym przyciskiem • przyciski dwustopniowe dla dwóch prędkości sterowania jednym przyciskiem • przyciski sterownicze bezpieczeństwa (dłoniowe odryglowane przez obrót) • przyciski sterownicze pokrętne kluczem. Kasety wykonane są z tworzywa o dużej udarności, twardości oraz odporności na zarysowania. Kasety posiadają mechaniczną blokadę uniemożliwiającą załączenie przycisków w przeciwnych kierunkach Stopień ochrony kaset suwnicowych IP65 W kasetach suwnicowych istnieje możliwość zamontowania dowolnego napędu przycisku SP22. Wszystkie kasety sterownicze wykonane są zgodnie z normami i dyrektywami: PN EN 60204-32; PN EN 60947-1; PN EN 60947-5-1; PN EN 60947-5-5; 2006/42/WE -Dyrektywa maszynowa; 2006/95 WE -Dyrektywa niskonapięciowa. Istnieje możliwość złożenia kasety z dowolną konfiguracją na indywidualne zamówienie klienta. MOC LAMPKI 2 W |  |  |  | kaseta żółta, kaseta suwnicowa, kaseta dźwigowa, suwnica, suwnice | PKS-6 |  | 0.59 |  | 0.379 | 0.08 | 0.09 | Jarosław Modrzyński | 512055136 | j.modrzynski@spamel.com.pl
1356 | PKS-6\W07 | KASETA STEROWNICZA SUWNICOWA B-1NC+START-NO+4X(1NO+1NO/2) | szt | 1 | 217.88 | PLN | 23 |  |  |  | A | H |  | EDI | 5907723177970 |  |  | PKS-6\W07 | 16011 | [5 empty] | 1 | PKS6-W07.png | SPAMEL_PL_Kaseta_suwnicowa_PKS_6_W07.pdf | Certyfikat_bezpieczenstwa_kasety_suwnicowe_PL.pdf |  | Certyfikat_zgodnosci_CE_kasety_suwnicowe_PL.pdf |  | Zastosowanie Kasety sterownicze suwnicowe typu PKS są przeznaczone do sterowania i operowania suwnicami, żurawiami i podnośnikami .Zapewniają łatwą i bezawaryjną pracę urządzenia w różnych warunkach atmosferycznych. Budowa Kasety produkowane przez naszą firmę w zależności od zastosowania są wyposażone w następujące rodzaje przycisków: • przyciski jednostopniowe dla jednej prędkości sterowania jednym przyciskiem • przyciski dwustopniowe dla dwóch prędkości sterowania jednym przyciskiem • przyciski sterownicze bezpieczeństwa (dłoniowe odryglowane przez obrót) • przyciski sterownicze pokrętne kluczem. Kasety wykonane są z tworzywa o dużej udarności, twardości oraz odporności na zarysowania. Kasety posiadają mechaniczną blokadę uniemożliwiającą załączenie przycisków w przeciwnych kierunkach Stopień ochrony kaset suwnicowych IP65 W kasetach suwnicowych istnieje możliwość zamontowania dowolnego napędu przycisku SP22. Wszystkie kasety sterownicze wykonane są zgodnie z normami i dyrektywami: PN EN 60204-32; PN EN 60947-1; PN EN 60947-5-1; PN EN 60947-5-5; 2006/42/WE -Dyrektywa maszynowa; 2006/95 WE -Dyrektywa niskonapięciowa. Istnieje możliwość złożenia kasety z dowolną konfiguracją na indywidualne zamówienie klienta. MOC LAMPKI 2 W |  |  |  | kaseta żółta, kaseta suwnicowa, kaseta dźwigowa, suwnica, suwnice | PKS-6 |  | 0.63 |  | 0.379 | 0.08 | 0.09 | Jarosław Modrzyński | 512055136 | j.modrzynski@spamel.com.pl
1357 | PKS-6\W08 | KASETA STEROWNICZA SUWNICOWA B-1NC+START-NO+2X(1NO+1NO/2)+2X1NO | szt | 1 | 201.78 | PLN | 23 |  |  |  | A | H |  | EDI | 5907723177987 |  |  | PKS-6\W08 | 16011 | [5 empty] | 1 | PKS6-W08.png | SPAMEL_PL_Kaseta_suwnicowa_PKS_6_W08.pdf | Certyfikat_bezpieczenstwa_kasety_suwnicowe_PL.pdf |  | Certyfikat_zgodnosci_CE_kasety_suwnicowe_PL.pdf |  | Zastosowanie Kasety sterownicze suwnicowe typu PKS są przeznaczone do sterowania i operowania suwnicami, żurawiami i podnośnikami .Zapewniają łatwą i bezawaryjną pracę urządzenia w różnych warunkach atmosferycznych. Budowa Kasety produkowane przez naszą firmę w zależności od zastosowania są wyposażone w następujące rodzaje przycisków: • przyciski jednostopniowe dla jednej prędkości sterowania jednym przyciskiem • przyciski dwustopniowe dla dwóch prędkości sterowania jednym przyciskiem • przyciski sterownicze bezpieczeństwa (dłoniowe odryglowane przez obrót) • przyciski sterownicze pokrętne kluczem. Kasety wykonane są z tworzywa o dużej udarności, twardości oraz odporności na zarysowania. Kasety posiadają mechaniczną blokadę uniemożliwiającą załączenie przycisków w przeciwnych kierunkach Stopień ochrony kaset suwnicowych IP65 W kasetach suwnicowych istnieje możliwość zamontowania dowolnego napędu przycisku SP22. Wszystkie kasety sterownicze wykonane są zgodnie z normami i dyrektywami: PN EN 60204-32; PN EN 60947-1; PN EN 60947-5-1; PN EN 60947-5-5; 2006/42/WE -Dyrektywa maszynowa; 2006/95 WE -Dyrektywa niskonapięciowa. Istnieje możliwość złożenia kasety z dowolną konfiguracją na indywidualne zamówienie klienta. MOC LAMPKI 2 W |  |  |  | kaseta żółta, kaseta suwnicowa, kaseta dźwigowa, suwnica, suwnice | PKS-6 |  | 0.62 |  | 0.379 | 0.08 | 0.09 | Jarosław Modrzyński | 512055136 | j.modrzynski@spamel.com.pl
1358 | PKS-8\W01 | KASETA STEROWNICZA SUWNICOWA B-1NC+6X1NO | szt | 1 | 242.27 | PLN | 23 |  |  |  | A | H |  | EDI | 5907723178007 |  |  | PKS-8\W01 | 16012 | [5 empty] | 1 | PKS-8_W01.png | SPAMEL_PL_Kaseta_suwnicowa_PKS_8_W01.pdf | Certyfikat_bezpieczenstwa_kasety_suwnicowe_PL.pdf |  | Certyfikat_zgodnosci_CE_kasety_suwnicowe_PL.pdf |  | Zastosowanie Kasety sterownicze suwnicowe typu PKS są przeznaczone do sterowania i operowania suwnicami, żurawiami i podnośnikami .Zapewniają łatwą i bezawaryjną pracę urządzenia w różnych warunkach atmosferycznych. Budowa Kasety produkowane przez naszą firmę w zależności od zastosowania są wyposażone w następujące rodzaje przycisków: • przyciski jednostopniowe dla jednej prędkości sterowania jednym przyciskiem • przyciski dwustopniowe dla dwóch prędkości sterowania jednym przyciskiem • przyciski sterownicze bezpieczeństwa (dłoniowe odryglowane przez obrót) • przyciski sterownicze pokrętne kluczem. Kasety wykonane są z tworzywa o dużej udarności, twardości oraz odporności na zarysowania. Kasety posiadają mechaniczną blokadę uniemożliwiającą załączenie przycisków w przeciwnych kierunkach Stopień ochrony kaset suwnicowych IP65 W kasetach suwnicowych istnieje możliwość zamontowania dowolnego napędu przycisku SP22. Wszystkie kasety sterownicze wykonane są zgodnie z normami i dyrektywami: PN EN 60204-32; PN EN 60947-1; PN EN 60947-5-1; PN EN 60947-5-5; 2006/42/WE -Dyrektywa maszynowa; 2006/95 WE -Dyrektywa niskonapięciowa. Istnieje możliwość złożenia kasety z dowolną konfiguracją na indywidualne zamówienie klienta. MOC LAMPKI 2 W |  |  |  | kaseta żółta, kaseta suwnicowa, kaseta dźwigowa, suwnica, suwnice | PKS-8 |  | 0.72 |  | 0.451 | 0.08 | 0.09 | Jarosław Modrzyński | 512055136 | j.modrzynski@spamel.com.pl
1359 | PKS-8\W02 | KASETA STEROWNICZA SUWNICOWA B-1NC+6X(1NO+1N0/2) | szt | 1 | 290.59 | PLN | 23 |  |  |  | A | H |  | EDI | 5907723178014 |  |  | PKS-8\W02 | 16012 | [5 empty] | 1 | PKS-8_W02.png | SPAMEL_PL_Kaseta_suwnicowa_PKS_8_W02.pdf | Certyfikat_bezpieczenstwa_kasety_suwnicowe_PL.pdf |  | Certyfikat_zgodnosci_CE_kasety_suwnicowe_PL.pdf |  | Zastosowanie Kasety sterownicze suwnicowe typu PKS są przeznaczone do sterowania i operowania suwnicami, żurawiami i podnośnikami .Zapewniają łatwą i bezawaryjną pracę urządzenia w różnych warunkach atmosferycznych. Budowa Kasety produkowane przez naszą firmę w zależności od zastosowania są wyposażone w następujące rodzaje przycisków: • przyciski jednostopniowe dla jednej prędkości sterowania jednym przyciskiem • przyciski dwustopniowe dla dwóch prędkości sterowania jednym przyciskiem • przyciski sterownicze bezpieczeństwa (dłoniowe odryglowane przez obrót) • przyciski sterownicze pokrętne kluczem. Kasety wykonane są z tworzywa o dużej udarności, twardości oraz odporności na zarysowania. Kasety posiadają mechaniczną blokadę uniemożliwiającą załączenie przycisków w przeciwnych kierunkach Stopień ochrony kaset suwnicowych IP65 W kasetach suwnicowych istnieje możliwość zamontowania dowolnego napędu przycisku SP22. Wszystkie kasety sterownicze wykonane są zgodnie z normami i dyrektywami: PN EN 60204-32; PN EN 60947-1; PN EN 60947-5-1; PN EN 60947-5-5; 2006/42/WE -Dyrektywa maszynowa; 2006/95 WE -Dyrektywa niskonapięciowa. Istnieje możliwość złożenia kasety z dowolną konfiguracją na indywidualne zamówienie klienta. MOC LAMPKI 2 W |  |  |  | kaseta żółta, kaseta suwnicowa, kaseta dźwigowa, suwnica, suwnice | PKS-8 |  | 0.78 |  | 0.451 | 0.08 | 0.09 | Jarosław Modrzyński | 512055136 | j.modrzynski@spamel.com.pl
1360 | PKS-8\W03 | KASETA STEROWNICZA SUWNICOWA SAA-NO+B-1NC+6X(1NO+1NO/2) | szt | 1 | 333.98 | PLN | 23 |  |  |  | A | H |  | EDI | 5907723176232 |  |  | PKS-8\W03 | 16012 | [5 empty] | 1 | PKS-8_W03.png | SPAMEL_PL_Kaseta_suwnicowa_PKS_8_W03.pdf | Certyfikat_bezpieczenstwa_kasety_suwnicowe_PL.pdf |  | Certyfikat_zgodnosci_CE_kasety_suwnicowe_PL.pdf |  | Zastosowanie Kasety sterownicze suwnicowe typu PKS są przeznaczone do sterowania i operowania suwnicami, żurawiami i podnośnikami .Zapewniają łatwą i bezawaryjną pracę urządzenia w różnych warunkach atmosferycznych. Budowa Kasety produkowane przez naszą firmę w zależności od zastosowania są wyposażone w następujące rodzaje przycisków: • przyciski jednostopniowe dla jednej prędkości sterowania jednym przyciskiem • przyciski dwustopniowe dla dwóch prędkości sterowania jednym przyciskiem • przyciski sterownicze bezpieczeństwa (dłoniowe odryglowane przez obrót) • przyciski sterownicze pokrętne kluczem. Kasety wykonane są z tworzywa o dużej udarności, twardości oraz odporności na zarysowania. Kasety posiadają mechaniczną blokadę uniemożliwiającą załączenie przycisków w przeciwnych kierunkach Stopień ochrony kaset suwnicowych IP65 W kasetach suwnicowych istnieje możliwość zamontowania dowolnego napędu przycisku SP22. Wszystkie kasety sterownicze wykonane są zgodnie z normami i dyrektywami: PN EN 60204-32; PN EN 60947-1; PN EN 60947-5-1; PN EN 60947-5-5; 2006/42/WE -Dyrektywa maszynowa; 2006/95 WE -Dyrektywa niskonapięciowa. Istnieje możliwość złożenia kasety z dowolną konfiguracją na indywidualne zamówienie klienta. MOC LAMPKI 2 W |  |  |  | kaseta żółta, kaseta suwnicowa, kaseta dźwigowa, suwnica, suwnice | PKS-8 |  | 0.83 |  | 0.451 | 0.08 | 0.09 | Jarosław Modrzyński | 512055136 | j.modrzynski@spamel.com.pl
1361 | PKS-8\W04 | KASETA STEROWNICZA SUWNICOWA SAA-1NO+B-1NC+2X(1NO+1NO/2)+4X1NO | szt | 1 | 301.76 | PLN | 23 |  |  |  | A | H |  | EDI | 5907723178021 |  |  | PKS-8\W04 | 16012 | [5 empty] | 1 | PKS-8_W04.png | SPAMEL_PL_Kaseta_suwnicowa_PKS_8_W04.pdf | Certyfikat_bezpieczenstwa_kasety_suwnicowe_PL.pdf |  | Certyfikat_zgodnosci_CE_kasety_suwnicowe_PL.pdf |  | Zastosowanie Kasety sterownicze suwnicowe typu PKS są przeznaczone do sterowania i operowania suwnicami, żurawiami i podnośnikami .Zapewniają łatwą i bezawaryjną pracę urządzenia w różnych warunkach atmosferycznych. Budowa Kasety produkowane przez naszą firmę w zależności od zastosowania są wyposażone w następujące rodzaje przycisków: • przyciski jednostopniowe dla jednej prędkości sterowania jednym przyciskiem • przyciski dwustopniowe dla dwóch prędkości sterowania jednym przyciskiem • przyciski sterownicze bezpieczeństwa (dłoniowe odryglowane przez obrót) • przyciski sterownicze pokrętne kluczem. Kasety wykonane są z tworzywa o dużej udarności, twardości oraz odporności na zarysowania. Kasety posiadają mechaniczną blokadę uniemożliwiającą załączenie przycisków w przeciwnych kierunkach Stopień ochrony kaset suwnicowych IP65 W kasetach suwnicowych istnieje możliwość zamontowania dowolnego napędu przycisku SP22. Wszystkie kasety sterownicze wykonane są zgodnie z normami i dyrektywami: PN EN 60204-32; PN EN 60947-1; PN EN 60947-5-1; PN EN 60947-5-5; 2006/42/WE -Dyrektywa maszynowa; 2006/95 WE -Dyrektywa niskonapięciowa. Istnieje możliwość złożenia kasety z dowolną konfiguracją na indywidualne zamówienie klienta. MOC LAMPKI 2 W |  |  |  | kaseta żółta, kaseta suwnicowa, kaseta dźwigowa, suwnica, suwnice | PKS-8 |  | 0.79 |  | 0.451 | 0.08 | 0.09 | Jarosław Modrzyński | 512055136 | j.modrzynski@spamel.com.pl
1362 | PKS-8\W05 | KASETA STEROWNICZA SUWNICOWA SAA-1NO+B-1NC+4X(1NO+1NO/2)+2X1NO | szt | 1 | 317.86 | PLN | 23 |  |  |  | A | H |  | EDI | 5907723178038 |  |  | PKS-8\W05 | 16012 | [5 empty] | 1 | PKS-8_W05.png | SPAMEL_PL_Kaseta_suwnicowa_PKS_8_W05.pdf | Certyfikat_bezpieczenstwa_kasety_suwnicowe_PL.pdf |  | Certyfikat_zgodnosci_CE_kasety_suwnicowe_PL.pdf |  | Zastosowanie Kasety sterownicze suwnicowe typu PKS są przeznaczone do sterowania i operowania suwnicami, żurawiami i podnośnikami .Zapewniają łatwą i bezawaryjną pracę urządzenia w różnych warunkach atmosferycznych. Budowa Kasety produkowane przez naszą firmę w zależności od zastosowania są wyposażone w następujące rodzaje przycisków: • przyciski jednostopniowe dla jednej prędkości sterowania jednym przyciskiem • przyciski dwustopniowe dla dwóch prędkości sterowania jednym przyciskiem • przyciski sterownicze bezpieczeństwa (dłoniowe odryglowane przez obrót) • przyciski sterownicze pokrętne kluczem. Kasety wykonane są z tworzywa o dużej udarności, twardości oraz odporności na zarysowania. Kasety posiadają mechaniczną blokadę uniemożliwiającą załączenie przycisków w przeciwnych kierunkach Stopień ochrony kaset suwnicowych IP65 W kasetach suwnicowych istnieje możliwość zamontowania dowolnego napędu przycisku SP22. Wszystkie kasety sterownicze wykonane są zgodnie z normami i dyrektywami: PN EN 60204-32; PN EN 60947-1; PN EN 60947-5-1; PN EN 60947-5-5; 2006/42/WE -Dyrektywa maszynowa; 2006/95 WE -Dyrektywa niskonapięciowa. Istnieje możliwość złożenia kasety z dowolną konfiguracją na indywidualne zamówienie klienta. MOC LAMPKI 2 W |  |  |  | kaseta żółta, kaseta suwnicowa, kaseta dźwigowa, suwnica, suwnice | PKS-8 |  | 0.81 |  | 0.451 | 0.08 | 0.09 | Jarosław Modrzyński | 512055136 | j.modrzynski@spamel.com.pl
1363 | PKS-8\W06 | KASETA STEROWNICZA SUWNICOWA B-1NC+2X(1NO+1NO/2)+4X1NO | szt | 1 | 258.36 | PLN | 23 |  |  |  | A | H |  | EDI | 5907723178045 |  |  | PKS-8\W06 | 16012 | [5 empty] | 1 | PKS-8_W06.png | SPAMEL_PL_Kaseta_suwnicowa_PKS_8_W06.pdf | Certyfikat_bezpieczenstwa_kasety_suwnicowe_PL.pdf |  | Certyfikat_zgodnosci_CE_kasety_suwnicowe_PL.pdf |  | Zastosowanie Kasety sterownicze suwnicowe typu PKS są przeznaczone do sterowania i operowania suwnicami, żurawiami i podnośnikami .Zapewniają łatwą i bezawaryjną pracę urządzenia w różnych warunkach atmosferycznych. Budowa Kasety produkowane przez naszą firmę w zależności od zastosowania są wyposażone w następujące rodzaje przycisków: • przyciski jednostopniowe dla jednej prędkości sterowania jednym przyciskiem • przyciski dwustopniowe dla dwóch prędkości sterowania jednym przyciskiem • przyciski sterownicze bezpieczeństwa (dłoniowe odryglowane przez obrót) • przyciski sterownicze pokrętne kluczem. Kasety wykonane są z tworzywa o dużej udarności, twardości oraz odporności na zarysowania. Kasety posiadają mechaniczną blokadę uniemożliwiającą załączenie przycisków w przeciwnych kierunkach Stopień ochrony kaset suwnicowych IP65 W kasetach suwnicowych istnieje możliwość zamontowania dowolnego napędu przycisku SP22. Wszystkie kasety sterownicze wykonane są zgodnie z normami i dyrektywami: PN EN 60204-32; PN EN 60947-1; PN EN 60947-5-1; PN EN 60947-5-5; 2006/42/WE -Dyrektywa maszynowa; 2006/95 WE -Dyrektywa niskonapięciowa. Istnieje możliwość złożenia kasety z dowolną konfiguracją na indywidualne zamówienie klienta. MOC LAMPKI 2 W |  |  |  | kaseta żółta, kaseta suwnicowa, kaseta dźwigowa, suwnica, suwnice | PKS-8 |  | 0.74 |  | 0.451 | 0.08 | 0.09 | Jarosław Modrzyński | 512055136 | j.modrzynski@spamel.com.pl
1364 | PKS-8\W07 | KASETA STEROWNICZA SUWNICOWA B-1NC+4X(1NO+1NO/2)+2X1NO | szt | 1 | 274.5 | PLN | 23 |  |  |  | A | H |  | EDI | 5907723178052 |  |  | PKS-8\W07 | 16012 | [5 empty] | 1 | PKS-8_W07.png | SPAMEL_PL_Kaseta_suwnicowa_PKS_8_W07.pdf | Certyfikat_bezpieczenstwa_kasety_suwnicowe_PL.pdf |  | Certyfikat_zgodnosci_CE_kasety_suwnicowe_PL.pdf |  | Zastosowanie Kasety sterownicze suwnicowe typu PKS są przeznaczone do sterowania i operowania suwnicami, żurawiami i podnośnikami .Zapewniają łatwą i bezawaryjną pracę urządzenia w różnych warunkach atmosferycznych. Budowa Kasety produkowane przez naszą firmę w zależności od zastosowania są wyposażone w następujące rodzaje przycisków: • przyciski jednostopniowe dla jednej prędkości sterowania jednym przyciskiem • przyciski dwustopniowe dla dwóch prędkości sterowania jednym przyciskiem • przyciski sterownicze bezpieczeństwa (dłoniowe odryglowane przez obrót) • przyciski sterownicze pokrętne kluczem. Kasety wykonane są z tworzywa o dużej udarności, twardości oraz odporności na zarysowania. Kasety posiadają mechaniczną blokadę uniemożliwiającą załączenie przycisków w przeciwnych kierunkach Stopień ochrony kaset suwnicowych IP65 W kasetach suwnicowych istnieje możliwość zamontowania dowolnego napędu przycisku SP22. Wszystkie kasety sterownicze wykonane są zgodnie z normami i dyrektywami: PN EN 60204-32; PN EN 60947-1; PN EN 60947-5-1; PN EN 60947-5-5; 2006/42/WE -Dyrektywa maszynowa; 2006/95 WE -Dyrektywa niskonapięciowa. Istnieje możliwość złożenia kasety z dowolną konfiguracją na indywidualne zamówienie klienta. MOC LAMPKI 2 W |  |  |  | kaseta żółta, kaseta suwnicowa, kaseta dźwigowa, suwnica, suwnice | PKS-8 |  | 0.76 |  | 0.451 | 0.08 | 0.09 | Jarosław Modrzyński | 512055136 | j.modrzynski@spamel.com.pl
1365 | PKS-8\W08 | KASETA STEROWNICZA SUWNICOWA B-1NC+START-NO+6X(1NO+1NO/2) | szt | 1 | 314.34 | PLN | 23 |  |  |  | A | H |  | EDI | 5907723178069 |  |  | PKS-8\W08 | 16012 | [5 empty] | 1 | PKS-8_W08.png | SPAMEL_PL_Kaseta_suwnicowa_PKS_8_W08.pdf | Certyfikat_bezpieczenstwa_kasety_suwnicowe_PL.pdf |  | Certyfikat_zgodnosci_CE_kasety_suwnicowe_PL.pdf |  | Zastosowanie Kasety sterownicze suwnicowe typu PKS są przeznaczone do sterowania i operowania suwnicami, żurawiami i podnośnikami .Zapewniają łatwą i bezawaryjną pracę urządzenia w różnych warunkach atmosferycznych. Budowa Kasety produkowane przez naszą firmę w zależności od zastosowania są wyposażone w następujące rodzaje przycisków: • przyciski jednostopniowe dla jednej prędkości sterowania jednym przyciskiem • przyciski dwustopniowe dla dwóch prędkości sterowania jednym przyciskiem • przyciski sterownicze bezpieczeństwa (dłoniowe odryglowane przez obrót) • przyciski sterownicze pokrętne kluczem. Kasety wykonane są z tworzywa o dużej udarności, twardości oraz odporności na zarysowania. Kasety posiadają mechaniczną blokadę uniemożliwiającą załączenie przycisków w przeciwnych kierunkach Stopień ochrony kaset suwnicowych IP65 W kasetach suwnicowych istnieje możliwość zamontowania dowolnego napędu przycisku SP22. Wszystkie kasety sterownicze wykonane są zgodnie z normami i dyrektywami: PN EN 60204-32; PN EN 60947-1; PN EN 60947-5-1; PN EN 60947-5-5; 2006/42/WE -Dyrektywa maszynowa; 2006/95 WE -Dyrektywa niskonapięciowa. Istnieje możliwość złożenia kasety z dowolną konfiguracją na indywidualne zamówienie klienta. MOC LAMPKI 2 W |  |  |  | kaseta żółta, kaseta suwnicowa, kaseta dźwigowa, suwnica, suwnice | PKS-8 |  | 0.8 |  | 0.451 | 0.08 | 0.09 | Jarosław Modrzyński | 512055136 | j.modrzynski@spamel.com.pl
1366 | PKS-8\W09 | KASETA STEROWNICZA SUWNICOWA B-1NC+START-NO+2X(1NO+1NO/2)+4X1NO | szt | 1 | 282.11 | PLN | 23 |  |  |  | A | H |  | EDI | 5907723178076 |  |  | PKS-8\W09 | 16012 | [5 empty] | 1 | PKS-8_W09.png | SPAMEL_PL_Kaseta_suwnicowa_PKS_8_W09.pdf | Certyfikat_bezpieczenstwa_kasety_suwnicowe_PL.pdf |  | Certyfikat_zgodnosci_CE_kasety_suwnicowe_PL.pdf |  | Zastosowanie Kasety sterownicze suwnicowe typu PKS są przeznaczone do sterowania i operowania suwnicami, żurawiami i podnośnikami .Zapewniają łatwą i bezawaryjną pracę urządzenia w różnych warunkach atmosferycznych. Budowa Kasety produkowane przez naszą firmę w zależności od zastosowania są wyposażone w następujące rodzaje przycisków: • przyciski jednostopniowe dla jednej prędkości sterowania jednym przyciskiem • przyciski dwustopniowe dla dwóch prędkości sterowania jednym przyciskiem • przyciski sterownicze bezpieczeństwa (dłoniowe odryglowane przez obrót) • przyciski sterownicze pokrętne kluczem. Kasety wykonane są z tworzywa o dużej udarności, twardości oraz odporności na zarysowania. Kasety posiadają mechaniczną blokadę uniemożliwiającą załączenie przycisków w przeciwnych kierunkach Stopień ochrony kaset suwnicowych IP65 W kasetach suwnicowych istnieje możliwość zamontowania dowolnego napędu przycisku SP22. Wszystkie kasety sterownicze wykonane są zgodnie z normami i dyrektywami: PN EN 60204-32; PN EN 60947-1; PN EN 60947-5-1; PN EN 60947-5-5; 2006/42/WE -Dyrektywa maszynowa; 2006/95 WE -Dyrektywa niskonapięciowa. Istnieje możliwość złożenia kasety z dowolną konfiguracją na indywidualne zamówienie klienta. MOC LAMPKI 2 W |  |  |  | kaseta żółta, kaseta suwnicowa, kaseta dźwigowa, suwnica, suwnice | PKS-8 |  | 0.76 |  | 0.451 | 0.08 | 0.09 | Jarosław Modrzyński | 512055136 | j.modrzynski@spamel.com.pl
1367 | PKS-8\W10 | KASETA STEROWNICZA SUWNICOWA B-1NC+START-NO+4X(1NO+1NO/2)+2X1NO | szt | 1 | 298.24 | PLN | 23 |  |  |  | A | H |  | EDI | 5907723178083 |  |  | PKS-8\W10 | 16012 | [5 empty] | 1 | PKS-8_W10.png | SPAMEL_PL_Kaseta_suwnicowa_PKS_8_W10.pdf | Certyfikat_bezpieczenstwa_kasety_suwnicowe_PL.pdf |  | Certyfikat_zgodnosci_CE_kasety_suwnicowe_PL.pdf |  | Zastosowanie Kasety sterownicze suwnicowe typu PKS są przeznaczone do sterowania i operowania suwnicami, żurawiami i podnośnikami .Zapewniają łatwą i bezawaryjną pracę urządzenia w różnych warunkach atmosferycznych. Budowa Kasety produkowane przez naszą firmę w zależności od zastosowania są wyposażone w następujące rodzaje przycisków: • przyciski jednostopniowe dla jednej prędkości sterowania jednym przyciskiem • przyciski dwustopniowe dla dwóch prędkości sterowania jednym przyciskiem • przyciski sterownicze bezpieczeństwa (dłoniowe odryglowane przez obrót) • przyciski sterownicze pokrętne kluczem. Kasety wykonane są z tworzywa o dużej udarności, twardości oraz odporności na zarysowania. Kasety posiadają mechaniczną blokadę uniemożliwiającą załączenie przycisków w przeciwnych kierunkach Stopień ochrony kaset suwnicowych IP65 W kasetach suwnicowych istnieje możliwość zamontowania dowolnego napędu przycisku SP22. Wszystkie kasety sterownicze wykonane są zgodnie z normami i dyrektywami: PN EN 60204-32; PN EN 60947-1; PN EN 60947-5-1; PN EN 60947-5-5; 2006/42/WE -Dyrektywa maszynowa; 2006/95 WE -Dyrektywa niskonapięciowa. Istnieje możliwość złożenia kasety z dowolną konfiguracją na indywidualne zamówienie klienta. MOC LAMPKI 2 W |  |  |  | kaseta żółta, kaseta suwnicowa, kaseta dźwigowa, suwnica, suwnice | PKS-8 |  | 0.78 |  | 0.451 | 0.08 | 0.09 | Jarosław Modrzyński | 512055136 | j.modrzynski@spamel.com.pl
1368 | PR120\W01 | POKRĘTŁO CZARNE | szt | 1 | 28.75 | PLN | 23 |  |  |  | A | H |  | EDI | 5907723069909 |  |  | PR120\W01 | 140 | [5 empty] | 1 | [10 empty] | pokrętło, pokrętła, rsi, przk, rsb | RSB |  | 0.0668 | 0.0668
1369 | PR120\W02 | POKRĘTŁO ŻÓŁTO-CZERWONE | szt | 1 | 34.46 | PLN | 23 |  |  |  | A | H |  | EDI | 5907723071599 |  |  | PR120\W02 | 140 | [5 empty] | 1 | [10 empty] | pokrętło, pokrętła, rsi, przk, rsb | RSB |  | 0.0668 | 0.0668
1370 | PR30\W01 | POKRĘTŁO CZARNE | szt | 1 | 28.75 | PLN | 23 |  |  |  | A | H |  | EDI | 5907723054363 |  |  | PR30\W01 | 140 | [5 empty] | 1 | Pokretlo_PR30.png | SPAMEL_PL_Pokretlo_PR.pdf | [8 empty] | pokrętło, pokrętła, rsi, przk, rsb | PRZK |  | 0.0665 | 0.0665
1371 | PR30\W02 | POKRĘTŁO ŻÓŁTO-CZERWONE | szt | 1 | 34.46 | PLN | 23 |  |  |  | A | H |  | EDI | 5907723026193 |  |  | PR30\W02 | 140 | [5 empty] | 1 | Pokretlo_PR30.png | SPAMEL_PL_Pokretlo_PR.pdf | [8 empty] | pokrętło, pokrętła, rsi, przk, rsb | PRZK |  | 0.0665 | 0.0665
1372 | PRP30\W01 | POKRĘTŁO CZARNE | szt | 1 | 32.57 | PLN | 23 |  |  |  | A | H |  | EDI | 5907723028791 |  |  | PRP30\W01 | 140 | [5 empty] | 1 | Pokretlo_PRP30.png | SPAMEL_PL_Pokretlo_PRP_30.pdf | [8 empty] | pokrętło, pokrętła, rsi, przk, rsb | PRZK |  | 0.0666 | 0.0666
1373 | PRZK-3063N\W01 | PRZEŁĄ.ŻRÓDŁA.ZASI.3 BIEGUN+N(NIEROZŁĄCZ DO POKRĘTŁA ZEWNĘTRZNEGO | szt | 1 | 311.81 | PLN | 23 |  |  |  | A | F |  | EDI | 5907723026902 |  |  | PRZK-3063N\W01 | 8010 | [5 empty] | 1 | PRZK-W01.png | SPAMEL_PL_Przelacznik_zrodla_zasilania_PRZK_63.pdf | Certyfikat_bezpieczenstwa_rsi_przk_63_pl.pdf |  | Certyfikat_zgodnosci_CE_RSI_PRZK_63.pdf |  | Zastosowanie Przełączniki źródła zasilania PRZK są zbudowane na bazie rozłączników RSI w związku z tym posiadają wszystkie cechy tych rozłączników. Przełączniki PRZK stanowią konstrukcyjne połączenie, jedną wspólną pokrywą, dwóch rozłączników typu RSI. Rozwiązanie to zapewnia doskonałą sztywność układu, a co za tym idzie, pewność działania i bezpieczeństwo użytkowania. Przełączniki PRZK wyposażone w specjalne zaprojektowany sprzęgacz stanowią kompleksowe rozwiązanie potrzeby przełączania rodzajów zasilania np. Typu Sieć - Agregat. Budowa Rodzina łączników izolacyjnych RSI spełnia wszystkie wymagania stawiane nowoczesnej aparaturze niskonapięciowej i jest zgodna z dyrektywami: 73/23/EWG i 93/68/EWG. Rodzina RSI posiada następujące cechy: • wysokie parametry elektryczne i niezawodne działanie aparatu zapewnione przez samoczyszczący układ nożowych styków oraz efektywne komory gaszeniowe, • niezawodny mechanizm napędowy gwarantujący załączanie i wyłączanie aparatu niezależnie od szybkości przełączania przez operatora, • bezpieczeństwo obsługi zapewnione przez osłony zacisków o stopniu ochrony IP20 dostarczane w standardzie, • wykonanie 3 i 4 biegunowe, z czwartym biegunem rozłączalnym lub nierozłączalnym, • szybkie mocowanie na szynie TS35, • możliwość mocowania w większości standardowych rozdzielni bez żadnych dodatkowych elementów (wysokość płyty przedniej 45 mm), • możliwość zablokowania napędu i zabezpieczenia pokrętła w pozycji wyłącz (0-OFF) za pomocą trzech kłódek, • bezpieczne zaciski przyłączeniowe, • przyłączanie przewodów nieobrobionych (bez końcówek kablowych) do 70 mm, • niezawodna identyfikacja stanu rozłącznika - pokrętło zawsze wskazuje aktualną pozycję styków, • specjalna konstrukcja pokrętła zewnętrznego uniemożliwiająca otwarcie drzwi rozdzielnicy w pozycji załącz (I-ON), • możliwość awaryjnego otwarcia drzwi rozdzielnicy (osłony) w stanie zamkniętym rozłącznika (wg instrukcji), • materiały użyte do produkcji nadają się do powtórnego przetworzenia i są przyjazne dla środowiska. Linki » Przełączniki źródła zasilania PRZK |  |  |  | przk, przełącznik, przełącznik zasilania, przełącznik sieć, agregat, przełącznik sieć-agregat, przełączniki, agregaty, sprzęgacz | PRZK |  | 0.9688 | 1.0238 | 0.105 | 0.135 | 0.173 | Paweł Sobczak | 512533311 | p.sobczak@spamel.com.pl
1374 | PRZK-3063N\W02 | PRZEŁĄ.ŻRÓDŁA.ZASI.3 BIEGUN+N(NIEROZŁĄCZ Z POKRĘTŁEM NA ROZŁĄCZNIKU | szt | 1 | 313.83 | PLN | 23 |  |  |  | A | F |  | EDI | 5907723026919 |  |  | PRZK-3063N\W02 | 8010 | [5 empty] | 1 | PRZK-3063N-W02.png | SPAMEL_PL_Przelacznik_zrodla_zasilania_PRZK_63.pdf | Certyfikat_bezpieczenstwa_rsi_przk_63_pl.pdf |  | Certyfikat_zgodnosci_CE_RSI_PRZK_63.pdf |  | Zastosowanie Przełączniki źródła zasilania PRZK są zbudowane na bazie rozłączników RSI w związku z tym posiadają wszystkie cechy tych rozłączników. Przełączniki PRZK stanowią konstrukcyjne połączenie, jedną wspólną pokrywą, dwóch rozłączników typu RSI. Rozwiązanie to zapewnia doskonałą sztywność układu, a co za tym idzie, pewność działania i bezpieczeństwo użytkowania. Przełączniki PRZK wyposażone w specjalne zaprojektowany sprzęgacz stanowią kompleksowe rozwiązanie potrzeby przełączania rodzajów zasilania np. Typu Sieć - Agregat. Budowa Rodzina łączników izolacyjnych RSI spełnia wszystkie wymagania stawiane nowoczesnej aparaturze niskonapięciowej i jest zgodna z dyrektywami: 73/23/EWG i 93/68/EWG. Rodzina RSI posiada następujące cechy: • wysokie parametry elektryczne i niezawodne działanie aparatu zapewnione przez samoczyszczący układ nożowych styków oraz efektywne komory gaszeniowe, • niezawodny mechanizm napędowy gwarantujący załączanie i wyłączanie aparatu niezależnie od szybkości przełączania przez operatora, • bezpieczeństwo obsługi zapewnione przez osłony zacisków o stopniu ochrony IP20 dostarczane w standardzie, • wykonanie 3 i 4 biegunowe, z czwartym biegunem rozłączalnym lub nierozłączalnym, • szybkie mocowanie na szynie TS35, • możliwość mocowania w większości standardowych rozdzielni bez żadnych dodatkowych elementów (wysokość płyty przedniej 45 mm), • możliwość zablokowania napędu i zabezpieczenia pokrętła w pozycji wyłącz (0-OFF) za pomocą trzech kłódek, • bezpieczne zaciski przyłączeniowe, • przyłączanie przewodów nieobrobionych (bez końcówek kablowych) do 70 mm, • niezawodna identyfikacja stanu rozłącznika - pokrętło zawsze wskazuje aktualną pozycję styków, • specjalna konstrukcja pokrętła zewnętrznego uniemożliwiająca otwarcie drzwi rozdzielnicy w pozycji załącz (I-ON), • możliwość awaryjnego otwarcia drzwi rozdzielnicy (osłony) w stanie zamkniętym rozłącznika (wg instrukcji), • materiały użyte do produkcji nadają się do powtórnego przetworzenia i są przyjazne dla środowiska. Linki » Przełączniki źródła zasilania PRZK |  |  |  | przk, przełącznik, przełącznik zasilania, przełącznik sieć, agregat, przełącznik sieć-agregat, przełączniki, agregaty, sprzęgacz | PRZK |  | 0.9715 | 1.0265 | 0.105 | 0.135 | 0.173 | Paweł Sobczak | 512533311 | p.sobczak@spamel.com.pl
1375 | PRZK-3063NOBA\/ | PRZEŁĄ.ŻRÓDŁA.ZASI.3 BIEG.+N 63A W OBUD. OBUDOWA ABS Z POKRĘTŁEM CZARNYM | szt | 1 | 710.18 | PLN | 23 |  |  |  | A | F |  | EDI | 5907723049963 |  |  | PRZK-3063NOBA\/ | 8010 | [5 empty] | 1 | przk-ob.png | SPAMEL_PL_Przelacznik_zrodla_zasilania_PRZK_63_w_obudowie_OBA_OBP.pdf | Certyfikat_bezpieczenstwa_rsi_przk_63_pl.pdf |  | Certyfikat_zgodnosci_CE_RSI_PRZK_63.pdf |  | Zastosowanie Przełączniki źródła zasilania PRZK są zbudowane na bazie rozłączników RSI w związku z tym posiadają wszystkie cechy tych rozłączników. Przełączniki PRZK stanowią konstrukcyjne połączenie, jedną wspólną pokrywą, dwóch rozłączników typu RSI. Rozwiązanie to zapewnia doskonałą sztywność układu, a co za tym idzie, pewność działania i bezpieczeństwo użytkowania. Przełączniki PRZK wyposażone w specjalne zaprojektowany sprzęgacz stanowią kompleksowe rozwiązanie potrzeby przełączania rodzajów zasilania np. Typu Sieć - Agregat. Budowa Rodzina łączników izolacyjnych RSI spełnia wszystkie wymagania stawiane nowoczesnej aparaturze niskonapięciowej i jest zgodna z dyrektywami: 73/23/EWG i 93/68/EWG. Rodzina RSI posiada następujące cechy: • wysokie parametry elektryczne i niezawodne działanie aparatu zapewnione przez samoczyszczący układ nożowych styków oraz efektywne komory gaszeniowe, • niezawodny mechanizm napędowy gwarantujący załączanie i wyłączanie aparatu niezależnie od szybkości przełączania przez operatora, • bezpieczeństwo obsługi zapewnione przez osłony zacisków o stopniu ochrony IP20 dostarczane w standardzie, • wykonanie 3 i 4 biegunowe, z czwartym biegunem rozłączalnym lub nierozłączalnym, • szybkie mocowanie na szynie TS35, • możliwość mocowania w większości standardowych rozdzielni bez żadnych dodatkowych elementów (wysokość płyty przedniej 45 mm), • możliwość zablokowania napędu i zabezpieczenia pokrętła w pozycji wyłącz (0-OFF) za pomocą trzech kłódek, • bezpieczne zaciski przyłączeniowe, • przyłączanie przewodów nieobrobionych (bez końcówek kablowych) do 70 mm, • niezawodna identyfikacja stanu rozłącznika - pokrętło zawsze wskazuje aktualną pozycję styków, • specjalna konstrukcja pokrętła zewnętrznego uniemożliwiająca otwarcie drzwi rozdzielnicy w pozycji załącz (I-ON), • możliwość awaryjnego otwarcia drzwi rozdzielnicy (osłony) w stanie zamkniętym rozłącznika (wg instrukcji), • materiały użyte do produkcji nadają się do powtórnego przetworzenia i są przyjazne dla środowiska. Linki » Przełączniki źródła zasilania PRZK |  |  |  | przk, przełącznik, przełącznik zasilania, przełącznik sieć, agregat, przełącznik sieć-agregat, przełączniki, agregaty, sprzęgacz | PRZK |  | 2.5688 | 2.6238 | 0.105 | 0.135 | 0.173 | Paweł Sobczak | 512533311 | p.sobczak@spamel.com.pl
1376 | PRZK-3063NOBP\/ | PRZEŁĄ.ŻRÓDŁA.ZASI.3 BIEG.+N 63A W OBUD. OBUDOWA OBP Z POKRĘTŁEM CZARNYM | szt | 1 | 861.06 | PLN | 23 |  |  |  | A | F |  | EDI | 5907723063495 |  |  | PRZK-3063NOBP\/ | 8010 | [5 empty] | 1 | przk-ob.png | SPAMEL_PL_Przelacznik_zrodla_zasilania_PRZK_63_w_obudowie_OBA_OBP.pdf | Certyfikat_bezpieczenstwa_rsi_przk_63_pl.pdf |  | Certyfikat_zgodnosci_CE_RSI_PRZK_63.pdf |  | Zastosowanie Przełączniki źródła zasilania PRZK są zbudowane na bazie rozłączników RSI w związku z tym posiadają wszystkie cechy tych rozłączników. Przełączniki PRZK stanowią konstrukcyjne połączenie, jedną wspólną pokrywą, dwóch rozłączników typu RSI. Rozwiązanie to zapewnia doskonałą sztywność układu, a co za tym idzie, pewność działania i bezpieczeństwo użytkowania. Przełączniki PRZK wyposażone w specjalne zaprojektowany sprzęgacz stanowią kompleksowe rozwiązanie potrzeby przełączania rodzajów zasilania np. Typu Sieć - Agregat. Budowa Rodzina łączników izolacyjnych RSI spełnia wszystkie wymagania stawiane nowoczesnej aparaturze niskonapięciowej i jest zgodna z dyrektywami: 73/23/EWG i 93/68/EWG. Rodzina RSI posiada następujące cechy: • wysokie parametry elektryczne i niezawodne działanie aparatu zapewnione przez samoczyszczący układ nożowych styków oraz efektywne komory gaszeniowe, • niezawodny mechanizm napędowy gwarantujący załączanie i wyłączanie aparatu niezależnie od szybkości przełączania przez operatora, • bezpieczeństwo obsługi zapewnione przez osłony zacisków o stopniu ochrony IP20 dostarczane w standardzie, • wykonanie 3 i 4 biegunowe, z czwartym biegunem rozłączalnym lub nierozłączalnym, • szybkie mocowanie na szynie TS35, • możliwość mocowania w większości standardowych rozdzielni bez żadnych dodatkowych elementów (wysokość płyty przedniej 45 mm), • możliwość zablokowania napędu i zabezpieczenia pokrętła w pozycji wyłącz (0-OFF) za pomocą trzech kłódek, • bezpieczne zaciski przyłączeniowe, • przyłączanie przewodów nieobrobionych (bez końcówek kablowych) do 70 mm, • niezawodna identyfikacja stanu rozłącznika - pokrętło zawsze wskazuje aktualną pozycję styków, • specjalna konstrukcja pokrętła zewnętrznego uniemożliwiająca otwarcie drzwi rozdzielnicy w pozycji załącz (I-ON), • możliwość awaryjnego otwarcia drzwi rozdzielnicy (osłony) w stanie zamkniętym rozłącznika (wg instrukcji), • materiały użyte do produkcji nadają się do powtórnego przetworzenia i są przyjazne dla środowiska. Linki » Przełączniki źródła zasilania PRZK |  |  |  | przk, przełącznik, przełącznik zasilania, przełącznik sieć, agregat, przełącznik sieć-agregat, przełączniki, agregaty, sprzęgacz | PRZK |  | 2.5688 | 2.6238 | 0.105 | 0.135 | 0.173 | Paweł Sobczak | 512533311 | p.sobczak@spamel.com.pl
1377 | PRZK-3080N\W01 | PRZEŁĄ.ŻRÓDŁA.ZASI.3 BIEGUN+N(NIEROZŁĄCZ DO POKRĘTŁA ZEWNĘTRZNEGO | szt | 1 | 331.94 | PLN | 23 |  |  |  | A | F |  | EDI | 5907723031920 |  |  | PRZK-3080N\W01 | 8011 | [5 empty] | 1 | PRZK-W01.png | SPAMEL_PL_Przelacznik_zrodla_zasilania_PRZK_80.pdf | Certyfikat_bezpieczenstwa_rsi_przk_80_pl.pdf |  | Certyfikat_zgodnosci_CE_RSI_PRZK_80.pdf |  | Zastosowanie Przełączniki źródła zasilania PRZK są zbudowane na bazie rozłączników RSI w związku z tym posiadają wszystkie cechy tych rozłączników. Przełączniki PRZK stanowią konstrukcyjne połączenie, jedną wspólną pokrywą, dwóch rozłączników typu RSI. Rozwiązanie to zapewnia doskonałą sztywność układu, a co za tym idzie, pewność działania i bezpieczeństwo użytkowania. Przełączniki PRZK wyposażone w specjalne zaprojektowany sprzęgacz stanowią kompleksowe rozwiązanie potrzeby przełączania rodzajów zasilania np. Typu Sieć - Agregat. Budowa Rodzina łączników izolacyjnych RSI spełnia wszystkie wymagania stawiane nowoczesnej aparaturze niskonapięciowej i jest zgodna z dyrektywami: 73/23/EWG i 93/68/EWG. Rodzina RSI posiada następujące cechy: • wysokie parametry elektryczne i niezawodne działanie aparatu zapewnione przez samoczyszczący układ nożowych styków oraz efektywne komory gaszeniowe, • niezawodny mechanizm napędowy gwarantujący załączanie i wyłączanie aparatu niezależnie od szybkości przełączania przez operatora, • bezpieczeństwo obsługi zapewnione przez osłony zacisków o stopniu ochrony IP20 dostarczane w standardzie, • wykonanie 3 i 4 biegunowe, z czwartym biegunem rozłączalnym lub nierozłączalnym, • szybkie mocowanie na szynie TS35, • możliwość mocowania w większości standardowych rozdzielni bez żadnych dodatkowych elementów (wysokość płyty przedniej 45 mm), • możliwość zablokowania napędu i zabezpieczenia pokrętła w pozycji wyłącz (0-OFF) za pomocą trzech kłódek, • bezpieczne zaciski przyłączeniowe, • przyłączanie przewodów nieobrobionych (bez końcówek kablowych) do 70 mm, • niezawodna identyfikacja stanu rozłącznika - pokrętło zawsze wskazuje aktualną pozycję styków, • specjalna konstrukcja pokrętła zewnętrznego uniemożliwiająca otwarcie drzwi rozdzielnicy w pozycji załącz (I-ON), • możliwość awaryjnego otwarcia drzwi rozdzielnicy (osłony) w stanie zamkniętym rozłącznika (wg instrukcji), • materiały użyte do produkcji nadają się do powtórnego przetworzenia i są przyjazne dla środowiska. Linki » Przełączniki źródła zasilania PRZK |  |  |  | przk, przełącznik, przełącznik zasilania, przełącznik sieć, agregat, przełącznik sieć-agregat, przełączniki, agregaty, sprzęgacz | PRZK |  | 0.9663 | 1.0213 | 0.105 | 0.135 | 0.173 | Paweł Sobczak | 512533311 | p.sobczak@spamel.com.pl
1378 | PRZK-3080N\W02 | PRZEŁĄ.ŻRÓDŁA.ZASI.3 BIEGUN+N(NIEROZŁĄCZ Z POKRĘTŁEM NA ROZŁĄCZNIKU | szt | 1 | 333.96 | PLN | 23 |  |  |  | A | F |  | EDI | 5907723023659 |  |  | PRZK-3080N\W02 | 8011 | [5 empty] | 1 | PRZK-W02.png | SPAMEL_PL_Przelacznik_zrodla_zasilania_PRZK_80.pdf | Certyfikat_bezpieczenstwa_rsi_przk_80_pl.pdf |  | Certyfikat_zgodnosci_CE_RSI_PRZK_80.pdf |  | Zastosowanie Przełączniki źródła zasilania PRZK są zbudowane na bazie rozłączników RSI w związku z tym posiadają wszystkie cechy tych rozłączników. Przełączniki PRZK stanowią konstrukcyjne połączenie, jedną wspólną pokrywą, dwóch rozłączników typu RSI. Rozwiązanie to zapewnia doskonałą sztywność układu, a co za tym idzie, pewność działania i bezpieczeństwo użytkowania. Przełączniki PRZK wyposażone w specjalne zaprojektowany sprzęgacz stanowią kompleksowe rozwiązanie potrzeby przełączania rodzajów zasilania np. Typu Sieć - Agregat. Budowa Rodzina łączników izolacyjnych RSI spełnia wszystkie wymagania stawiane nowoczesnej aparaturze niskonapięciowej i jest zgodna z dyrektywami: 73/23/EWG i 93/68/EWG. Rodzina RSI posiada następujące cechy: • wysokie parametry elektryczne i niezawodne działanie aparatu zapewnione przez samoczyszczący układ nożowych styków oraz efektywne komory gaszeniowe, • niezawodny mechanizm napędowy gwarantujący załączanie i wyłączanie aparatu niezależnie od szybkości przełączania przez operatora, • bezpieczeństwo obsługi zapewnione przez osłony zacisków o stopniu ochrony IP20 dostarczane w standardzie, • wykonanie 3 i 4 biegunowe, z czwartym biegunem rozłączalnym lub nierozłączalnym, • szybkie mocowanie na szynie TS35, • możliwość mocowania w większości standardowych rozdzielni bez żadnych dodatkowych elementów (wysokość płyty przedniej 45 mm), • możliwość zablokowania napędu i zabezpieczenia pokrętła w pozycji wyłącz (0-OFF) za pomocą trzech kłódek, • bezpieczne zaciski przyłączeniowe, • przyłączanie przewodów nieobrobionych (bez końcówek kablowych) do 70 mm, • niezawodna identyfikacja stanu rozłącznika - pokrętło zawsze wskazuje aktualną pozycję styków, • specjalna konstrukcja pokrętła zewnętrznego uniemożliwiająca otwarcie drzwi rozdzielnicy w pozycji załącz (I-ON), • możliwość awaryjnego otwarcia drzwi rozdzielnicy (osłony) w stanie zamkniętym rozłącznika (wg instrukcji), • materiały użyte do produkcji nadają się do powtórnego przetworzenia i są przyjazne dla środowiska. Linki » Przełączniki źródła zasilania PRZK |  |  |  | przk, przełącznik, przełącznik zasilania, przełącznik sieć, agregat, przełącznik sieć-agregat, przełączniki, agregaty, sprzęgacz | PRZK |  | 0.969 | 1.024 | 0.105 | 0.135 | 0.173 | Paweł Sobczak | 512533311 | p.sobczak@spamel.com.pl
1379 | PRZK-3080NOBA\/ | PRZEŁĄ.ŻRÓDŁA.ZASI.3 BIEG.+N 80A W OBUD. OBUDOWA ABS Z POKRĘTŁEM CZARNYM | szt | 1 | 730.29 | PLN | 23 |  |  |  | A | F |  | EDI | 5907723052277 |  |  | PRZK-3080NOBA\/ | 8011 | [5 empty] | 1 | przk-ob.png | SPAMEL_PL_Przelacznik_zrodla_zasilania_PRZK_80_w_obudowie_OBA_OBP.pdf | Certyfikat_bezpieczenstwa_rsi_przk_80_pl.pdf |  | Certyfikat_zgodnosci_CE_RSI_PRZK_80.pdf |  | Zastosowanie Przełączniki źródła zasilania PRZK są zbudowane na bazie rozłączników RSI w związku z tym posiadają wszystkie cechy tych rozłączników. Przełączniki PRZK stanowią konstrukcyjne połączenie, jedną wspólną pokrywą, dwóch rozłączników typu RSI. Rozwiązanie to zapewnia doskonałą sztywność układu, a co za tym idzie, pewność działania i bezpieczeństwo użytkowania. Przełączniki PRZK wyposażone w specjalne zaprojektowany sprzęgacz stanowią kompleksowe rozwiązanie potrzeby przełączania rodzajów zasilania np. Typu Sieć - Agregat. Budowa Rodzina łączników izolacyjnych RSI spełnia wszystkie wymagania stawiane nowoczesnej aparaturze niskonapięciowej i jest zgodna z dyrektywami: 73/23/EWG i 93/68/EWG. Rodzina RSI posiada następujące cechy: • wysokie parametry elektryczne i niezawodne działanie aparatu zapewnione przez samoczyszczący układ nożowych styków oraz efektywne komory gaszeniowe, • niezawodny mechanizm napędowy gwarantujący załączanie i wyłączanie aparatu niezależnie od szybkości przełączania przez operatora, • bezpieczeństwo obsługi zapewnione przez osłony zacisków o stopniu ochrony IP20 dostarczane w standardzie, • wykonanie 3 i 4 biegunowe, z czwartym biegunem rozłączalnym lub nierozłączalnym, • szybkie mocowanie na szynie TS35, • możliwość mocowania w większości standardowych rozdzielni bez żadnych dodatkowych elementów (wysokość płyty przedniej 45 mm), • możliwość zablokowania napędu i zabezpieczenia pokrętła w pozycji wyłącz (0-OFF) za pomocą trzech kłódek, • bezpieczne zaciski przyłączeniowe, • przyłączanie przewodów nieobrobionych (bez końcówek kablowych) do 70 mm, • niezawodna identyfikacja stanu rozłącznika - pokrętło zawsze wskazuje aktualną pozycję styków, • specjalna konstrukcja pokrętła zewnętrznego uniemożliwiająca otwarcie drzwi rozdzielnicy w pozycji załącz (I-ON), • możliwość awaryjnego otwarcia drzwi rozdzielnicy (osłony) w stanie zamkniętym rozłącznika (wg instrukcji), • materiały użyte do produkcji nadają się do powtórnego przetworzenia i są przyjazne dla środowiska. Linki » Przełączniki źródła zasilania PRZK |  |  |  | przk, przełącznik, przełącznik zasilania, przełącznik sieć, agregat, przełącznik sieć-agregat, przełączniki, agregaty, sprzęgacz | PRZK |  | 2.5688 | 2.6238 | 0.105 | 0.135 | 0.173 | Paweł Sobczak | 512533311 | p.sobczak@spamel.com.pl
1380 | PRZK-3080NOBP\/ | PRZEŁĄ.ŻRÓDŁA.ZASI.3 BIEG.+N 80A W OBUD. OBUDOWA OBP Z POKRĘTŁEM CZARNYM | szt | 1 | 912.74 | PLN | 23 |  |  |  | A | F |  | EDI | 5907723063501 |  |  | PRZK-3080NOBP\/ | 8011 | [5 empty] | 1 | przk-ob.png | SPAMEL_PL_Przelacznik_zrodla_zasilania_PRZK_80_w_obudowie_OBA_OBP.pdf | Certyfikat_bezpieczenstwa_rsi_przk_80_pl.pdf |  | Certyfikat_zgodnosci_CE_RSI_PRZK_80.pdf |  | Zastosowanie Przełączniki źródła zasilania PRZK są zbudowane na bazie rozłączników RSI w związku z tym posiadają wszystkie cechy tych rozłączników. Przełączniki PRZK stanowią konstrukcyjne połączenie, jedną wspólną pokrywą, dwóch rozłączników typu RSI. Rozwiązanie to zapewnia doskonałą sztywność układu, a co za tym idzie, pewność działania i bezpieczeństwo użytkowania. Przełączniki PRZK wyposażone w specjalne zaprojektowany sprzęgacz stanowią kompleksowe rozwiązanie potrzeby przełączania rodzajów zasilania np. Typu Sieć - Agregat. Budowa Rodzina łączników izolacyjnych RSI spełnia wszystkie wymagania stawiane nowoczesnej aparaturze niskonapięciowej i jest zgodna z dyrektywami: 73/23/EWG i 93/68/EWG. Rodzina RSI posiada następujące cechy: • wysokie parametry elektryczne i niezawodne działanie aparatu zapewnione przez samoczyszczący układ nożowych styków oraz efektywne komory gaszeniowe, • niezawodny mechanizm napędowy gwarantujący załączanie i wyłączanie aparatu niezależnie od szybkości przełączania przez operatora, • bezpieczeństwo obsługi zapewnione przez osłony zacisków o stopniu ochrony IP20 dostarczane w standardzie, • wykonanie 3 i 4 biegunowe, z czwartym biegunem rozłączalnym lub nierozłączalnym, • szybkie mocowanie na szynie TS35, • możliwość mocowania w większości standardowych rozdzielni bez żadnych dodatkowych elementów (wysokość płyty przedniej 45 mm), • możliwość zablokowania napędu i zabezpieczenia pokrętła w pozycji wyłącz (0-OFF) za pomocą trzech kłódek, • bezpieczne zaciski przyłączeniowe, • przyłączanie przewodów nieobrobionych (bez końcówek kablowych) do 70 mm, • niezawodna identyfikacja stanu rozłącznika - pokrętło zawsze wskazuje aktualną pozycję styków, • specjalna konstrukcja pokrętła zewnętrznego uniemożliwiająca otwarcie drzwi rozdzielnicy w pozycji załącz (I-ON), • możliwość awaryjnego otwarcia drzwi rozdzielnicy (osłony) w stanie zamkniętym rozłącznika (wg instrukcji), • materiały użyte do produkcji nadają się do powtórnego przetworzenia i są przyjazne dla środowiska. Linki » Przełączniki źródła zasilania PRZK |  |  |  | przk, przełącznik, przełącznik zasilania, przełącznik sieć, agregat, przełącznik sieć-agregat, przełączniki, agregaty, sprzęgacz | PRZK |  | 2.5683 | 2.6233 | 0.105 | 0.135 | 0.173 | Paweł Sobczak | 512533311 | p.sobczak@spamel.com.pl
1381 | PRZK-3125N\OBA | PRZEŁĄ.ŻRÓDŁA.ZASI.3 BIEGUN+N(NIEROZŁĄCZ W OBUDOWIE Z ABS | szt | 1 | 1015.92 | PLN | 23 |  |  |  | A | F |  | EDI | 5907723012752 |  |  | PRZK-3125N\OBA | 8012 | [5 empty] | 1 | przk-ob.png | SPAMEL_PL_Przelacznik_zrodla_zasilania_PRZK_125_w_obudowie_OBA_OBP.pdf | Certyfikat_bezpieczenstwa_rsi_przk_125_pl.pdf |  | Certyfikat_Zgodnosci_CE_RSI_PRZK_125_pl.pdf |  | Zastosowanie Przełączniki źródła zasilania PRZK są zbudowane na bazie rozłączników RSI w związku z tym posiadają wszystkie cechy tych rozłączników. Przełączniki PRZK stanowią konstrukcyjne połączenie, jedną wspólną pokrywą, dwóch rozłączników typu RSI. Rozwiązanie to zapewnia doskonałą sztywność układu, a co za tym idzie, pewność działania i bezpieczeństwo użytkowania. Przełączniki PRZK wyposażone w specjalne zaprojektowany sprzęgacz stanowią kompleksowe rozwiązanie potrzeby przełączania rodzajów zasilania np. Typu Sieć - Agregat. Budowa Rodzina łączników izolacyjnych RSI spełnia wszystkie wymagania stawiane nowoczesnej aparaturze niskonapięciowej i jest zgodna z dyrektywami: 73/23/EWG i 93/68/EWG. Rodzina RSI posiada następujące cechy: • wysokie parametry elektryczne i niezawodne działanie aparatu zapewnione przez samoczyszczący układ nożowych styków oraz efektywne komory gaszeniowe, • niezawodny mechanizm napędowy gwarantujący załączanie i wyłączanie aparatu niezależnie od szybkości przełączania przez operatora, • bezpieczeństwo obsługi zapewnione przez osłony zacisków o stopniu ochrony IP20 dostarczane w standardzie, • wykonanie 3 i 4 biegunowe, z czwartym biegunem rozłączalnym lub nierozłączalnym, • szybkie mocowanie na szynie TS35, • możliwość mocowania w większości standardowych rozdzielni bez żadnych dodatkowych elementów (wysokość płyty przedniej 45 mm), • możliwość zablokowania napędu i zabezpieczenia pokrętła w pozycji wyłącz (0-OFF) za pomocą trzech kłódek, • bezpieczne zaciski przyłączeniowe, • przyłączanie przewodów nieobrobionych (bez końcówek kablowych) do 70 mm, • niezawodna identyfikacja stanu rozłącznika - pokrętło zawsze wskazuje aktualną pozycję styków, • specjalna konstrukcja pokrętła zewnętrznego uniemożliwiająca otwarcie drzwi rozdzielnicy w pozycji załącz (I-ON), • możliwość awaryjnego otwarcia drzwi rozdzielnicy (osłony) w stanie zamkniętym rozłącznika (wg instrukcji), • materiały użyte do produkcji nadają się do powtórnego przetworzenia i są przyjazne dla środowiska. Linki » Przełączniki źródła zasilania PRZK |  |  |  | przk, przełącznik, przełącznik zasilania, przełącznik sieć, agregat, przełącznik sieć-agregat, przełączniki, agregaty, sprzęgacz | PRZK |  | 3.4332 | 3.5182 | 0.15 | 0.213 | 0.15 | Paweł Sobczak | 512533311 | p.sobczak@spamel.com.pl
1382 | PRZK-3125N\OBP | PRZEŁĄ.ŻRÓDŁA.ZASI.3 BIEGUN+N(NIEROZŁĄCZ W OBUDOWIE Z POLIWĘGLANU | szt | 1 | 1166.81 | PLN | 23 |  |  |  | A | F |  | EDI | 5907723012769 |  |  | PRZK-3125N\OBP | 8012 | [5 empty] | 1 | przk-ob.png | SPAMEL_PL_Przelacznik_zrodla_zasilania_PRZK_125_w_obudowie_OBA_OBP.pdf | Certyfikat_bezpieczenstwa_rsi_przk_125_pl.pdf |  | Certyfikat_Zgodnosci_CE_RSI_PRZK_125_pl.pdf |  | Zastosowanie Przełączniki źródła zasilania PRZK są zbudowane na bazie rozłączników RSI w związku z tym posiadają wszystkie cechy tych rozłączników. Przełączniki PRZK stanowią konstrukcyjne połączenie, jedną wspólną pokrywą, dwóch rozłączników typu RSI. Rozwiązanie to zapewnia doskonałą sztywność układu, a co za tym idzie, pewność działania i bezpieczeństwo użytkowania. Przełączniki PRZK wyposażone w specjalne zaprojektowany sprzęgacz stanowią kompleksowe rozwiązanie potrzeby przełączania rodzajów zasilania np. Typu Sieć - Agregat. Budowa Rodzina łączników izolacyjnych RSI spełnia wszystkie wymagania stawiane nowoczesnej aparaturze niskonapięciowej i jest zgodna z dyrektywami: 73/23/EWG i 93/68/EWG. Rodzina RSI posiada następujące cechy: • wysokie parametry elektryczne i niezawodne działanie aparatu zapewnione przez samoczyszczący układ nożowych styków oraz efektywne komory gaszeniowe, • niezawodny mechanizm napędowy gwarantujący załączanie i wyłączanie aparatu niezależnie od szybkości przełączania przez operatora, • bezpieczeństwo obsługi zapewnione przez osłony zacisków o stopniu ochrony IP20 dostarczane w standardzie, • wykonanie 3 i 4 biegunowe, z czwartym biegunem rozłączalnym lub nierozłączalnym, • szybkie mocowanie na szynie TS35, • możliwość mocowania w większości standardowych rozdzielni bez żadnych dodatkowych elementów (wysokość płyty przedniej 45 mm), • możliwość zablokowania napędu i zabezpieczenia pokrętła w pozycji wyłącz (0-OFF) za pomocą trzech kłódek, • bezpieczne zaciski przyłączeniowe, • przyłączanie przewodów nieobrobionych (bez końcówek kablowych) do 70 mm, • niezawodna identyfikacja stanu rozłącznika - pokrętło zawsze wskazuje aktualną pozycję styków, • specjalna konstrukcja pokrętła zewnętrznego uniemożliwiająca otwarcie drzwi rozdzielnicy w pozycji załącz (I-ON), • możliwość awaryjnego otwarcia drzwi rozdzielnicy (osłony) w stanie zamkniętym rozłącznika (wg instrukcji), • materiały użyte do produkcji nadają się do powtórnego przetworzenia i są przyjazne dla środowiska. Linki » Przełączniki źródła zasilania PRZK |  |  |  | przk, przełącznik, przełącznik zasilania, przełącznik sieć, agregat, przełącznik sieć-agregat, przełączniki, agregaty, sprzęgacz | PRZK |  | 3.4332 | 3.5182 | 0.15 | 0.213 | 0.15 | Paweł Sobczak | 512533311 | p.sobczak@spamel.com.pl
1383 | PRZK-3125N\W01 | PRZEŁĄ.ŻRÓDŁA.ZASI.3 BIEGUN+N(NIEROZŁĄCZ DO POKRĘTŁA ZEWNĘTRZNEGO | szt | 1 | 599.53 | PLN | 23 |  |  |  | A | F |  | EDI | 5907723010086 |  |  | PRZK-3125N\W01 | 8012 | [5 empty] | 1 | przk-125-160-w01.png | SPAMEL_PL_Przelacznik_zrodla_zasilania_PRZK_125.pdf | Certyfikat_bezpieczenstwa_rsi_przk_125_pl.pdf |  | Certyfikat_Zgodnosci_CE_RSI_PRZK_125_pl.pdf |  | Zastosowanie Przełączniki źródła zasilania PRZK są zbudowane na bazie rozłączników RSI w związku z tym posiadają wszystkie cechy tych rozłączników. Przełączniki PRZK stanowią konstrukcyjne połączenie, jedną wspólną pokrywą, dwóch rozłączników typu RSI. Rozwiązanie to zapewnia doskonałą sztywność układu, a co za tym idzie, pewność działania i bezpieczeństwo użytkowania. Przełączniki PRZK wyposażone w specjalne zaprojektowany sprzęgacz stanowią kompleksowe rozwiązanie potrzeby przełączania rodzajów zasilania np. Typu Sieć - Agregat. Budowa Rodzina łączników izolacyjnych RSI spełnia wszystkie wymagania stawiane nowoczesnej aparaturze niskonapięciowej i jest zgodna z dyrektywami: 73/23/EWG i 93/68/EWG. Rodzina RSI posiada następujące cechy: • wysokie parametry elektryczne i niezawodne działanie aparatu zapewnione przez samoczyszczący układ nożowych styków oraz efektywne komory gaszeniowe, • niezawodny mechanizm napędowy gwarantujący załączanie i wyłączanie aparatu niezależnie od szybkości przełączania przez operatora, • bezpieczeństwo obsługi zapewnione przez osłony zacisków o stopniu ochrony IP20 dostarczane w standardzie, • wykonanie 3 i 4 biegunowe, z czwartym biegunem rozłączalnym lub nierozłączalnym, • szybkie mocowanie na szynie TS35, • możliwość mocowania w większości standardowych rozdzielni bez żadnych dodatkowych elementów (wysokość płyty przedniej 45 mm), • możliwość zablokowania napędu i zabezpieczenia pokrętła w pozycji wyłącz (0-OFF) za pomocą trzech kłódek, • bezpieczne zaciski przyłączeniowe, • przyłączanie przewodów nieobrobionych (bez końcówek kablowych) do 70 mm, • niezawodna identyfikacja stanu rozłącznika - pokrętło zawsze wskazuje aktualną pozycję styków, • specjalna konstrukcja pokrętła zewnętrznego uniemożliwiająca otwarcie drzwi rozdzielnicy w pozycji załącz (I-ON), • możliwość awaryjnego otwarcia drzwi rozdzielnicy (osłony) w stanie zamkniętym rozłącznika (wg instrukcji), • materiały użyte do produkcji nadają się do powtórnego przetworzenia i są przyjazne dla środowiska. Linki » Przełączniki źródła zasilania PRZK |  |  |  | przk, przełącznik, przełącznik zasilania, przełącznik sieć, agregat, przełącznik sieć-agregat, przełączniki, agregaty, sprzęgacz | PRZK |  | 1.9857 | 2.0707 | 0.15 | 0.213 | 0.15 | Paweł Sobczak | 512533311 | p.sobczak@spamel.com.pl
1384 | PRZK-3125N\W02 | PRZEŁĄ.ŻRÓDŁA.ZASI.3 BIEGUN+N(NIEROZŁĄCZ Z POKRĘTŁEM NA ROZŁĄCZNIKU | szt | 1 | 619.62 | PLN | 23 |  |  |  | A | F |  | EDI | 5907723010093 |  |  | PRZK-3125N\W02 | 8012 | [5 empty] | 1 | PRZK-4160-W02.png | SPAMEL_PL_Przelacznik_zrodla_zasilania_PRZK_125.pdf | Certyfikat_bezpieczenstwa_rsi_przk_125_pl.pdf |  | Certyfikat_Zgodnosci_CE_RSI_PRZK_125_pl.pdf |  | Zastosowanie Przełączniki źródła zasilania PRZK są zbudowane na bazie rozłączników RSI w związku z tym posiadają wszystkie cechy tych rozłączników. Przełączniki PRZK stanowią konstrukcyjne połączenie, jedną wspólną pokrywą, dwóch rozłączników typu RSI. Rozwiązanie to zapewnia doskonałą sztywność układu, a co za tym idzie, pewność działania i bezpieczeństwo użytkowania. Przełączniki PRZK wyposażone w specjalne zaprojektowany sprzęgacz stanowią kompleksowe rozwiązanie potrzeby przełączania rodzajów zasilania np. Typu Sieć - Agregat. Budowa Rodzina łączników izolacyjnych RSI spełnia wszystkie wymagania stawiane nowoczesnej aparaturze niskonapięciowej i jest zgodna z dyrektywami: 73/23/EWG i 93/68/EWG. Rodzina RSI posiada następujące cechy: • wysokie parametry elektryczne i niezawodne działanie aparatu zapewnione przez samoczyszczący układ nożowych styków oraz efektywne komory gaszeniowe, • niezawodny mechanizm napędowy gwarantujący załączanie i wyłączanie aparatu niezależnie od szybkości przełączania przez operatora, • bezpieczeństwo obsługi zapewnione przez osłony zacisków o stopniu ochrony IP20 dostarczane w standardzie, • wykonanie 3 i 4 biegunowe, z czwartym biegunem rozłączalnym lub nierozłączalnym, • szybkie mocowanie na szynie TS35, • możliwość mocowania w większości standardowych rozdzielni bez żadnych dodatkowych elementów (wysokość płyty przedniej 45 mm), • możliwość zablokowania napędu i zabezpieczenia pokrętła w pozycji wyłącz (0-OFF) za pomocą trzech kłódek, • bezpieczne zaciski przyłączeniowe, • przyłączanie przewodów nieobrobionych (bez końcówek kablowych) do 70 mm, • niezawodna identyfikacja stanu rozłącznika - pokrętło zawsze wskazuje aktualną pozycję styków, • specjalna konstrukcja pokrętła zewnętrznego uniemożliwiająca otwarcie drzwi rozdzielnicy w pozycji załącz (I-ON), • możliwość awaryjnego otwarcia drzwi rozdzielnicy (osłony) w stanie zamkniętym rozłącznika (wg instrukcji), • materiały użyte do produkcji nadają się do powtórnego przetworzenia i są przyjazne dla środowiska. Linki » Przełączniki źródła zasilania PRZK |  |  |  | przk, przełącznik, przełącznik zasilania, przełącznik sieć, agregat, przełącznik sieć-agregat, przełączniki, agregaty, sprzęgacz | PRZK |  | 2.0042 | 2.0892 | 0.15 | 0.213 | 0.15 | Paweł Sobczak | 512533311 | p.sobczak@spamel.com.pl
1385 | PRZK-3160N\OBA | PRZEŁĄ.ŻRÓDŁA.ZASI.3 BIEGUN+N(NIEROZŁĄCZ W OBUDOWIE Z ABS | szt | 1 | 1140.67 | PLN | 23 |  |  |  | A | F |  | EDI | 5907723012271 |  |  | PRZK-3160N\OBA | 8013 | [5 empty] | 1 | przk-ob.png | SPAMEL_PL_Przelacznik_zrodla_zasilania_PRZK_160_w_obudowie_OBA_OBP.pdf | Certyfikat_bezpieczenstwa_rsi_przk_160_pl.pdf |  | Certyfikat_Zgodnosci_CE_RSI_PRZK_160_pl.pdf |  | Zastosowanie Przełączniki źródła zasilania PRZK są zbudowane na bazie rozłączników RSI w związku z tym posiadają wszystkie cechy tych rozłączników. Przełączniki PRZK stanowią konstrukcyjne połączenie, jedną wspólną pokrywą, dwóch rozłączników typu RSI. Rozwiązanie to zapewnia doskonałą sztywność układu, a co za tym idzie, pewność działania i bezpieczeństwo użytkowania. Przełączniki PRZK wyposażone w specjalne zaprojektowany sprzęgacz stanowią kompleksowe rozwiązanie potrzeby przełączania rodzajów zasilania np. Typu Sieć - Agregat. Budowa Rodzina łączników izolacyjnych RSI spełnia wszystkie wymagania stawiane nowoczesnej aparaturze niskonapięciowej i jest zgodna z dyrektywami: 73/23/EWG i 93/68/EWG. Rodzina RSI posiada następujące cechy: • wysokie parametry elektryczne i niezawodne działanie aparatu zapewnione przez samoczyszczący układ nożowych styków oraz efektywne komory gaszeniowe, • niezawodny mechanizm napędowy gwarantujący załączanie i wyłączanie aparatu niezależnie od szybkości przełączania przez operatora, • bezpieczeństwo obsługi zapewnione przez osłony zacisków o stopniu ochrony IP20 dostarczane w standardzie, • wykonanie 3 i 4 biegunowe, z czwartym biegunem rozłączalnym lub nierozłączalnym, • szybkie mocowanie na szynie TS35, • możliwość mocowania w większości standardowych rozdzielni bez żadnych dodatkowych elementów (wysokość płyty przedniej 45 mm), • możliwość zablokowania napędu i zabezpieczenia pokrętła w pozycji wyłącz (0-OFF) za pomocą trzech kłódek, • bezpieczne zaciski przyłączeniowe, • przyłączanie przewodów nieobrobionych (bez końcówek kablowych) do 70 mm, • niezawodna identyfikacja stanu rozłącznika - pokrętło zawsze wskazuje aktualną pozycję styków, • specjalna konstrukcja pokrętła zewnętrznego uniemożliwiająca otwarcie drzwi rozdzielnicy w pozycji załącz (I-ON), • możliwość awaryjnego otwarcia drzwi rozdzielnicy (osłony) w stanie zamkniętym rozłącznika (wg instrukcji), • materiały użyte do produkcji nadają się do powtórnego przetworzenia i są przyjazne dla środowiska. Linki » Przełączniki źródła zasilania PRZK |  |  |  | przk, przełącznik, przełącznik zasilania, przełącznik sieć, agregat, przełącznik sieć-agregat, przełączniki, agregaty, sprzęgacz | PRZK |  | 3.4332 | 3.5182 | 0.15 | 0.213 | 0.15 | Paweł Sobczak | 512533311 | p.sobczak@spamel.com.pl
1386 | PRZK-3160N\OBP | PRZEŁĄ.ŻRÓDŁA.ZASI.3 BIEGUN+N(NIEROZŁĄCZ W OBUDOWIE Z POLIWĘGLANU | szt | 1 | 1291.55 | PLN | 23 |  |  |  | A | F |  | EDI | 5907723013063 |  |  | PRZK-3160N\OBP | 8013 | [5 empty] | 1 | przk-ob.png | SPAMEL_PL_Przelacznik_zrodla_zasilania_PRZK_160_w_obudowie_OBA_OBP.pdf | Certyfikat_bezpieczenstwa_rsi_przk_160_pl.pdf |  | Certyfikat_Zgodnosci_CE_RSI_PRZK_160_pl.pdf |  | Zastosowanie Przełączniki źródła zasilania PRZK są zbudowane na bazie rozłączników RSI w związku z tym posiadają wszystkie cechy tych rozłączników. Przełączniki PRZK stanowią konstrukcyjne połączenie, jedną wspólną pokrywą, dwóch rozłączników typu RSI. Rozwiązanie to zapewnia doskonałą sztywność układu, a co za tym idzie, pewność działania i bezpieczeństwo użytkowania. Przełączniki PRZK wyposażone w specjalne zaprojektowany sprzęgacz stanowią kompleksowe rozwiązanie potrzeby przełączania rodzajów zasilania np. Typu Sieć - Agregat. Budowa Rodzina łączników izolacyjnych RSI spełnia wszystkie wymagania stawiane nowoczesnej aparaturze niskonapięciowej i jest zgodna z dyrektywami: 73/23/EWG i 93/68/EWG. Rodzina RSI posiada następujące cechy: • wysokie parametry elektryczne i niezawodne działanie aparatu zapewnione przez samoczyszczący układ nożowych styków oraz efektywne komory gaszeniowe, • niezawodny mechanizm napędowy gwarantujący załączanie i wyłączanie aparatu niezależnie od szybkości przełączania przez operatora, • bezpieczeństwo obsługi zapewnione przez osłony zacisków o stopniu ochrony IP20 dostarczane w standardzie, • wykonanie 3 i 4 biegunowe, z czwartym biegunem rozłączalnym lub nierozłączalnym, • szybkie mocowanie na szynie TS35, • możliwość mocowania w większości standardowych rozdzielni bez żadnych dodatkowych elementów (wysokość płyty przedniej 45 mm), • możliwość zablokowania napędu i zabezpieczenia pokrętła w pozycji wyłącz (0-OFF) za pomocą trzech kłódek, • bezpieczne zaciski przyłączeniowe, • przyłączanie przewodów nieobrobionych (bez końcówek kablowych) do 70 mm, • niezawodna identyfikacja stanu rozłącznika - pokrętło zawsze wskazuje aktualną pozycję styków, • specjalna konstrukcja pokrętła zewnętrznego uniemożliwiająca otwarcie drzwi rozdzielnicy w pozycji załącz (I-ON), • możliwość awaryjnego otwarcia drzwi rozdzielnicy (osłony) w stanie zamkniętym rozłącznika (wg instrukcji), • materiały użyte do produkcji nadają się do powtórnego przetworzenia i są przyjazne dla środowiska. Linki » Przełączniki źródła zasilania PRZK |  |  |  | przk, przełącznik, przełącznik zasilania, przełącznik sieć, agregat, przełącznik sieć-agregat, przełączniki, agregaty, sprzęgacz | PRZK |  | 3.4332 | 3.5182 | 0.15 | 0.213 | 0.15 | Paweł Sobczak | 512533311 | p.sobczak@spamel.com.pl
1387 | PRZK-3160N\W01 | PRZEŁĄ.ŻRÓDŁA.ZASI.3 BIEGUN+N(NIEROZŁĄCZ DO POKRĘTŁA ZEWNĘTRZNEGO | szt | 1 | 724.21 | PLN | 23 |  |  |  | A | F |  | EDI | 5907723010109 |  |  | PRZK-3160N\W01 | 8013 | [5 empty] | 1 | przk-125-160-w01.png | SPAMEL_PL_Przelacznik_zrodla_zasilania_PRZK_160.pdf | Certyfikat_bezpieczenstwa_rsi_przk_160_pl.pdf |  | Certyfikat_Zgodnosci_CE_RSI_PRZK_160_pl.pdf |  | Zastosowanie Przełączniki źródła zasilania PRZK są zbudowane na bazie rozłączników RSI w związku z tym posiadają wszystkie cechy tych rozłączników. Przełączniki PRZK stanowią konstrukcyjne połączenie, jedną wspólną pokrywą, dwóch rozłączników typu RSI. Rozwiązanie to zapewnia doskonałą sztywność układu, a co za tym idzie, pewność działania i bezpieczeństwo użytkowania. Przełączniki PRZK wyposażone w specjalne zaprojektowany sprzęgacz stanowią kompleksowe rozwiązanie potrzeby przełączania rodzajów zasilania np. Typu Sieć - Agregat. Budowa Rodzina łączników izolacyjnych RSI spełnia wszystkie wymagania stawiane nowoczesnej aparaturze niskonapięciowej i jest zgodna z dyrektywami: 73/23/EWG i 93/68/EWG. Rodzina RSI posiada następujące cechy: • wysokie parametry elektryczne i niezawodne działanie aparatu zapewnione przez samoczyszczący układ nożowych styków oraz efektywne komory gaszeniowe, • niezawodny mechanizm napędowy gwarantujący załączanie i wyłączanie aparatu niezależnie od szybkości przełączania przez operatora, • bezpieczeństwo obsługi zapewnione przez osłony zacisków o stopniu ochrony IP20 dostarczane w standardzie, • wykonanie 3 i 4 biegunowe, z czwartym biegunem rozłączalnym lub nierozłączalnym, • szybkie mocowanie na szynie TS35, • możliwość mocowania w większości standardowych rozdzielni bez żadnych dodatkowych elementów (wysokość płyty przedniej 45 mm), • możliwość zablokowania napędu i zabezpieczenia pokrętła w pozycji wyłącz (0-OFF) za pomocą trzech kłódek, • bezpieczne zaciski przyłączeniowe, • przyłączanie przewodów nieobrobionych (bez końcówek kablowych) do 70 mm, • niezawodna identyfikacja stanu rozłącznika - pokrętło zawsze wskazuje aktualną pozycję styków, • specjalna konstrukcja pokrętła zewnętrznego uniemożliwiająca otwarcie drzwi rozdzielnicy w pozycji załącz (I-ON), • możliwość awaryjnego otwarcia drzwi rozdzielnicy (osłony) w stanie zamkniętym rozłącznika (wg instrukcji), • materiały użyte do produkcji nadają się do powtórnego przetworzenia i są przyjazne dla środowiska. Linki » Przełączniki źródła zasilania PRZK |  |  |  | przk, przełącznik, przełącznik zasilania, przełącznik sieć, agregat, przełącznik sieć-agregat, przełączniki, agregaty, sprzęgacz | PRZK |  | 1.9857 | 2.0707 | 0.15 | 0.213 | 0.15 | Paweł Sobczak | 512533311 | p.sobczak@spamel.com.pl
1388 | PRZK-3160N\W02 | PRZEŁĄ.ŻRÓDŁA.ZASI.3 BIEGUN+N(NIEROZŁĄCZ Z POKRĘTŁEM NA ROZŁĄCZNIKU | szt | 1 | 744.36 | PLN | 23 |  |  |  | A | F |  | EDI | 5907723010116 |  |  | PRZK-3160N\W02 | 8013 | [5 empty] | 1 | PRZK-4160-W02.png | SPAMEL_PL_Przelacznik_zrodla_zasilania_PRZK_160.pdf | Certyfikat_bezpieczenstwa_rsi_przk_160_pl.pdf |  | Certyfikat_Zgodnosci_CE_RSI_PRZK_160_pl.pdf |  | Zastosowanie Przełączniki źródła zasilania PRZK są zbudowane na bazie rozłączników RSI w związku z tym posiadają wszystkie cechy tych rozłączników. Przełączniki PRZK stanowią konstrukcyjne połączenie, jedną wspólną pokrywą, dwóch rozłączników typu RSI. Rozwiązanie to zapewnia doskonałą sztywność układu, a co za tym idzie, pewność działania i bezpieczeństwo użytkowania. Przełączniki PRZK wyposażone w specjalne zaprojektowany sprzęgacz stanowią kompleksowe rozwiązanie potrzeby przełączania rodzajów zasilania np. Typu Sieć - Agregat. Budowa Rodzina łączników izolacyjnych RSI spełnia wszystkie wymagania stawiane nowoczesnej aparaturze niskonapięciowej i jest zgodna z dyrektywami: 73/23/EWG i 93/68/EWG. Rodzina RSI posiada następujące cechy: • wysokie parametry elektryczne i niezawodne działanie aparatu zapewnione przez samoczyszczący układ nożowych styków oraz efektywne komory gaszeniowe, • niezawodny mechanizm napędowy gwarantujący załączanie i wyłączanie aparatu niezależnie od szybkości przełączania przez operatora, • bezpieczeństwo obsługi zapewnione przez osłony zacisków o stopniu ochrony IP20 dostarczane w standardzie, • wykonanie 3 i 4 biegunowe, z czwartym biegunem rozłączalnym lub nierozłączalnym, • szybkie mocowanie na szynie TS35, • możliwość mocowania w większości standardowych rozdzielni bez żadnych dodatkowych elementów (wysokość płyty przedniej 45 mm), • możliwość zablokowania napędu i zabezpieczenia pokrętła w pozycji wyłącz (0-OFF) za pomocą trzech kłódek, • bezpieczne zaciski przyłączeniowe, • przyłączanie przewodów nieobrobionych (bez końcówek kablowych) do 70 mm, • niezawodna identyfikacja stanu rozłącznika - pokrętło zawsze wskazuje aktualną pozycję styków, • specjalna konstrukcja pokrętła zewnętrznego uniemożliwiająca otwarcie drzwi rozdzielnicy w pozycji załącz (I-ON), • możliwość awaryjnego otwarcia drzwi rozdzielnicy (osłony) w stanie zamkniętym rozłącznika (wg instrukcji), • materiały użyte do produkcji nadają się do powtórnego przetworzenia i są przyjazne dla środowiska. Linki » Przełączniki źródła zasilania PRZK |  |  |  | przk, przełącznik, przełącznik zasilania, przełącznik sieć, agregat, przełącznik sieć-agregat, przełączniki, agregaty, sprzęgacz | PRZK |  | 2.0042 | 2.0892 | 0.15 | 0.213 | 0.15 | Paweł Sobczak | 512533311 | p.sobczak@spamel.com.pl
1389 | PRZK-4063\W01 | PRZEŁĄ.ŻRÓDŁA.ZASI.4 BIEGUNOWY 63A DO POKRĘTŁA ZEWNĘTRZNEGO | szt | 1 | 320.75 | PLN | 23 |  |  |  | A | F |  | EDI | 5907723031517 |  |  | PRZK-4063\W01 | 8010 | [5 empty] | 1 | PRZK-W01.png | SPAMEL_PL_Przelacznik_zrodla_zasilania_PRZK_63.pdf | Certyfikat_bezpieczenstwa_rsi_przk_63_pl.pdf |  | Certyfikat_zgodnosci_CE_RSI_PRZK_63.pdf |  | Zastosowanie Przełączniki źródła zasilania PRZK są zbudowane na bazie rozłączników RSI w związku z tym posiadają wszystkie cechy tych rozłączników. Przełączniki PRZK stanowią konstrukcyjne połączenie, jedną wspólną pokrywą, dwóch rozłączników typu RSI. Rozwiązanie to zapewnia doskonałą sztywność układu, a co za tym idzie, pewność działania i bezpieczeństwo użytkowania. Przełączniki PRZK wyposażone w specjalne zaprojektowany sprzęgacz stanowią kompleksowe rozwiązanie potrzeby przełączania rodzajów zasilania np. Typu Sieć - Agregat. Budowa Rodzina łączników izolacyjnych RSI spełnia wszystkie wymagania stawiane nowoczesnej aparaturze niskonapięciowej i jest zgodna z dyrektywami: 73/23/EWG i 93/68/EWG. Rodzina RSI posiada następujące cechy: • wysokie parametry elektryczne i niezawodne działanie aparatu zapewnione przez samoczyszczący układ nożowych styków oraz efektywne komory gaszeniowe, • niezawodny mechanizm napędowy gwarantujący załączanie i wyłączanie aparatu niezależnie od szybkości przełączania przez operatora, • bezpieczeństwo obsługi zapewnione przez osłony zacisków o stopniu ochrony IP20 dostarczane w standardzie, • wykonanie 3 i 4 biegunowe, z czwartym biegunem rozłączalnym lub nierozłączalnym, • szybkie mocowanie na szynie TS35, • możliwość mocowania w większości standardowych rozdzielni bez żadnych dodatkowych elementów (wysokość płyty przedniej 45 mm), • możliwość zablokowania napędu i zabezpieczenia pokrętła w pozycji wyłącz (0-OFF) za pomocą trzech kłódek, • bezpieczne zaciski przyłączeniowe, • przyłączanie przewodów nieobrobionych (bez końcówek kablowych) do 70 mm, • niezawodna identyfikacja stanu rozłącznika - pokrętło zawsze wskazuje aktualną pozycję styków, • specjalna konstrukcja pokrętła zewnętrznego uniemożliwiająca otwarcie drzwi rozdzielnicy w pozycji załącz (I-ON), • możliwość awaryjnego otwarcia drzwi rozdzielnicy (osłony) w stanie zamkniętym rozłącznika (wg instrukcji), • materiały użyte do produkcji nadają się do powtórnego przetworzenia i są przyjazne dla środowiska. Linki » Przełączniki źródła zasilania PRZK |  |  |  | przk, przełącznik, przełącznik zasilania, przełącznik sieć, agregat, przełącznik sieć-agregat, przełączniki, agregaty, sprzęgacz | PRZK |  | 0.9824 | 1.0374 | 0.105 | 0.135 | 0.173 | Paweł Sobczak | 512533311 | p.sobczak@spamel.com.pl
1390 | PRZK-4063\W02 | PRZEŁĄ.ŻRÓDŁA.ZASI.4 BIEGUNOWY 63A Z POKRĘTŁEM NA ROZŁĄCZNIKU | szt | 1 | 323.9 | PLN | 23 |  |  |  | A | F |  | EDI | 5907723026872 |  |  | PRZK-4063\W02 | 8010 | [5 empty] | 1 | PRZK-3063N-W02.png | SPAMEL_PL_Przelacznik_zrodla_zasilania_PRZK_63.pdf | Certyfikat_bezpieczenstwa_rsi_przk_63_pl.pdf |  | Certyfikat_zgodnosci_CE_RSI_PRZK_63.pdf |  | Zastosowanie Przełączniki źródła zasilania PRZK są zbudowane na bazie rozłączników RSI w związku z tym posiadają wszystkie cechy tych rozłączników. Przełączniki PRZK stanowią konstrukcyjne połączenie, jedną wspólną pokrywą, dwóch rozłączników typu RSI. Rozwiązanie to zapewnia doskonałą sztywność układu, a co za tym idzie, pewność działania i bezpieczeństwo użytkowania. Przełączniki PRZK wyposażone w specjalne zaprojektowany sprzęgacz stanowią kompleksowe rozwiązanie potrzeby przełączania rodzajów zasilania np. Typu Sieć - Agregat. Budowa Rodzina łączników izolacyjnych RSI spełnia wszystkie wymagania stawiane nowoczesnej aparaturze niskonapięciowej i jest zgodna z dyrektywami: 73/23/EWG i 93/68/EWG. Rodzina RSI posiada następujące cechy: • wysokie parametry elektryczne i niezawodne działanie aparatu zapewnione przez samoczyszczący układ nożowych styków oraz efektywne komory gaszeniowe, • niezawodny mechanizm napędowy gwarantujący załączanie i wyłączanie aparatu niezależnie od szybkości przełączania przez operatora, • bezpieczeństwo obsługi zapewnione przez osłony zacisków o stopniu ochrony IP20 dostarczane w standardzie, • wykonanie 3 i 4 biegunowe, z czwartym biegunem rozłączalnym lub nierozłączalnym, • szybkie mocowanie na szynie TS35, • możliwość mocowania w większości standardowych rozdzielni bez żadnych dodatkowych elementów (wysokość płyty przedniej 45 mm), • możliwość zablokowania napędu i zabezpieczenia pokrętła w pozycji wyłącz (0-OFF) za pomocą trzech kłódek, • bezpieczne zaciski przyłączeniowe, • przyłączanie przewodów nieobrobionych (bez końcówek kablowych) do 70 mm, • niezawodna identyfikacja stanu rozłącznika - pokrętło zawsze wskazuje aktualną pozycję styków, • specjalna konstrukcja pokrętła zewnętrznego uniemożliwiająca otwarcie drzwi rozdzielnicy w pozycji załącz (I-ON), • możliwość awaryjnego otwarcia drzwi rozdzielnicy (osłony) w stanie zamkniętym rozłącznika (wg instrukcji), • materiały użyte do produkcji nadają się do powtórnego przetworzenia i są przyjazne dla środowiska. Linki » Przełączniki źródła zasilania PRZK |  |  |  | przk, przełącznik, przełącznik zasilania, przełącznik sieć, agregat, przełącznik sieć-agregat, przełączniki, agregaty, sprzęgacz | PRZK |  | 0.9851 | 1.0401 | 0.105 | 0.135 | 0.173 | Paweł Sobczak | 512533311 | p.sobczak@spamel.com.pl
1391 | PRZK-4063OBA\/ | PRZEŁĄ.ŻRÓDŁA.ZASI.4 BIEG.63A W OBUDOWIE OBUDOWA ABS Z POKRĘTŁEM CZARNYM | szt | 1 | 720.22 | PLN | 23 |  |  |  | A | F |  | EDI | 5907723035188 |  |  | PRZK-4063OBA\/ | 8010 | [5 empty] | 1 | przk-ob.png | SPAMEL_PL_Przelacznik_zrodla_zasilania_PRZK_63_w_obudowie_OBA_OBP.pdf | Certyfikat_bezpieczenstwa_rsi_przk_63_pl.pdf |  | Certyfikat_zgodnosci_CE_RSI_PRZK_63.pdf |  | Zastosowanie Przełączniki źródła zasilania PRZK są zbudowane na bazie rozłączników RSI w związku z tym posiadają wszystkie cechy tych rozłączników. Przełączniki PRZK stanowią konstrukcyjne połączenie, jedną wspólną pokrywą, dwóch rozłączników typu RSI. Rozwiązanie to zapewnia doskonałą sztywność układu, a co za tym idzie, pewność działania i bezpieczeństwo użytkowania. Przełączniki PRZK wyposażone w specjalne zaprojektowany sprzęgacz stanowią kompleksowe rozwiązanie potrzeby przełączania rodzajów zasilania np. Typu Sieć - Agregat. Budowa Rodzina łączników izolacyjnych RSI spełnia wszystkie wymagania stawiane nowoczesnej aparaturze niskonapięciowej i jest zgodna z dyrektywami: 73/23/EWG i 93/68/EWG. Rodzina RSI posiada następujące cechy: • wysokie parametry elektryczne i niezawodne działanie aparatu zapewnione przez samoczyszczący układ nożowych styków oraz efektywne komory gaszeniowe, • niezawodny mechanizm napędowy gwarantujący załączanie i wyłączanie aparatu niezależnie od szybkości przełączania przez operatora, • bezpieczeństwo obsługi zapewnione przez osłony zacisków o stopniu ochrony IP20 dostarczane w standardzie, • wykonanie 3 i 4 biegunowe, z czwartym biegunem rozłączalnym lub nierozłączalnym, • szybkie mocowanie na szynie TS35, • możliwość mocowania w większości standardowych rozdzielni bez żadnych dodatkowych elementów (wysokość płyty przedniej 45 mm), • możliwość zablokowania napędu i zabezpieczenia pokrętła w pozycji wyłącz (0-OFF) za pomocą trzech kłódek, • bezpieczne zaciski przyłączeniowe, • przyłączanie przewodów nieobrobionych (bez końcówek kablowych) do 70 mm, • niezawodna identyfikacja stanu rozłącznika - pokrętło zawsze wskazuje aktualną pozycję styków, • specjalna konstrukcja pokrętła zewnętrznego uniemożliwiająca otwarcie drzwi rozdzielnicy w pozycji załącz (I-ON), • możliwość awaryjnego otwarcia drzwi rozdzielnicy (osłony) w stanie zamkniętym rozłącznika (wg instrukcji), • materiały użyte do produkcji nadają się do powtórnego przetworzenia i są przyjazne dla środowiska. Linki » Przełączniki źródła zasilania PRZK |  |  |  | przk, przełącznik, przełącznik zasilania, przełącznik sieć, agregat, przełącznik sieć-agregat, przełączniki, agregaty, sprzęgacz | PRZK |  | 2.5844 | 2.6394 | 0.105 | 0.135 | 0.173 | Paweł Sobczak | 512533311 | p.sobczak@spamel.com.pl
1392 | PRZK-4063OBP\/ | PRZEŁĄ.ŻRÓDŁA.ZASI.4 BIEG.63A W OBUDOWIE OBUDOWA OBP Z POKRĘTŁEM CZARNYM | szt | 1 | 871.1 | PLN | 23 |  |  |  | A | F |  | EDI | 5907723063518 |  |  | PRZK-4063OBP\/ | 8010 | [5 empty] | 1 | przk-ob.png | SPAMEL_PL_Przelacznik_zrodla_zasilania_PRZK_63_w_obudowie_OBA_OBP.pdf | Certyfikat_bezpieczenstwa_rsi_przk_63_pl.pdf |  | Certyfikat_zgodnosci_CE_RSI_PRZK_63.pdf |  | Zastosowanie Przełączniki źródła zasilania PRZK są zbudowane na bazie rozłączników RSI w związku z tym posiadają wszystkie cechy tych rozłączników. Przełączniki PRZK stanowią konstrukcyjne połączenie, jedną wspólną pokrywą, dwóch rozłączników typu RSI. Rozwiązanie to zapewnia doskonałą sztywność układu, a co za tym idzie, pewność działania i bezpieczeństwo użytkowania. Przełączniki PRZK wyposażone w specjalne zaprojektowany sprzęgacz stanowią kompleksowe rozwiązanie potrzeby przełączania rodzajów zasilania np. Typu Sieć - Agregat. Budowa Rodzina łączników izolacyjnych RSI spełnia wszystkie wymagania stawiane nowoczesnej aparaturze niskonapięciowej i jest zgodna z dyrektywami: 73/23/EWG i 93/68/EWG. Rodzina RSI posiada następujące cechy: • wysokie parametry elektryczne i niezawodne działanie aparatu zapewnione przez samoczyszczący układ nożowych styków oraz efektywne komory gaszeniowe, • niezawodny mechanizm napędowy gwarantujący załączanie i wyłączanie aparatu niezależnie od szybkości przełączania przez operatora, • bezpieczeństwo obsługi zapewnione przez osłony zacisków o stopniu ochrony IP20 dostarczane w standardzie, • wykonanie 3 i 4 biegunowe, z czwartym biegunem rozłączalnym lub nierozłączalnym, • szybkie mocowanie na szynie TS35, • możliwość mocowania w większości standardowych rozdzielni bez żadnych dodatkowych elementów (wysokość płyty przedniej 45 mm), • możliwość zablokowania napędu i zabezpieczenia pokrętła w pozycji wyłącz (0-OFF) za pomocą trzech kłódek, • bezpieczne zaciski przyłączeniowe, • przyłączanie przewodów nieobrobionych (bez końcówek kablowych) do 70 mm, • niezawodna identyfikacja stanu rozłącznika - pokrętło zawsze wskazuje aktualną pozycję styków, • specjalna konstrukcja pokrętła zewnętrznego uniemożliwiająca otwarcie drzwi rozdzielnicy w pozycji załącz (I-ON), • możliwość awaryjnego otwarcia drzwi rozdzielnicy (osłony) w stanie zamkniętym rozłącznika (wg instrukcji), • materiały użyte do produkcji nadają się do powtórnego przetworzenia i są przyjazne dla środowiska. Linki » Przełączniki źródła zasilania PRZK |  |  |  | przk, przełącznik, przełącznik zasilania, przełącznik sieć, agregat, przełącznik sieć-agregat, przełączniki, agregaty, sprzęgacz | PRZK |  | 2.5844 | 2.6394 | 0.105 | 0.135 | 0.173 | Paweł Sobczak | 512533311 | p.sobczak@spamel.com.pl
1393 | PRZK-4080\OBP | PRZEŁĄ.ŻRÓDŁA.ZASI.4 BIEGUNOWY 80A W OBUDOWIE Z POLIWĘGLANU | szt | 1 | 907.29 | PLN | 23 |  |  |  | A | F |  | EDI | 5907723033818 |  |  | PRZK-4080\OBP | 8011 | [5 empty] | 1 | przk-ob.png | SPAMEL_PL_Przelacznik_zrodla_zasilania_PRZK_80_w_obudowie_OBA_OBP.pdf | Certyfikat_bezpieczenstwa_rsi_przk_80_pl.pdf |  | Certyfikat_zgodnosci_CE_RSI_PRZK_80.pdf |  | Zastosowanie Przełączniki źródła zasilania PRZK są zbudowane na bazie rozłączników RSI w związku z tym posiadają wszystkie cechy tych rozłączników. Przełączniki PRZK stanowią konstrukcyjne połączenie, jedną wspólną pokrywą, dwóch rozłączników typu RSI. Rozwiązanie to zapewnia doskonałą sztywność układu, a co za tym idzie, pewność działania i bezpieczeństwo użytkowania. Przełączniki PRZK wyposażone w specjalne zaprojektowany sprzęgacz stanowią kompleksowe rozwiązanie potrzeby przełączania rodzajów zasilania np. Typu Sieć - Agregat. Budowa Rodzina łączników izolacyjnych RSI spełnia wszystkie wymagania stawiane nowoczesnej aparaturze niskonapięciowej i jest zgodna z dyrektywami: 73/23/EWG i 93/68/EWG. Rodzina RSI posiada następujące cechy: • wysokie parametry elektryczne i niezawodne działanie aparatu zapewnione przez samoczyszczący układ nożowych styków oraz efektywne komory gaszeniowe, • niezawodny mechanizm napędowy gwarantujący załączanie i wyłączanie aparatu niezależnie od szybkości przełączania przez operatora, • bezpieczeństwo obsługi zapewnione przez osłony zacisków o stopniu ochrony IP20 dostarczane w standardzie, • wykonanie 3 i 4 biegunowe, z czwartym biegunem rozłączalnym lub nierozłączalnym, • szybkie mocowanie na szynie TS35, • możliwość mocowania w większości standardowych rozdzielni bez żadnych dodatkowych elementów (wysokość płyty przedniej 45 mm), • możliwość zablokowania napędu i zabezpieczenia pokrętła w pozycji wyłącz (0-OFF) za pomocą trzech kłódek, • bezpieczne zaciski przyłączeniowe, • przyłączanie przewodów nieobrobionych (bez końcówek kablowych) do 70 mm, • niezawodna identyfikacja stanu rozłącznika - pokrętło zawsze wskazuje aktualną pozycję styków, • specjalna konstrukcja pokrętła zewnętrznego uniemożliwiająca otwarcie drzwi rozdzielnicy w pozycji załącz (I-ON), • możliwość awaryjnego otwarcia drzwi rozdzielnicy (osłony) w stanie zamkniętym rozłącznika (wg instrukcji), • materiały użyte do produkcji nadają się do powtórnego przetworzenia i są przyjazne dla środowiska. Linki » Przełączniki źródła zasilania PRZK |  |  |  | przk, przełącznik, przełącznik zasilania, przełącznik sieć, agregat, przełącznik sieć-agregat, przełączniki, agregaty, sprzęgacz | PRZK |  | 0.6881 | 0.7431 | 0.105 | 0.135 | 0.173 | Paweł Sobczak | 512533311 | p.sobczak@spamel.com.pl
1394 | PRZK-4080\W01 | PRZEŁĄ.ŻRÓDŁA.ZASI.4 BIEGUNOWY 80A DO POKRĘTŁA ZEWNĘTRZNEGO | szt | 1 | 340 | PLN | 23 |  |  |  | A | F |  | EDI | 5907723031524 |  |  | PRZK-4080\W01 | 8011 | [5 empty] | 1 | PRZK-W01.png | SPAMEL_PL_Przelacznik_zrodla_zasilania_PRZK_80.pdf | Certyfikat_bezpieczenstwa_rsi_przk_80_pl.pdf |  | Certyfikat_zgodnosci_CE_RSI_PRZK_80.pdf |  | Zastosowanie Przełączniki źródła zasilania PRZK są zbudowane na bazie rozłączników RSI w związku z tym posiadają wszystkie cechy tych rozłączników. Przełączniki PRZK stanowią konstrukcyjne połączenie, jedną wspólną pokrywą, dwóch rozłączników typu RSI. Rozwiązanie to zapewnia doskonałą sztywność układu, a co za tym idzie, pewność działania i bezpieczeństwo użytkowania. Przełączniki PRZK wyposażone w specjalne zaprojektowany sprzęgacz stanowią kompleksowe rozwiązanie potrzeby przełączania rodzajów zasilania np. Typu Sieć - Agregat. Budowa Rodzina łączników izolacyjnych RSI spełnia wszystkie wymagania stawiane nowoczesnej aparaturze niskonapięciowej i jest zgodna z dyrektywami: 73/23/EWG i 93/68/EWG. Rodzina RSI posiada następujące cechy: • wysokie parametry elektryczne i niezawodne działanie aparatu zapewnione przez samoczyszczący układ nożowych styków oraz efektywne komory gaszeniowe, • niezawodny mechanizm napędowy gwarantujący załączanie i wyłączanie aparatu niezależnie od szybkości przełączania przez operatora, • bezpieczeństwo obsługi zapewnione przez osłony zacisków o stopniu ochrony IP20 dostarczane w standardzie, • wykonanie 3 i 4 biegunowe, z czwartym biegunem rozłączalnym lub nierozłączalnym, • szybkie mocowanie na szynie TS35, • możliwość mocowania w większości standardowych rozdzielni bez żadnych dodatkowych elementów (wysokość płyty przedniej 45 mm), • możliwość zablokowania napędu i zabezpieczenia pokrętła w pozycji wyłącz (0-OFF) za pomocą trzech kłódek, • bezpieczne zaciski przyłączeniowe, • przyłączanie przewodów nieobrobionych (bez końcówek kablowych) do 70 mm, • niezawodna identyfikacja stanu rozłącznika - pokrętło zawsze wskazuje aktualną pozycję styków, • specjalna konstrukcja pokrętła zewnętrznego uniemożliwiająca otwarcie drzwi rozdzielnicy w pozycji załącz (I-ON), • możliwość awaryjnego otwarcia drzwi rozdzielnicy (osłony) w stanie zamkniętym rozłącznika (wg instrukcji), • materiały użyte do produkcji nadają się do powtórnego przetworzenia i są przyjazne dla środowiska. Linki » Przełączniki źródła zasilania PRZK |  |  |  | przk, przełącznik, przełącznik zasilania, przełącznik sieć, agregat, przełącznik sieć-agregat, przełączniki, agregaty, sprzęgacz | PRZK |  | 0.9844 | 1.0394 | 0.105 | 0.135 | 0.173 | Paweł Sobczak | 512533311 | p.sobczak@spamel.com.pl
1395 | PRZK-4080\W02 | PRZEŁĄ.ŻRÓDŁA.ZASI.4 BIEGUNOWY 80A Z POKRĘTŁEM NA ROZŁĄCZNIKU | szt | 1 | 341.99 | PLN | 23 |  |  |  | A | F |  | EDI | 5907723031180 |  |  | PRZK-4080\W02 | 8011 | [5 empty] | 1 | PRZK-W02.png | SPAMEL_PL_Przelacznik_zrodla_zasilania_PRZK_80.pdf | Certyfikat_bezpieczenstwa_rsi_przk_80_pl.pdf |  | Certyfikat_zgodnosci_CE_RSI_PRZK_80.pdf |  | Zastosowanie Przełączniki źródła zasilania PRZK są zbudowane na bazie rozłączników RSI w związku z tym posiadają wszystkie cechy tych rozłączników. Przełączniki PRZK stanowią konstrukcyjne połączenie, jedną wspólną pokrywą, dwóch rozłączników typu RSI. Rozwiązanie to zapewnia doskonałą sztywność układu, a co za tym idzie, pewność działania i bezpieczeństwo użytkowania. Przełączniki PRZK wyposażone w specjalne zaprojektowany sprzęgacz stanowią kompleksowe rozwiązanie potrzeby przełączania rodzajów zasilania np. Typu Sieć - Agregat. Budowa Rodzina łączników izolacyjnych RSI spełnia wszystkie wymagania stawiane nowoczesnej aparaturze niskonapięciowej i jest zgodna z dyrektywami: 73/23/EWG i 93/68/EWG. Rodzina RSI posiada następujące cechy: • wysokie parametry elektryczne i niezawodne działanie aparatu zapewnione przez samoczyszczący układ nożowych styków oraz efektywne komory gaszeniowe, • niezawodny mechanizm napędowy gwarantujący załączanie i wyłączanie aparatu niezależnie od szybkości przełączania przez operatora, • bezpieczeństwo obsługi zapewnione przez osłony zacisków o stopniu ochrony IP20 dostarczane w standardzie, • wykonanie 3 i 4 biegunowe, z czwartym biegunem rozłączalnym lub nierozłączalnym, • szybkie mocowanie na szynie TS35, • możliwość mocowania w większości standardowych rozdzielni bez żadnych dodatkowych elementów (wysokość płyty przedniej 45 mm), • możliwość zablokowania napędu i zabezpieczenia pokrętła w pozycji wyłącz (0-OFF) za pomocą trzech kłódek, • bezpieczne zaciski przyłączeniowe, • przyłączanie przewodów nieobrobionych (bez końcówek kablowych) do 70 mm, • niezawodna identyfikacja stanu rozłącznika - pokrętło zawsze wskazuje aktualną pozycję styków, • specjalna konstrukcja pokrętła zewnętrznego uniemożliwiająca otwarcie drzwi rozdzielnicy w pozycji załącz (I-ON), • możliwość awaryjnego otwarcia drzwi rozdzielnicy (osłony) w stanie zamkniętym rozłącznika (wg instrukcji), • materiały użyte do produkcji nadają się do powtórnego przetworzenia i są przyjazne dla środowiska. Linki » Przełączniki źródła zasilania PRZK |  |  |  | przk, przełącznik, przełącznik zasilania, przełącznik sieć, agregat, przełącznik sieć-agregat, przełączniki, agregaty, sprzęgacz | PRZK |  | 0.9871 | 1.0421 | 0.105 | 0.135 | 0.173 | Paweł Sobczak | 512533311 | p.sobczak@spamel.com.pl
1396 | PRZK-4080OBA\/ | PRZEŁĄ.ŻRÓDŁA.ZASI.4 BIEG.80A W OBUDOWIE OBUDOWA ABS Z POKRĘTŁEM CZARNYM | szt | 1 | 756.39 | PLN | 23 |  |  |  | A | F |  | EDI | 5907723058415 |  |  | PRZK-4080OBA\/ | 8011 | [5 empty] | 1 | przk-ob.png | SPAMEL_PL_Przelacznik_zrodla_zasilania_PRZK_80_w_obudowie_OBA_OBP.pdf | Certyfikat_bezpieczenstwa_rsi_przk_80_pl.pdf |  | Certyfikat_zgodnosci_CE_RSI_PRZK_80.pdf |  | Zastosowanie Przełączniki źródła zasilania PRZK są zbudowane na bazie rozłączników RSI w związku z tym posiadają wszystkie cechy tych rozłączników. Przełączniki PRZK stanowią konstrukcyjne połączenie, jedną wspólną pokrywą, dwóch rozłączników typu RSI. Rozwiązanie to zapewnia doskonałą sztywność układu, a co za tym idzie, pewność działania i bezpieczeństwo użytkowania. Przełączniki PRZK wyposażone w specjalne zaprojektowany sprzęgacz stanowią kompleksowe rozwiązanie potrzeby przełączania rodzajów zasilania np. Typu Sieć - Agregat. Budowa Rodzina łączników izolacyjnych RSI spełnia wszystkie wymagania stawiane nowoczesnej aparaturze niskonapięciowej i jest zgodna z dyrektywami: 73/23/EWG i 93/68/EWG. Rodzina RSI posiada następujące cechy: • wysokie parametry elektryczne i niezawodne działanie aparatu zapewnione przez samoczyszczący układ nożowych styków oraz efektywne komory gaszeniowe, • niezawodny mechanizm napędowy gwarantujący załączanie i wyłączanie aparatu niezależnie od szybkości przełączania przez operatora, • bezpieczeństwo obsługi zapewnione przez osłony zacisków o stopniu ochrony IP20 dostarczane w standardzie, • wykonanie 3 i 4 biegunowe, z czwartym biegunem rozłączalnym lub nierozłączalnym, • szybkie mocowanie na szynie TS35, • możliwość mocowania w większości standardowych rozdzielni bez żadnych dodatkowych elementów (wysokość płyty przedniej 45 mm), • możliwość zablokowania napędu i zabezpieczenia pokrętła w pozycji wyłącz (0-OFF) za pomocą trzech kłódek, • bezpieczne zaciski przyłączeniowe, • przyłączanie przewodów nieobrobionych (bez końcówek kablowych) do 70 mm, • niezawodna identyfikacja stanu rozłącznika - pokrętło zawsze wskazuje aktualną pozycję styków, • specjalna konstrukcja pokrętła zewnętrznego uniemożliwiająca otwarcie drzwi rozdzielnicy w pozycji załącz (I-ON), • możliwość awaryjnego otwarcia drzwi rozdzielnicy (osłony) w stanie zamkniętym rozłącznika (wg instrukcji), • materiały użyte do produkcji nadają się do powtórnego przetworzenia i są przyjazne dla środowiska. Linki » Przełączniki źródła zasilania PRZK |  |  |  | przk, przełącznik, przełącznik zasilania, przełącznik sieć, agregat, przełącznik sieć-agregat, przełączniki, agregaty, sprzęgacz | PRZK |  | 2.5844 | 2.6394 | 0.105 | 0.135 | 0.173 | Paweł Sobczak | 512533311 | p.sobczak@spamel.com.pl
1397 | PRZK-4080OBP\/ | PRZEŁĄ.ŻRÓDŁA.ZASI.4 BIEG.80A W OBUDOWIE OBUDOWA OBP Z POKRĘTŁEM CZARNYM | szt | 1 | 907.29 | PLN | 23 |  |  |  | A | F |  | EDI | 5907723063525 |  |  | PRZK-4080OBP\/ | 8011 | [5 empty] | 1 | przk-ob.png | SPAMEL_PL_Przelacznik_zrodla_zasilania_PRZK_80_w_obudowie_OBA_OBP.pdf | Certyfikat_bezpieczenstwa_rsi_przk_80_pl.pdf |  | Certyfikat_zgodnosci_CE_RSI_PRZK_80.pdf |  | Zastosowanie Przełączniki źródła zasilania PRZK są zbudowane na bazie rozłączników RSI w związku z tym posiadają wszystkie cechy tych rozłączników. Przełączniki PRZK stanowią konstrukcyjne połączenie, jedną wspólną pokrywą, dwóch rozłączników typu RSI. Rozwiązanie to zapewnia doskonałą sztywność układu, a co za tym idzie, pewność działania i bezpieczeństwo użytkowania. Przełączniki PRZK wyposażone w specjalne zaprojektowany sprzęgacz stanowią kompleksowe rozwiązanie potrzeby przełączania rodzajów zasilania np. Typu Sieć - Agregat. Budowa Rodzina łączników izolacyjnych RSI spełnia wszystkie wymagania stawiane nowoczesnej aparaturze niskonapięciowej i jest zgodna z dyrektywami: 73/23/EWG i 93/68/EWG. Rodzina RSI posiada następujące cechy: • wysokie parametry elektryczne i niezawodne działanie aparatu zapewnione przez samoczyszczący układ nożowych styków oraz efektywne komory gaszeniowe, • niezawodny mechanizm napędowy gwarantujący załączanie i wyłączanie aparatu niezależnie od szybkości przełączania przez operatora, • bezpieczeństwo obsługi zapewnione przez osłony zacisków o stopniu ochrony IP20 dostarczane w standardzie, • wykonanie 3 i 4 biegunowe, z czwartym biegunem rozłączalnym lub nierozłączalnym, • szybkie mocowanie na szynie TS35, • możliwość mocowania w większości standardowych rozdzielni bez żadnych dodatkowych elementów (wysokość płyty przedniej 45 mm), • możliwość zablokowania napędu i zabezpieczenia pokrętła w pozycji wyłącz (0-OFF) za pomocą trzech kłódek, • bezpieczne zaciski przyłączeniowe, • przyłączanie przewodów nieobrobionych (bez końcówek kablowych) do 70 mm, • niezawodna identyfikacja stanu rozłącznika - pokrętło zawsze wskazuje aktualną pozycję styków, • specjalna konstrukcja pokrętła zewnętrznego uniemożliwiająca otwarcie drzwi rozdzielnicy w pozycji załącz (I-ON), • możliwość awaryjnego otwarcia drzwi rozdzielnicy (osłony) w stanie zamkniętym rozłącznika (wg instrukcji), • materiały użyte do produkcji nadają się do powtórnego przetworzenia i są przyjazne dla środowiska. Linki » Przełączniki źródła zasilania PRZK |  |  |  | przk, przełącznik, przełącznik zasilania, przełącznik sieć, agregat, przełącznik sieć-agregat, przełączniki, agregaty, sprzęgacz | PRZK |  | 2.8821 | 2.9371 | 0.105 | 0.135 | 0.173 | Paweł Sobczak | 512533311 | p.sobczak@spamel.com.pl
1398 | PRZK-4125\OBA | PRZEŁĄ.ŻRÓDŁA.ZASI.4 BIEGUNOWY 125A W OBUDOWIE Z ABS | szt | 1 | 1028.02 | PLN | 23 |  |  |  | A | F |  | EDI | 5907723012776 |  |  | PRZK-4125\OBA | 8012 | [5 empty] | 1 | przk-ob.png | SPAMEL_PL_Przelacznik_zrodla_zasilania_PRZK_125_w_obudowie_OBA_OBP.pdf | Certyfikat_bezpieczenstwa_rsi_przk_125_pl.pdf |  | Certyfikat_Zgodnosci_CE_RSI_PRZK_125_pl.pdf |  | Zastosowanie Przełączniki źródła zasilania PRZK są zbudowane na bazie rozłączników RSI w związku z tym posiadają wszystkie cechy tych rozłączników. Przełączniki PRZK stanowią konstrukcyjne połączenie, jedną wspólną pokrywą, dwóch rozłączników typu RSI. Rozwiązanie to zapewnia doskonałą sztywność układu, a co za tym idzie, pewność działania i bezpieczeństwo użytkowania. Przełączniki PRZK wyposażone w specjalne zaprojektowany sprzęgacz stanowią kompleksowe rozwiązanie potrzeby przełączania rodzajów zasilania np. Typu Sieć - Agregat. Budowa Rodzina łączników izolacyjnych RSI spełnia wszystkie wymagania stawiane nowoczesnej aparaturze niskonapięciowej i jest zgodna z dyrektywami: 73/23/EWG i 93/68/EWG. Rodzina RSI posiada następujące cechy: • wysokie parametry elektryczne i niezawodne działanie aparatu zapewnione przez samoczyszczący układ nożowych styków oraz efektywne komory gaszeniowe, • niezawodny mechanizm napędowy gwarantujący załączanie i wyłączanie aparatu niezależnie od szybkości przełączania przez operatora, • bezpieczeństwo obsługi zapewnione przez osłony zacisków o stopniu ochrony IP20 dostarczane w standardzie, • wykonanie 3 i 4 biegunowe, z czwartym biegunem rozłączalnym lub nierozłączalnym, • szybkie mocowanie na szynie TS35, • możliwość mocowania w większości standardowych rozdzielni bez żadnych dodatkowych elementów (wysokość płyty przedniej 45 mm), • możliwość zablokowania napędu i zabezpieczenia pokrętła w pozycji wyłącz (0-OFF) za pomocą trzech kłódek, • bezpieczne zaciski przyłączeniowe, • przyłączanie przewodów nieobrobionych (bez końcówek kablowych) do 70 mm, • niezawodna identyfikacja stanu rozłącznika - pokrętło zawsze wskazuje aktualną pozycję styków, • specjalna konstrukcja pokrętła zewnętrznego uniemożliwiająca otwarcie drzwi rozdzielnicy w pozycji załącz (I-ON), • możliwość awaryjnego otwarcia drzwi rozdzielnicy (osłony) w stanie zamkniętym rozłącznika (wg instrukcji), • materiały użyte do produkcji nadają się do powtórnego przetworzenia i są przyjazne dla środowiska. Linki » Przełączniki źródła zasilania PRZK |  |  |  | przk, przełącznik, przełącznik zasilania, przełącznik sieć, agregat, przełącznik sieć-agregat, przełączniki, agregaty, sprzęgacz | PRZK |  | 3.4935 | 3.5785 | 0.15 | 0.213 | 0.15 | Paweł Sobczak | 512533311 | p.sobczak@spamel.com.pl
1399 | PRZK-4125\OBP | PRZEŁĄ.ŻRÓDŁA.ZASI.4 BIEGUNOWY 125A W OBUDOWIE Z POLIWĘGLANU | szt | 1 | 1178.89 | PLN | 23 |  |  |  | A | F |  | EDI | 5907723012783 |  |  | PRZK-4125\OBP | 8012 | [5 empty] | 1 | przk-ob.png | SPAMEL_PL_Przelacznik_zrodla_zasilania_PRZK_125_w_obudowie_OBA_OBP.pdf | Certyfikat_bezpieczenstwa_rsi_przk_125_pl.pdf |  | Certyfikat_Zgodnosci_CE_RSI_PRZK_125_pl.pdf |  | Zastosowanie Przełączniki źródła zasilania PRZK są zbudowane na bazie rozłączników RSI w związku z tym posiadają wszystkie cechy tych rozłączników. Przełączniki PRZK stanowią konstrukcyjne połączenie, jedną wspólną pokrywą, dwóch rozłączników typu RSI. Rozwiązanie to zapewnia doskonałą sztywność układu, a co za tym idzie, pewność działania i bezpieczeństwo użytkowania. Przełączniki PRZK wyposażone w specjalne zaprojektowany sprzęgacz stanowią kompleksowe rozwiązanie potrzeby przełączania rodzajów zasilania np. Typu Sieć - Agregat. Budowa Rodzina łączników izolacyjnych RSI spełnia wszystkie wymagania stawiane nowoczesnej aparaturze niskonapięciowej i jest zgodna z dyrektywami: 73/23/EWG i 93/68/EWG. Rodzina RSI posiada następujące cechy: • wysokie parametry elektryczne i niezawodne działanie aparatu zapewnione przez samoczyszczący układ nożowych styków oraz efektywne komory gaszeniowe, • niezawodny mechanizm napędowy gwarantujący załączanie i wyłączanie aparatu niezależnie od szybkości przełączania przez operatora, • bezpieczeństwo obsługi zapewnione przez osłony zacisków o stopniu ochrony IP20 dostarczane w standardzie, • wykonanie 3 i 4 biegunowe, z czwartym biegunem rozłączalnym lub nierozłączalnym, • szybkie mocowanie na szynie TS35, • możliwość mocowania w większości standardowych rozdzielni bez żadnych dodatkowych elementów (wysokość płyty przedniej 45 mm), • możliwość zablokowania napędu i zabezpieczenia pokrętła w pozycji wyłącz (0-OFF) za pomocą trzech kłódek, • bezpieczne zaciski przyłączeniowe, • przyłączanie przewodów nieobrobionych (bez końcówek kablowych) do 70 mm, • niezawodna identyfikacja stanu rozłącznika - pokrętło zawsze wskazuje aktualną pozycję styków, • specjalna konstrukcja pokrętła zewnętrznego uniemożliwiająca otwarcie drzwi rozdzielnicy w pozycji załącz (I-ON), • możliwość awaryjnego otwarcia drzwi rozdzielnicy (osłony) w stanie zamkniętym rozłącznika (wg instrukcji), • materiały użyte do produkcji nadają się do powtórnego przetworzenia i są przyjazne dla środowiska. Linki » Przełączniki źródła zasilania PRZK |  |  |  | przk, przełącznik, przełącznik zasilania, przełącznik sieć, agregat, przełącznik sieć-agregat, przełączniki, agregaty, sprzęgacz | PRZK |  | 3.4935 | 3.5785 | 0.15 | 0.213 | 0.15 | Paweł Sobczak | 512533311 | p.sobczak@spamel.com.pl
1400 | PRZK-4125\W01 | PRZEŁĄ.ŻRÓDŁA.ZASI.4 BIEGUNOWY 125A DO POKRĘTŁA ZEWNĘTRZNEGO | szt | 1 | 611.57 | PLN | 23 |  |  |  | A | F |  | EDI | 5907723010123 |  |  | PRZK-4125\W01 | 8012 | [5 empty] | 1 | przk-125-160-w01.png | SPAMEL_PL_Przelacznik_zrodla_zasilania_PRZK_125.pdf | Certyfikat_bezpieczenstwa_rsi_przk_125_pl.pdf |  | Certyfikat_Zgodnosci_CE_RSI_PRZK_125_pl.pdf |  | Zastosowanie Przełączniki źródła zasilania PRZK są zbudowane na bazie rozłączników RSI w związku z tym posiadają wszystkie cechy tych rozłączników. Przełączniki PRZK stanowią konstrukcyjne połączenie, jedną wspólną pokrywą, dwóch rozłączników typu RSI. Rozwiązanie to zapewnia doskonałą sztywność układu, a co za tym idzie, pewność działania i bezpieczeństwo użytkowania. Przełączniki PRZK wyposażone w specjalne zaprojektowany sprzęgacz stanowią kompleksowe rozwiązanie potrzeby przełączania rodzajów zasilania np. Typu Sieć - Agregat. Budowa Rodzina łączników izolacyjnych RSI spełnia wszystkie wymagania stawiane nowoczesnej aparaturze niskonapięciowej i jest zgodna z dyrektywami: 73/23/EWG i 93/68/EWG. Rodzina RSI posiada następujące cechy: • wysokie parametry elektryczne i niezawodne działanie aparatu zapewnione przez samoczyszczący układ nożowych styków oraz efektywne komory gaszeniowe, • niezawodny mechanizm napędowy gwarantujący załączanie i wyłączanie aparatu niezależnie od szybkości przełączania przez operatora, • bezpieczeństwo obsługi zapewnione przez osłony zacisków o stopniu ochrony IP20 dostarczane w standardzie, • wykonanie 3 i 4 biegunowe, z czwartym biegunem rozłączalnym lub nierozłączalnym, • szybkie mocowanie na szynie TS35, • możliwość mocowania w większości standardowych rozdzielni bez żadnych dodatkowych elementów (wysokość płyty przedniej 45 mm), • możliwość zablokowania napędu i zabezpieczenia pokrętła w pozycji wyłącz (0-OFF) za pomocą trzech kłódek, • bezpieczne zaciski przyłączeniowe, • przyłączanie przewodów nieobrobionych (bez końcówek kablowych) do 70 mm, • niezawodna identyfikacja stanu rozłącznika - pokrętło zawsze wskazuje aktualną pozycję styków, • specjalna konstrukcja pokrętła zewnętrznego uniemożliwiająca otwarcie drzwi rozdzielnicy w pozycji załącz (I-ON), • możliwość awaryjnego otwarcia drzwi rozdzielnicy (osłony) w stanie zamkniętym rozłącznika (wg instrukcji), • materiały użyte do produkcji nadają się do powtórnego przetworzenia i są przyjazne dla środowiska. Linki » Przełączniki źródła zasilania PRZK |  |  |  | przk, przełącznik, przełącznik zasilania, przełącznik sieć, agregat, przełącznik sieć-agregat, przełączniki, agregaty, sprzęgacz | PRZK |  | 2.046 | 2.131 | 0.15 | 0.213 | 0.15 | Paweł Sobczak | 512533311 | p.sobczak@spamel.com.pl
1401 | PRZK-4125\W02 | PRZEŁĄ.ŻRÓDŁA.ZASI.4 BIEGUNOWY 125A Z POKRĘTŁEM NA ROZŁĄCZNIKU | szt | 1 | 631.7 | PLN | 23 |  |  |  | A | F |  | EDI | 5907723010130 |  |  | PRZK-4125\W02 | 8012 | [5 empty] | 1 | PRZK-4160-W02.png | SPAMEL_PL_Przelacznik_zrodla_zasilania_PRZK_125.pdf | Certyfikat_bezpieczenstwa_rsi_przk_125_pl.pdf |  | Certyfikat_Zgodnosci_CE_RSI_PRZK_125_pl.pdf |  | Zastosowanie Przełączniki źródła zasilania PRZK są zbudowane na bazie rozłączników RSI w związku z tym posiadają wszystkie cechy tych rozłączników. Przełączniki PRZK stanowią konstrukcyjne połączenie, jedną wspólną pokrywą, dwóch rozłączników typu RSI. Rozwiązanie to zapewnia doskonałą sztywność układu, a co za tym idzie, pewność działania i bezpieczeństwo użytkowania. Przełączniki PRZK wyposażone w specjalne zaprojektowany sprzęgacz stanowią kompleksowe rozwiązanie potrzeby przełączania rodzajów zasilania np. Typu Sieć - Agregat. Budowa Rodzina łączników izolacyjnych RSI spełnia wszystkie wymagania stawiane nowoczesnej aparaturze niskonapięciowej i jest zgodna z dyrektywami: 73/23/EWG i 93/68/EWG. Rodzina RSI posiada następujące cechy: • wysokie parametry elektryczne i niezawodne działanie aparatu zapewnione przez samoczyszczący układ nożowych styków oraz efektywne komory gaszeniowe, • niezawodny mechanizm napędowy gwarantujący załączanie i wyłączanie aparatu niezależnie od szybkości przełączania przez operatora, • bezpieczeństwo obsługi zapewnione przez osłony zacisków o stopniu ochrony IP20 dostarczane w standardzie, • wykonanie 3 i 4 biegunowe, z czwartym biegunem rozłączalnym lub nierozłączalnym, • szybkie mocowanie na szynie TS35, • możliwość mocowania w większości standardowych rozdzielni bez żadnych dodatkowych elementów (wysokość płyty przedniej 45 mm), • możliwość zablokowania napędu i zabezpieczenia pokrętła w pozycji wyłącz (0-OFF) za pomocą trzech kłódek, • bezpieczne zaciski przyłączeniowe, • przyłączanie przewodów nieobrobionych (bez końcówek kablowych) do 70 mm, • niezawodna identyfikacja stanu rozłącznika - pokrętło zawsze wskazuje aktualną pozycję styków, • specjalna konstrukcja pokrętła zewnętrznego uniemożliwiająca otwarcie drzwi rozdzielnicy w pozycji załącz (I-ON), • możliwość awaryjnego otwarcia drzwi rozdzielnicy (osłony) w stanie zamkniętym rozłącznika (wg instrukcji), • materiały użyte do produkcji nadają się do powtórnego przetworzenia i są przyjazne dla środowiska. Linki » Przełączniki źródła zasilania PRZK |  |  |  | przk, przełącznik, przełącznik zasilania, przełącznik sieć, agregat, przełącznik sieć-agregat, przełączniki, agregaty, sprzęgacz | PRZK |  | 2.0645 | 2.1495 | 0.15 | 0.213 | 0.15 | Paweł Sobczak | 512533311 | p.sobczak@spamel.com.pl
1402 | PRZK-4125N\OBA | PRZEŁĄ.ŻRÓDŁA.ZASI.3 BIEGUN+N(ROZŁĄCZANY W OBUDOWIE Z ABS | szt | 1 | 1060.2 | PLN | 23 |  |  |  | A | F |  | EDI | 5907723012790 |  |  | PRZK-4125N\OBA | 8012 | [5 empty] | 1 | przk-ob.png | SPAMEL_PL_Przelacznik_zrodla_zasilania_PRZK_125_w_obudowie_OBA_OBP.pdf | Certyfikat_bezpieczenstwa_rsi_przk_125_pl.pdf |  | Certyfikat_Zgodnosci_CE_RSI_PRZK_125_pl.pdf |  | Zastosowanie Przełączniki źródła zasilania PRZK są zbudowane na bazie rozłączników RSI w związku z tym posiadają wszystkie cechy tych rozłączników. Przełączniki PRZK stanowią konstrukcyjne połączenie, jedną wspólną pokrywą, dwóch rozłączników typu RSI. Rozwiązanie to zapewnia doskonałą sztywność układu, a co za tym idzie, pewność działania i bezpieczeństwo użytkowania. Przełączniki PRZK wyposażone w specjalne zaprojektowany sprzęgacz stanowią kompleksowe rozwiązanie potrzeby przełączania rodzajów zasilania np. Typu Sieć - Agregat. Budowa Rodzina łączników izolacyjnych RSI spełnia wszystkie wymagania stawiane nowoczesnej aparaturze niskonapięciowej i jest zgodna z dyrektywami: 73/23/EWG i 93/68/EWG. Rodzina RSI posiada następujące cechy: • wysokie parametry elektryczne i niezawodne działanie aparatu zapewnione przez samoczyszczący układ nożowych styków oraz efektywne komory gaszeniowe, • niezawodny mechanizm napędowy gwarantujący załączanie i wyłączanie aparatu niezależnie od szybkości przełączania przez operatora, • bezpieczeństwo obsługi zapewnione przez osłony zacisków o stopniu ochrony IP20 dostarczane w standardzie, • wykonanie 3 i 4 biegunowe, z czwartym biegunem rozłączalnym lub nierozłączalnym, • szybkie mocowanie na szynie TS35, • możliwość mocowania w większości standardowych rozdzielni bez żadnych dodatkowych elementów (wysokość płyty przedniej 45 mm), • możliwość zablokowania napędu i zabezpieczenia pokrętła w pozycji wyłącz (0-OFF) za pomocą trzech kłódek, • bezpieczne zaciski przyłączeniowe, • przyłączanie przewodów nieobrobionych (bez końcówek kablowych) do 70 mm, • niezawodna identyfikacja stanu rozłącznika - pokrętło zawsze wskazuje aktualną pozycję styków, • specjalna konstrukcja pokrętła zewnętrznego uniemożliwiająca otwarcie drzwi rozdzielnicy w pozycji załącz (I-ON), • możliwość awaryjnego otwarcia drzwi rozdzielnicy (osłony) w stanie zamkniętym rozłącznika (wg instrukcji), • materiały użyte do produkcji nadają się do powtórnego przetworzenia i są przyjazne dla środowiska. Linki » Przełączniki źródła zasilania PRZK |  |  |  | przk, przełącznik, przełącznik zasilania, przełącznik sieć, agregat, przełącznik sieć-agregat, przełączniki, agregaty, sprzęgacz | PRZK |  | 3.4935 | 3.5785 | 0.15 | 0.213 | 0.15 | Paweł Sobczak | 512533311 | p.sobczak@spamel.com.pl
1403 | PRZK-4125N\OBP | PRZEŁĄ.ŻRÓDŁA.ZASI.3 BIEGUN+N(ROZŁĄCZANY W OBUDOWIE Z POLIWĘGLANU | szt | 1 | 1211.07 | PLN | 23 |  |  |  | A | F |  | EDI | 5907723012806 |  |  | PRZK-4125N\OBP | 8012 | [5 empty] | 1 | przk-ob.png | SPAMEL_PL_Przelacznik_zrodla_zasilania_PRZK_125_w_obudowie_OBA_OBP.pdf | Certyfikat_bezpieczenstwa_rsi_przk_125_pl.pdf |  | Certyfikat_Zgodnosci_CE_RSI_PRZK_125_pl.pdf |  | Zastosowanie Przełączniki źródła zasilania PRZK są zbudowane na bazie rozłączników RSI w związku z tym posiadają wszystkie cechy tych rozłączników. Przełączniki PRZK stanowią konstrukcyjne połączenie, jedną wspólną pokrywą, dwóch rozłączników typu RSI. Rozwiązanie to zapewnia doskonałą sztywność układu, a co za tym idzie, pewność działania i bezpieczeństwo użytkowania. Przełączniki PRZK wyposażone w specjalne zaprojektowany sprzęgacz stanowią kompleksowe rozwiązanie potrzeby przełączania rodzajów zasilania np. Typu Sieć - Agregat. Budowa Rodzina łączników izolacyjnych RSI spełnia wszystkie wymagania stawiane nowoczesnej aparaturze niskonapięciowej i jest zgodna z dyrektywami: 73/23/EWG i 93/68/EWG. Rodzina RSI posiada następujące cechy: • wysokie parametry elektryczne i niezawodne działanie aparatu zapewnione przez samoczyszczący układ nożowych styków oraz efektywne komory gaszeniowe, • niezawodny mechanizm napędowy gwarantujący załączanie i wyłączanie aparatu niezależnie od szybkości przełączania przez operatora, • bezpieczeństwo obsługi zapewnione przez osłony zacisków o stopniu ochrony IP20 dostarczane w standardzie, • wykonanie 3 i 4 biegunowe, z czwartym biegunem rozłączalnym lub nierozłączalnym, • szybkie mocowanie na szynie TS35, • możliwość mocowania w większości standardowych rozdzielni bez żadnych dodatkowych elementów (wysokość płyty przedniej 45 mm), • możliwość zablokowania napędu i zabezpieczenia pokrętła w pozycji wyłącz (0-OFF) za pomocą trzech kłódek, • bezpieczne zaciski przyłączeniowe, • przyłączanie przewodów nieobrobionych (bez końcówek kablowych) do 70 mm, • niezawodna identyfikacja stanu rozłącznika - pokrętło zawsze wskazuje aktualną pozycję styków, • specjalna konstrukcja pokrętła zewnętrznego uniemożliwiająca otwarcie drzwi rozdzielnicy w pozycji załącz (I-ON), • możliwość awaryjnego otwarcia drzwi rozdzielnicy (osłony) w stanie zamkniętym rozłącznika (wg instrukcji), • materiały użyte do produkcji nadają się do powtórnego przetworzenia i są przyjazne dla środowiska. Linki » Przełączniki źródła zasilania PRZK |  |  |  | przk, przełącznik, przełącznik zasilania, przełącznik sieć, agregat, przełącznik sieć-agregat, przełączniki, agregaty, sprzęgacz | PRZK |  | 3.4935 | 3.5785 | 0.15 | 0.213 | 0.15 | Paweł Sobczak | 512533311 | p.sobczak@spamel.com.pl
1404 | PRZK-4125N\W01 | PRZEŁĄ.ŻRÓDŁA.ZASI.3 BIEGUN+N(ROZŁĄCZANY DO POKRĘTŁA ZEWNĘTRZNEGO | szt | 1 | 643.77 | PLN | 23 |  |  |  | A | F |  | EDI | 5907723010147 |  |  | PRZK-4125N\W01 | 8012 | [5 empty] | 1 | przk-125-160-w01.png | SPAMEL_PL_Przelacznik_zrodla_zasilania_PRZK_125.pdf | Certyfikat_bezpieczenstwa_rsi_przk_125_pl.pdf |  | Certyfikat_Zgodnosci_CE_RSI_PRZK_125_pl.pdf |  | Zastosowanie Przełączniki źródła zasilania PRZK są zbudowane na bazie rozłączników RSI w związku z tym posiadają wszystkie cechy tych rozłączników. Przełączniki PRZK stanowią konstrukcyjne połączenie, jedną wspólną pokrywą, dwóch rozłączników typu RSI. Rozwiązanie to zapewnia doskonałą sztywność układu, a co za tym idzie, pewność działania i bezpieczeństwo użytkowania. Przełączniki PRZK wyposażone w specjalne zaprojektowany sprzęgacz stanowią kompleksowe rozwiązanie potrzeby przełączania rodzajów zasilania np. Typu Sieć - Agregat. Budowa Rodzina łączników izolacyjnych RSI spełnia wszystkie wymagania stawiane nowoczesnej aparaturze niskonapięciowej i jest zgodna z dyrektywami: 73/23/EWG i 93/68/EWG. Rodzina RSI posiada następujące cechy: • wysokie parametry elektryczne i niezawodne działanie aparatu zapewnione przez samoczyszczący układ nożowych styków oraz efektywne komory gaszeniowe, • niezawodny mechanizm napędowy gwarantujący załączanie i wyłączanie aparatu niezależnie od szybkości przełączania przez operatora, • bezpieczeństwo obsługi zapewnione przez osłony zacisków o stopniu ochrony IP20 dostarczane w standardzie, • wykonanie 3 i 4 biegunowe, z czwartym biegunem rozłączalnym lub nierozłączalnym, • szybkie mocowanie na szynie TS35, • możliwość mocowania w większości standardowych rozdzielni bez żadnych dodatkowych elementów (wysokość płyty przedniej 45 mm), • możliwość zablokowania napędu i zabezpieczenia pokrętła w pozycji wyłącz (0-OFF) za pomocą trzech kłódek, • bezpieczne zaciski przyłączeniowe, • przyłączanie przewodów nieobrobionych (bez końcówek kablowych) do 70 mm, • niezawodna identyfikacja stanu rozłącznika - pokrętło zawsze wskazuje aktualną pozycję styków, • specjalna konstrukcja pokrętła zewnętrznego uniemożliwiająca otwarcie drzwi rozdzielnicy w pozycji załącz (I-ON), • możliwość awaryjnego otwarcia drzwi rozdzielnicy (osłony) w stanie zamkniętym rozłącznika (wg instrukcji), • materiały użyte do produkcji nadają się do powtórnego przetworzenia i są przyjazne dla środowiska. Linki » Przełączniki źródła zasilania PRZK |  |  |  | przk, przełącznik, przełącznik zasilania, przełącznik sieć, agregat, przełącznik sieć-agregat, przełączniki, agregaty, sprzęgacz | PRZK |  | 2.046 | 2.131 | 0.15 | 0.213 | 0.15 | Paweł Sobczak | 512533311 | p.sobczak@spamel.com.pl
1405 | PRZK-4125N\W02 | PRZEŁĄ.ŻRÓDŁA.ZASI.3 BIEGUN+N(ROZŁĄCZANY Z POKRĘTŁEM NA ROZŁĄCZNIKU | szt | 1 | 663.9 | PLN | 23 |  |  |  | A | F |  | EDI | 5907723010154 |  |  | PRZK-4125N\W02 | 8012 | [5 empty] | 1 | PRZK-4160-W02.png | SPAMEL_PL_Przelacznik_zrodla_zasilania_PRZK_125.pdf | Certyfikat_bezpieczenstwa_rsi_przk_125_pl.pdf |  | Certyfikat_Zgodnosci_CE_RSI_PRZK_125_pl.pdf |  | Zastosowanie Przełączniki źródła zasilania PRZK są zbudowane na bazie rozłączników RSI w związku z tym posiadają wszystkie cechy tych rozłączników. Przełączniki PRZK stanowią konstrukcyjne połączenie, jedną wspólną pokrywą, dwóch rozłączników typu RSI. Rozwiązanie to zapewnia doskonałą sztywność układu, a co za tym idzie, pewność działania i bezpieczeństwo użytkowania. Przełączniki PRZK wyposażone w specjalne zaprojektowany sprzęgacz stanowią kompleksowe rozwiązanie potrzeby przełączania rodzajów zasilania np. Typu Sieć - Agregat. Budowa Rodzina łączników izolacyjnych RSI spełnia wszystkie wymagania stawiane nowoczesnej aparaturze niskonapięciowej i jest zgodna z dyrektywami: 73/23/EWG i 93/68/EWG. Rodzina RSI posiada następujące cechy: • wysokie parametry elektryczne i niezawodne działanie aparatu zapewnione przez samoczyszczący układ nożowych styków oraz efektywne komory gaszeniowe, • niezawodny mechanizm napędowy gwarantujący załączanie i wyłączanie aparatu niezależnie od szybkości przełączania przez operatora, • bezpieczeństwo obsługi zapewnione przez osłony zacisków o stopniu ochrony IP20 dostarczane w standardzie, • wykonanie 3 i 4 biegunowe, z czwartym biegunem rozłączalnym lub nierozłączalnym, • szybkie mocowanie na szynie TS35, • możliwość mocowania w większości standardowych rozdzielni bez żadnych dodatkowych elementów (wysokość płyty przedniej 45 mm), • możliwość zablokowania napędu i zabezpieczenia pokrętła w pozycji wyłącz (0-OFF) za pomocą trzech kłódek, • bezpieczne zaciski przyłączeniowe, • przyłączanie przewodów nieobrobionych (bez końcówek kablowych) do 70 mm, • niezawodna identyfikacja stanu rozłącznika - pokrętło zawsze wskazuje aktualną pozycję styków, • specjalna konstrukcja pokrętła zewnętrznego uniemożliwiająca otwarcie drzwi rozdzielnicy w pozycji załącz (I-ON), • możliwość awaryjnego otwarcia drzwi rozdzielnicy (osłony) w stanie zamkniętym rozłącznika (wg instrukcji), • materiały użyte do produkcji nadają się do powtórnego przetworzenia i są przyjazne dla środowiska. Linki » Przełączniki źródła zasilania PRZK |  |  |  | przk, przełącznik, przełącznik zasilania, przełącznik sieć, agregat, przełącznik sieć-agregat, przełączniki, agregaty, sprzęgacz | PRZK |  | 2.0645 | 2.1495 | 0.15 | 0.213 | 0.15 | Paweł Sobczak | 512533311 | p.sobczak@spamel.com.pl
1406 | PRZK-4160\OBA | PRZEŁĄ.ŻRÓDŁA.ZASI.4 BIEGUNOWY 160A W OBUDOWIE Z ABS | szt | 1 | 1148.71 | PLN | 23 |  |  |  | A | F |  | EDI | 5907723012813 |  |  | PRZK-4160\OBA | 8013 | [5 empty] | 1 | przk-ob.png | SPAMEL_PL_Przelacznik_zrodla_zasilania_PRZK_160_w_obudowie_OBA_OBP.pdf | Certyfikat_bezpieczenstwa_rsi_przk_160_pl.pdf |  | Certyfikat_Zgodnosci_CE_RSI_PRZK_160_pl.pdf |  | Zastosowanie Przełączniki źródła zasilania PRZK są zbudowane na bazie rozłączników RSI w związku z tym posiadają wszystkie cechy tych rozłączników. Przełączniki PRZK stanowią konstrukcyjne połączenie, jedną wspólną pokrywą, dwóch rozłączników typu RSI. Rozwiązanie to zapewnia doskonałą sztywność układu, a co za tym idzie, pewność działania i bezpieczeństwo użytkowania. Przełączniki PRZK wyposażone w specjalne zaprojektowany sprzęgacz stanowią kompleksowe rozwiązanie potrzeby przełączania rodzajów zasilania np. Typu Sieć - Agregat. Budowa Rodzina łączników izolacyjnych RSI spełnia wszystkie wymagania stawiane nowoczesnej aparaturze niskonapięciowej i jest zgodna z dyrektywami: 73/23/EWG i 93/68/EWG. Rodzina RSI posiada następujące cechy: • wysokie parametry elektryczne i niezawodne działanie aparatu zapewnione przez samoczyszczący układ nożowych styków oraz efektywne komory gaszeniowe, • niezawodny mechanizm napędowy gwarantujący załączanie i wyłączanie aparatu niezależnie od szybkości przełączania przez operatora, • bezpieczeństwo obsługi zapewnione przez osłony zacisków o stopniu ochrony IP20 dostarczane w standardzie, • wykonanie 3 i 4 biegunowe, z czwartym biegunem rozłączalnym lub nierozłączalnym, • szybkie mocowanie na szynie TS35, • możliwość mocowania w większości standardowych rozdzielni bez żadnych dodatkowych elementów (wysokość płyty przedniej 45 mm), • możliwość zablokowania napędu i zabezpieczenia pokrętła w pozycji wyłącz (0-OFF) za pomocą trzech kłódek, • bezpieczne zaciski przyłączeniowe, • przyłączanie przewodów nieobrobionych (bez końcówek kablowych) do 70 mm, • niezawodna identyfikacja stanu rozłącznika - pokrętło zawsze wskazuje aktualną pozycję styków, • specjalna konstrukcja pokrętła zewnętrznego uniemożliwiająca otwarcie drzwi rozdzielnicy w pozycji załącz (I-ON), • możliwość awaryjnego otwarcia drzwi rozdzielnicy (osłony) w stanie zamkniętym rozłącznika (wg instrukcji), • materiały użyte do produkcji nadają się do powtórnego przetworzenia i są przyjazne dla środowiska. Linki » Przełączniki źródła zasilania PRZK |  |  |  | przk, przełącznik, przełącznik zasilania, przełącznik sieć, agregat, przełącznik sieć-agregat, przełączniki, agregaty, sprzęgacz | PRZK |  | 3.4935 | 3.5785 | 0.15 | 0.213 | 0.15 | Paweł Sobczak | 512533311 | p.sobczak@spamel.com.pl
1407 | PRZK-4160\OBP | PRZEŁĄ.ŻRÓDŁA.ZASI.4 BIEGUNOWY 160A W OBUDOWIE Z POLIWĘGLANU | szt | 1 | 1299.61 | PLN | 23 |  |  |  | A | F |  | EDI | 5907723012820 |  |  | PRZK-4160\OBP | 8013 | [5 empty] | 1 | przk-ob.png | SPAMEL_PL_Przelacznik_zrodla_zasilania_PRZK_160_w_obudowie_OBA_OBP.pdf | Certyfikat_bezpieczenstwa_rsi_przk_160_pl.pdf |  | Certyfikat_Zgodnosci_CE_RSI_PRZK_160_pl.pdf |  | Zastosowanie Przełączniki źródła zasilania PRZK są zbudowane na bazie rozłączników RSI w związku z tym posiadają wszystkie cechy tych rozłączników. Przełączniki PRZK stanowią konstrukcyjne połączenie, jedną wspólną pokrywą, dwóch rozłączników typu RSI. Rozwiązanie to zapewnia doskonałą sztywność układu, a co za tym idzie, pewność działania i bezpieczeństwo użytkowania. Przełączniki PRZK wyposażone w specjalne zaprojektowany sprzęgacz stanowią kompleksowe rozwiązanie potrzeby przełączania rodzajów zasilania np. Typu Sieć - Agregat. Budowa Rodzina łączników izolacyjnych RSI spełnia wszystkie wymagania stawiane nowoczesnej aparaturze niskonapięciowej i jest zgodna z dyrektywami: 73/23/EWG i 93/68/EWG. Rodzina RSI posiada następujące cechy: • wysokie parametry elektryczne i niezawodne działanie aparatu zapewnione przez samoczyszczący układ nożowych styków oraz efektywne komory gaszeniowe, • niezawodny mechanizm napędowy gwarantujący załączanie i wyłączanie aparatu niezależnie od szybkości przełączania przez operatora, • bezpieczeństwo obsługi zapewnione przez osłony zacisków o stopniu ochrony IP20 dostarczane w standardzie, • wykonanie 3 i 4 biegunowe, z czwartym biegunem rozłączalnym lub nierozłączalnym, • szybkie mocowanie na szynie TS35, • możliwość mocowania w większości standardowych rozdzielni bez żadnych dodatkowych elementów (wysokość płyty przedniej 45 mm), • możliwość zablokowania napędu i zabezpieczenia pokrętła w pozycji wyłącz (0-OFF) za pomocą trzech kłódek, • bezpieczne zaciski przyłączeniowe, • przyłączanie przewodów nieobrobionych (bez końcówek kablowych) do 70 mm, • niezawodna identyfikacja stanu rozłącznika - pokrętło zawsze wskazuje aktualną pozycję styków, • specjalna konstrukcja pokrętła zewnętrznego uniemożliwiająca otwarcie drzwi rozdzielnicy w pozycji załącz (I-ON), • możliwość awaryjnego otwarcia drzwi rozdzielnicy (osłony) w stanie zamkniętym rozłącznika (wg instrukcji), • materiały użyte do produkcji nadają się do powtórnego przetworzenia i są przyjazne dla środowiska. Linki » Przełączniki źródła zasilania PRZK |  |  |  | przk, przełącznik, przełącznik zasilania, przełącznik sieć, agregat, przełącznik sieć-agregat, przełączniki, agregaty, sprzęgacz | PRZK |  | 3.4935 | 3.5785 | 0.15 | 0.213 | 0.15 | Paweł Sobczak | 512533311 | p.sobczak@spamel.com.pl
1408 | PRZK-4160\W01 | PRZEŁĄ.ŻRÓDŁA.ZASI.4 BIEGUNOWY 160A DO POKRĘTŁA ZEWNĘTRZNEGO | szt | 1 | 732.28 | PLN | 23 |  |  |  | A | F |  | EDI | 5907723010161 |  |  | PRZK-4160\W01 | 8013 | [5 empty] | 1 | przk-125-160-w01.png | SPAMEL_PL_Przelacznik_zrodla_zasilania_PRZK_160.pdf | Certyfikat_bezpieczenstwa_rsi_przk_160_pl.pdf |  | Certyfikat_Zgodnosci_CE_RSI_PRZK_160_pl.pdf |  | Zastosowanie Przełączniki źródła zasilania PRZK są zbudowane na bazie rozłączników RSI w związku z tym posiadają wszystkie cechy tych rozłączników. Przełączniki PRZK stanowią konstrukcyjne połączenie, jedną wspólną pokrywą, dwóch rozłączników typu RSI. Rozwiązanie to zapewnia doskonałą sztywność układu, a co za tym idzie, pewność działania i bezpieczeństwo użytkowania. Przełączniki PRZK wyposażone w specjalne zaprojektowany sprzęgacz stanowią kompleksowe rozwiązanie potrzeby przełączania rodzajów zasilania np. Typu Sieć - Agregat. Budowa Rodzina łączników izolacyjnych RSI spełnia wszystkie wymagania stawiane nowoczesnej aparaturze niskonapięciowej i jest zgodna z dyrektywami: 73/23/EWG i 93/68/EWG. Rodzina RSI posiada następujące cechy: • wysokie parametry elektryczne i niezawodne działanie aparatu zapewnione przez samoczyszczący układ nożowych styków oraz efektywne komory gaszeniowe, • niezawodny mechanizm napędowy gwarantujący załączanie i wyłączanie aparatu niezależnie od szybkości przełączania przez operatora, • bezpieczeństwo obsługi zapewnione przez osłony zacisków o stopniu ochrony IP20 dostarczane w standardzie, • wykonanie 3 i 4 biegunowe, z czwartym biegunem rozłączalnym lub nierozłączalnym, • szybkie mocowanie na szynie TS35, • możliwość mocowania w większości standardowych rozdzielni bez żadnych dodatkowych elementów (wysokość płyty przedniej 45 mm), • możliwość zablokowania napędu i zabezpieczenia pokrętła w pozycji wyłącz (0-OFF) za pomocą trzech kłódek, • bezpieczne zaciski przyłączeniowe, • przyłączanie przewodów nieobrobionych (bez końcówek kablowych) do 70 mm, • niezawodna identyfikacja stanu rozłącznika - pokrętło zawsze wskazuje aktualną pozycję styków, • specjalna konstrukcja pokrętła zewnętrznego uniemożliwiająca otwarcie drzwi rozdzielnicy w pozycji załącz (I-ON), • możliwość awaryjnego otwarcia drzwi rozdzielnicy (osłony) w stanie zamkniętym rozłącznika (wg instrukcji), • materiały użyte do produkcji nadają się do powtórnego przetworzenia i są przyjazne dla środowiska. Linki » Przełączniki źródła zasilania PRZK |  |  |  | przk, przełącznik, przełącznik zasilania, przełącznik sieć, agregat, przełącznik sieć-agregat, przełączniki, agregaty, sprzęgacz | PRZK |  | 2.046 | 2.131 | 0.15 | 0.213 | 0.15 | Paweł Sobczak | 512533311 | p.sobczak@spamel.com.pl
1409 | PRZK-4160\W02 | PRZEŁĄ.ŻRÓDŁA.ZASI.4 BIEGUNOWY 160A Z POKRĘTŁEM NA ROZŁĄCZNIKU | szt | 1 | 752.4 | PLN | 23 |  |  |  | A | F |  | EDI | 5907723010178 |  |  | PRZK-4160\W02 | 8013 | [5 empty] | 1 | PRZK-4160-W02.png | SPAMEL_PL_Przelacznik_zrodla_zasilania_PRZK_160.pdf | Certyfikat_bezpieczenstwa_rsi_przk_160_pl.pdf |  | Certyfikat_Zgodnosci_CE_RSI_PRZK_160_pl.pdf |  | Zastosowanie Przełączniki źródła zasilania PRZK są zbudowane na bazie rozłączników RSI w związku z tym posiadają wszystkie cechy tych rozłączników. Przełączniki PRZK stanowią konstrukcyjne połączenie, jedną wspólną pokrywą, dwóch rozłączników typu RSI. Rozwiązanie to zapewnia doskonałą sztywność układu, a co za tym idzie, pewność działania i bezpieczeństwo użytkowania. Przełączniki PRZK wyposażone w specjalne zaprojektowany sprzęgacz stanowią kompleksowe rozwiązanie potrzeby przełączania rodzajów zasilania np. Typu Sieć - Agregat. Budowa Rodzina łączników izolacyjnych RSI spełnia wszystkie wymagania stawiane nowoczesnej aparaturze niskonapięciowej i jest zgodna z dyrektywami: 73/23/EWG i 93/68/EWG. Rodzina RSI posiada następujące cechy: • wysokie parametry elektryczne i niezawodne działanie aparatu zapewnione przez samoczyszczący układ nożowych styków oraz efektywne komory gaszeniowe, • niezawodny mechanizm napędowy gwarantujący załączanie i wyłączanie aparatu niezależnie od szybkości przełączania przez operatora, • bezpieczeństwo obsługi zapewnione przez osłony zacisków o stopniu ochrony IP20 dostarczane w standardzie, • wykonanie 3 i 4 biegunowe, z czwartym biegunem rozłączalnym lub nierozłączalnym, • szybkie mocowanie na szynie TS35, • możliwość mocowania w większości standardowych rozdzielni bez żadnych dodatkowych elementów (wysokość płyty przedniej 45 mm), • możliwość zablokowania napędu i zabezpieczenia pokrętła w pozycji wyłącz (0-OFF) za pomocą trzech kłódek, • bezpieczne zaciski przyłączeniowe, • przyłączanie przewodów nieobrobionych (bez końcówek kablowych) do 70 mm, • niezawodna identyfikacja stanu rozłącznika - pokrętło zawsze wskazuje aktualną pozycję styków, • specjalna konstrukcja pokrętła zewnętrznego uniemożliwiająca otwarcie drzwi rozdzielnicy w pozycji załącz (I-ON), • możliwość awaryjnego otwarcia drzwi rozdzielnicy (osłony) w stanie zamkniętym rozłącznika (wg instrukcji), • materiały użyte do produkcji nadają się do powtórnego przetworzenia i są przyjazne dla środowiska. Linki » Przełączniki źródła zasilania PRZK |  |  |  | przk, przełącznik, przełącznik zasilania, przełącznik sieć, agregat, przełącznik sieć-agregat, przełączniki, agregaty, sprzęgacz | PRZK |  | 2.0645 | 2.1495 | 0.15 | 0.213 | 0.15 | Paweł Sobczak | 512533311 | p.sobczak@spamel.com.pl
1410 | PRZK-4160N\OBA | PRZEŁĄ.ŻRÓDŁA.ZASI.3 BIEGUN+N(ROZŁĄCZANY W OBUDOWIE Z ABS | szt | 1 | 1180.9 | PLN | 23 |  |  |  | A | F |  | EDI | 5907723012837 |  |  | PRZK-4160N\OBA | 8013 | [5 empty] | 1 | przk-ob.png | SPAMEL_PL_Przelacznik_zrodla_zasilania_PRZK_160_w_obudowie_OBA_OBP.pdf | Certyfikat_bezpieczenstwa_rsi_przk_160_pl.pdf |  | Certyfikat_Zgodnosci_CE_RSI_PRZK_160_pl.pdf |  | Zastosowanie Przełączniki źródła zasilania PRZK są zbudowane na bazie rozłączników RSI w związku z tym posiadają wszystkie cechy tych rozłączników. Przełączniki PRZK stanowią konstrukcyjne połączenie, jedną wspólną pokrywą, dwóch rozłączników typu RSI. Rozwiązanie to zapewnia doskonałą sztywność układu, a co za tym idzie, pewność działania i bezpieczeństwo użytkowania. Przełączniki PRZK wyposażone w specjalne zaprojektowany sprzęgacz stanowią kompleksowe rozwiązanie potrzeby przełączania rodzajów zasilania np. Typu Sieć - Agregat. Budowa Rodzina łączników izolacyjnych RSI spełnia wszystkie wymagania stawiane nowoczesnej aparaturze niskonapięciowej i jest zgodna z dyrektywami: 73/23/EWG i 93/68/EWG. Rodzina RSI posiada następujące cechy: • wysokie parametry elektryczne i niezawodne działanie aparatu zapewnione przez samoczyszczący układ nożowych styków oraz efektywne komory gaszeniowe, • niezawodny mechanizm napędowy gwarantujący załączanie i wyłączanie aparatu niezależnie od szybkości przełączania przez operatora, • bezpieczeństwo obsługi zapewnione przez osłony zacisków o stopniu ochrony IP20 dostarczane w standardzie, • wykonanie 3 i 4 biegunowe, z czwartym biegunem rozłączalnym lub nierozłączalnym, • szybkie mocowanie na szynie TS35, • możliwość mocowania w większości standardowych rozdzielni bez żadnych dodatkowych elementów (wysokość płyty przedniej 45 mm), • możliwość zablokowania napędu i zabezpieczenia pokrętła w pozycji wyłącz (0-OFF) za pomocą trzech kłódek, • bezpieczne zaciski przyłączeniowe, • przyłączanie przewodów nieobrobionych (bez końcówek kablowych) do 70 mm, • niezawodna identyfikacja stanu rozłącznika - pokrętło zawsze wskazuje aktualną pozycję styków, • specjalna konstrukcja pokrętła zewnętrznego uniemożliwiająca otwarcie drzwi rozdzielnicy w pozycji załącz (I-ON), • możliwość awaryjnego otwarcia drzwi rozdzielnicy (osłony) w stanie zamkniętym rozłącznika (wg instrukcji), • materiały użyte do produkcji nadają się do powtórnego przetworzenia i są przyjazne dla środowiska. Linki » Przełączniki źródła zasilania PRZK |  |  |  | przk, przełącznik, przełącznik zasilania, przełącznik sieć, agregat, przełącznik sieć-agregat, przełączniki, agregaty, sprzęgacz | PRZK |  | 3.4935 | 3.5785 | 0.15 | 0.213 | 0.15 | Paweł Sobczak | 512533311 | p.sobczak@spamel.com.pl
1411 | PRZK-4160N\OBP | PRZEŁĄ.ŻRÓDŁA.ZASI.3 BIEGUN+N(ROZŁĄCZANY W OBUDOWIE Z POLIWĘGLANU | szt | 1 | 1331.8 | PLN | 23 |  |  |  | A | F |  | EDI | 5907723012844 |  |  | PRZK-4160N\OBP | 8013 | [5 empty] | 1 | przk-ob.png | SPAMEL_PL_Przelacznik_zrodla_zasilania_PRZK_160_w_obudowie_OBA_OBP.pdf | Certyfikat_bezpieczenstwa_rsi_przk_160_pl.pdf |  | Certyfikat_Zgodnosci_CE_RSI_PRZK_160_pl.pdf |  | Zastosowanie Przełączniki źródła zasilania PRZK są zbudowane na bazie rozłączników RSI w związku z tym posiadają wszystkie cechy tych rozłączników. Przełączniki PRZK stanowią konstrukcyjne połączenie, jedną wspólną pokrywą, dwóch rozłączników typu RSI. Rozwiązanie to zapewnia doskonałą sztywność układu, a co za tym idzie, pewność działania i bezpieczeństwo użytkowania. Przełączniki PRZK wyposażone w specjalne zaprojektowany sprzęgacz stanowią kompleksowe rozwiązanie potrzeby przełączania rodzajów zasilania np. Typu Sieć - Agregat. Budowa Rodzina łączników izolacyjnych RSI spełnia wszystkie wymagania stawiane nowoczesnej aparaturze niskonapięciowej i jest zgodna z dyrektywami: 73/23/EWG i 93/68/EWG. Rodzina RSI posiada następujące cechy: • wysokie parametry elektryczne i niezawodne działanie aparatu zapewnione przez samoczyszczący układ nożowych styków oraz efektywne komory gaszeniowe, • niezawodny mechanizm napędowy gwarantujący załączanie i wyłączanie aparatu niezależnie od szybkości przełączania przez operatora, • bezpieczeństwo obsługi zapewnione przez osłony zacisków o stopniu ochrony IP20 dostarczane w standardzie, • wykonanie 3 i 4 biegunowe, z czwartym biegunem rozłączalnym lub nierozłączalnym, • szybkie mocowanie na szynie TS35, • możliwość mocowania w większości standardowych rozdzielni bez żadnych dodatkowych elementów (wysokość płyty przedniej 45 mm), • możliwość zablokowania napędu i zabezpieczenia pokrętła w pozycji wyłącz (0-OFF) za pomocą trzech kłódek, • bezpieczne zaciski przyłączeniowe, • przyłączanie przewodów nieobrobionych (bez końcówek kablowych) do 70 mm, • niezawodna identyfikacja stanu rozłącznika - pokrętło zawsze wskazuje aktualną pozycję styków, • specjalna konstrukcja pokrętła zewnętrznego uniemożliwiająca otwarcie drzwi rozdzielnicy w pozycji załącz (I-ON), • możliwość awaryjnego otwarcia drzwi rozdzielnicy (osłony) w stanie zamkniętym rozłącznika (wg instrukcji), • materiały użyte do produkcji nadają się do powtórnego przetworzenia i są przyjazne dla środowiska. Linki » Przełączniki źródła zasilania PRZK |  |  |  | przk, przełącznik, przełącznik zasilania, przełącznik sieć, agregat, przełącznik sieć-agregat, przełączniki, agregaty, sprzęgacz | PRZK |  | 3.4935 | 3.5785 | 0.15 | 0.213 | 0.15 | Paweł Sobczak | 512533311 | p.sobczak@spamel.com.pl
1412 | PRZK-4160N\W01 | PRZEŁĄ.ŻRÓDŁA.ZASI.3 BIEGUN+N(ROZŁĄCZANY DO POKRĘTŁA ZEWNĘTRZNEGO | szt | 1 | 764.45 | PLN | 23 |  |  |  | A | F |  | EDI | 5907723010185 |  |  | PRZK-4160N\W01 | 8013 | [5 empty] | 1 | przk-125-160-w01.png | SPAMEL_PL_Przelacznik_zrodla_zasilania_PRZK_160.pdf | Certyfikat_bezpieczenstwa_rsi_przk_160_pl.pdf |  | Certyfikat_Zgodnosci_CE_RSI_PRZK_160_pl.pdf |  | Zastosowanie Przełączniki źródła zasilania PRZK są zbudowane na bazie rozłączników RSI w związku z tym posiadają wszystkie cechy tych rozłączników. Przełączniki PRZK stanowią konstrukcyjne połączenie, jedną wspólną pokrywą, dwóch rozłączników typu RSI. Rozwiązanie to zapewnia doskonałą sztywność układu, a co za tym idzie, pewność działania i bezpieczeństwo użytkowania. Przełączniki PRZK wyposażone w specjalne zaprojektowany sprzęgacz stanowią kompleksowe rozwiązanie potrzeby przełączania rodzajów zasilania np. Typu Sieć - Agregat. Budowa Rodzina łączników izolacyjnych RSI spełnia wszystkie wymagania stawiane nowoczesnej aparaturze niskonapięciowej i jest zgodna z dyrektywami: 73/23/EWG i 93/68/EWG. Rodzina RSI posiada następujące cechy: • wysokie parametry elektryczne i niezawodne działanie aparatu zapewnione przez samoczyszczący układ nożowych styków oraz efektywne komory gaszeniowe, • niezawodny mechanizm napędowy gwarantujący załączanie i wyłączanie aparatu niezależnie od szybkości przełączania przez operatora, • bezpieczeństwo obsługi zapewnione przez osłony zacisków o stopniu ochrony IP20 dostarczane w standardzie, • wykonanie 3 i 4 biegunowe, z czwartym biegunem rozłączalnym lub nierozłączalnym, • szybkie mocowanie na szynie TS35, • możliwość mocowania w większości standardowych rozdzielni bez żadnych dodatkowych elementów (wysokość płyty przedniej 45 mm), • możliwość zablokowania napędu i zabezpieczenia pokrętła w pozycji wyłącz (0-OFF) za pomocą trzech kłódek, • bezpieczne zaciski przyłączeniowe, • przyłączanie przewodów nieobrobionych (bez końcówek kablowych) do 70 mm, • niezawodna identyfikacja stanu rozłącznika - pokrętło zawsze wskazuje aktualną pozycję styków, • specjalna konstrukcja pokrętła zewnętrznego uniemożliwiająca otwarcie drzwi rozdzielnicy w pozycji załącz (I-ON), • możliwość awaryjnego otwarcia drzwi rozdzielnicy (osłony) w stanie zamkniętym rozłącznika (wg instrukcji), • materiały użyte do produkcji nadają się do powtórnego przetworzenia i są przyjazne dla środowiska. Linki » Przełączniki źródła zasilania PRZK |  |  |  | przk, przełącznik, przełącznik zasilania, przełącznik sieć, agregat, przełącznik sieć-agregat, przełączniki, agregaty, sprzęgacz | PRZK |  | 2.046 | 2.131 | 0.15 | 0.213 | 0.15 | Paweł Sobczak | 512533311 | p.sobczak@spamel.com.pl
1413 | PRZK-4160N\W02 | PRZEŁĄ.ŻRÓDŁA.ZASI.3 BIEGUN+N(ROZŁĄCZANY Z POKRĘTŁEM NA ROZŁĄCZNIKU | szt | 1 | 784.59 | PLN | 23 |  |  |  | A | F |  | EDI | 5907723010192 |  |  | PRZK-4160N\W02 | 8013 | [5 empty] | 1 | PRZK-4160-W02.png | SPAMEL_PL_Przelacznik_zrodla_zasilania_PRZK_160.pdf | Certyfikat_bezpieczenstwa_rsi_przk_160_pl.pdf |  | Certyfikat_Zgodnosci_CE_RSI_PRZK_160_pl.pdf |  | Zastosowanie Przełączniki źródła zasilania PRZK są zbudowane na bazie rozłączników RSI w związku z tym posiadają wszystkie cechy tych rozłączników. Przełączniki PRZK stanowią konstrukcyjne połączenie, jedną wspólną pokrywą, dwóch rozłączników typu RSI. Rozwiązanie to zapewnia doskonałą sztywność układu, a co za tym idzie, pewność działania i bezpieczeństwo użytkowania. Przełączniki PRZK wyposażone w specjalne zaprojektowany sprzęgacz stanowią kompleksowe rozwiązanie potrzeby przełączania rodzajów zasilania np. Typu Sieć - Agregat. Budowa Rodzina łączników izolacyjnych RSI spełnia wszystkie wymagania stawiane nowoczesnej aparaturze niskonapięciowej i jest zgodna z dyrektywami: 73/23/EWG i 93/68/EWG. Rodzina RSI posiada następujące cechy: • wysokie parametry elektryczne i niezawodne działanie aparatu zapewnione przez samoczyszczący układ nożowych styków oraz efektywne komory gaszeniowe, • niezawodny mechanizm napędowy gwarantujący załączanie i wyłączanie aparatu niezależnie od szybkości przełączania przez operatora, • bezpieczeństwo obsługi zapewnione przez osłony zacisków o stopniu ochrony IP20 dostarczane w standardzie, • wykonanie 3 i 4 biegunowe, z czwartym biegunem rozłączalnym lub nierozłączalnym, • szybkie mocowanie na szynie TS35, • możliwość mocowania w większości standardowych rozdzielni bez żadnych dodatkowych elementów (wysokość płyty przedniej 45 mm), • możliwość zablokowania napędu i zabezpieczenia pokrętła w pozycji wyłącz (0-OFF) za pomocą trzech kłódek, • bezpieczne zaciski przyłączeniowe, • przyłączanie przewodów nieobrobionych (bez końcówek kablowych) do 70 mm, • niezawodna identyfikacja stanu rozłącznika - pokrętło zawsze wskazuje aktualną pozycję styków, • specjalna konstrukcja pokrętła zewnętrznego uniemożliwiająca otwarcie drzwi rozdzielnicy w pozycji załącz (I-ON), • możliwość awaryjnego otwarcia drzwi rozdzielnicy (osłony) w stanie zamkniętym rozłącznika (wg instrukcji), • materiały użyte do produkcji nadają się do powtórnego przetworzenia i są przyjazne dla środowiska. Linki » Przełączniki źródła zasilania PRZK |  |  |  | przk, przełącznik, przełącznik zasilania, przełącznik sieć, agregat, przełącznik sieć-agregat, przełączniki, agregaty, sprzęgacz | PRZK |  | 1.9 | 1.985 | 0.15 | 0.213 | 0.15 | Paweł Sobczak | 512533311 | p.sobczak@spamel.com.pl
1414 | ROS11\FI-01 | ROZDZIELNICA NISKIEGO NAPIĘCIA RP,2X3F-32A,4X5X32A | szt | 1 | 966.99 | PLN | 23 |  |  |  | A | E |  | EDI | 5907723054417 |  |  | ROS11\FI-01 | 401212 | [5 empty] | 1 | Rozdzielnica_ROS_11_roznicowo_pradowe.png | SPAMEL_PL_Rozdzielnica_ROS_11_FI_z_zabezpieczeniami_i_wylacznikiem_roznicowo_pradowym.pdf |  |  |  |  | Zastosowanie Nowe rozdzielnice typu ROS posiadają wiele wersji różnych konfiguracji. W rozdzielnicach zainstalowane mogą być wyłączniki nadprądowe jedno i trójfazowe, wyłącznik zasilania lub przełącznik kierunku obrotów oraz różnego rodzaju gniazda. Rozdzielnica ROS charakteryzuje się nowoczesnym kształtem, a przy jej produkcji zastosowano najnowsze technologie. Budowa Cyfry zamieszczone w symbolach poszczególnych typów rozdzielnic jak: ROS 5; ROS 7 i ROS 11 określają maksymalną ilość pojedynczych (jednofazowych) modułów jaką można zamontować w danym typie rozdzielnicy. Części składowe rozdzielnic jak pokrywy i podstawy wykonane zostały z termoplastycznego tworzywa ABS w kolorze szarym nadającego się do recyklingu. Rozdzielnice spełniają wymagania norm: PN-EN 60439-1 PN-EN 60439-3 Linki » Rozdzielnice ROS 5 » Rozdzielnice ROS 7 » Rozdzielnice ROS 11 |  |  |  | ros, rosy, rozdzielnica, rodzielnice, rozdzielnica nn, rozdzielnice z tworzywa, gniazdo, gniazda, gniazdo w obudowie, gniazda w obudowie | ROS |  | 3.8392 | 4.0892 | 0.38 | 0.26 | 0.185 | Paweł Sobczak | 512533311 | p.sobczak@spamel.com.pl
1415 | ROS11\FI-02 | ROZDZIELNICA NISKIEGO NAPIĘCIA RP,3F-32A,4X5X32A | szt | 1 | 821.16 | PLN | 23 |  |  |  | A | E |  | EDI | 5907723058378 |  |  | ROS11\FI-02 | 401212 | [5 empty] | 1 | Rozdzielnica_ROS_11_roznicowo_pradowe.png | SPAMEL_PL_Rozdzielnica_ROS_11_FI_z_zabezpieczeniami_i_wylacznikiem_roznicowo_pradowym.pdf |  |  |  |  | Zastosowanie Nowe rozdzielnice typu ROS posiadają wiele wersji różnych konfiguracji. W rozdzielnicach zainstalowane mogą być wyłączniki nadprądowe jedno i trójfazowe, wyłącznik zasilania lub przełącznik kierunku obrotów oraz różnego rodzaju gniazda. Rozdzielnica ROS charakteryzuje się nowoczesnym kształtem, a przy jej produkcji zastosowano najnowsze technologie. Budowa Cyfry zamieszczone w symbolach poszczególnych typów rozdzielnic jak: ROS 5; ROS 7 i ROS 11 określają maksymalną ilość pojedynczych (jednofazowych) modułów jaką można zamontować w danym typie rozdzielnicy. Części składowe rozdzielnic jak pokrywy i podstawy wykonane zostały z termoplastycznego tworzywa ABS w kolorze szarym nadającego się do recyklingu. Rozdzielnice spełniają wymagania norm: PN-EN 60439-1 PN-EN 60439-3 Linki » Rozdzielnice ROS 5 » Rozdzielnice ROS 7 » Rozdzielnice ROS 11 |  |  |  | ros, rosy, rozdzielnica, rodzielnice, rozdzielnica nn, rozdzielnice z tworzywa, gniazdo, gniazda, gniazdo w obudowie, gniazda w obudowie | ROS |  | 3.395 | 3.645 | 0.38 | 0.26 | 0.185 | Paweł Sobczak | 512533311 | p.sobczak@spamel.com.pl
1416 | ROS11\FI-03 | ROZDZIELNICA NISKIEGO NAPIĘCIA RP,2X3F-16A,4X5X16A | szt | 1 | 906.31 | PLN | 23 |  |  |  | A | E |  | EDI | 5907723054516 |  |  | ROS11\FI-03 | 401212 | [5 empty] | 1 | Rozdzielnica_ROS_11_roznicowo_pradowe.png | SPAMEL_PL_Rozdzielnica_ROS_11_FI_z_zabezpieczeniami_i_wylacznikiem_roznicowo_pradowym.pdf |  |  |  |  | Zastosowanie Nowe rozdzielnice typu ROS posiadają wiele wersji różnych konfiguracji. W rozdzielnicach zainstalowane mogą być wyłączniki nadprądowe jedno i trójfazowe, wyłącznik zasilania lub przełącznik kierunku obrotów oraz różnego rodzaju gniazda. Rozdzielnica ROS charakteryzuje się nowoczesnym kształtem, a przy jej produkcji zastosowano najnowsze technologie. Budowa Cyfry zamieszczone w symbolach poszczególnych typów rozdzielnic jak: ROS 5; ROS 7 i ROS 11 określają maksymalną ilość pojedynczych (jednofazowych) modułów jaką można zamontować w danym typie rozdzielnicy. Części składowe rozdzielnic jak pokrywy i podstawy wykonane zostały z termoplastycznego tworzywa ABS w kolorze szarym nadającego się do recyklingu. Rozdzielnice spełniają wymagania norm: PN-EN 60439-1 PN-EN 60439-3 Linki » Rozdzielnice ROS 5 » Rozdzielnice ROS 7 » Rozdzielnice ROS 11 |  |  |  | ros, rosy, rozdzielnica, rodzielnice, rozdzielnica nn, rozdzielnice z tworzywa, gniazdo, gniazda, gniazdo w obudowie, gniazda w obudowie | ROS |  | 3.338 | 3.588 | 0.38 | 0.26 | 0.185 | Paweł Sobczak | 512533311 | p.sobczak@spamel.com.pl
1417 | ROS11\FI-04 | ROZDZIELNICA NISKIEGO NAPIĘCIA RP,3F-16A,4X5X16A | szt | 1 | 777.55 | PLN | 23 |  |  |  | A | E |  | EDI | 5907723061743 |  |  | ROS11\FI-04 | 401212 | [5 empty] | 1 | Rozdzielnica_ROS_11_roznicowo_pradowe.png | SPAMEL_PL_Rozdzielnica_ROS_11_FI_z_zabezpieczeniami_i_wylacznikiem_roznicowo_pradowym.pdf |  |  |  |  | Zastosowanie Nowe rozdzielnice typu ROS posiadają wiele wersji różnych konfiguracji. W rozdzielnicach zainstalowane mogą być wyłączniki nadprądowe jedno i trójfazowe, wyłącznik zasilania lub przełącznik kierunku obrotów oraz różnego rodzaju gniazda. Rozdzielnica ROS charakteryzuje się nowoczesnym kształtem, a przy jej produkcji zastosowano najnowsze technologie. Budowa Cyfry zamieszczone w symbolach poszczególnych typów rozdzielnic jak: ROS 5; ROS 7 i ROS 11 określają maksymalną ilość pojedynczych (jednofazowych) modułów jaką można zamontować w danym typie rozdzielnicy. Części składowe rozdzielnic jak pokrywy i podstawy wykonane zostały z termoplastycznego tworzywa ABS w kolorze szarym nadającego się do recyklingu. Rozdzielnice spełniają wymagania norm: PN-EN 60439-1 PN-EN 60439-3 Linki » Rozdzielnice ROS 5 » Rozdzielnice ROS 7 » Rozdzielnice ROS 11 |  |  |  | ros, rosy, rozdzielnica, rodzielnice, rozdzielnica nn, rozdzielnice z tworzywa, gniazdo, gniazda, gniazdo w obudowie, gniazda w obudowie | ROS |  | 2.8011 | 3.0511 | 0.38 | 0.26 | 0.185 | Paweł Sobczak | 512533311 | p.sobczak@spamel.com.pl
1418 | ROS11\FI-11 | ROZDZIELNICA NISKIEGO NAPIĘCIA RP,3F-16A,1F-16A,2X5X32A,5X16A,2X3X16A | szt | 1 | 838.81 | PLN | 23 |  |  |  | A | E |  | EDI | 5907723055827 |  |  | ROS11\FI-11 | 401212 | [5 empty] | 1 | Rozdzielnica_ROS_11_roznicowo_pradowe.png | SPAMEL_PL_Rozdzielnica_ROS_11_FI_z_zabezpieczeniami_i_wylacznikiem_roznicowo_pradowym.pdf |  |  |  |  | Zastosowanie Nowe rozdzielnice typu ROS posiadają wiele wersji różnych konfiguracji. W rozdzielnicach zainstalowane mogą być wyłączniki nadprądowe jedno i trójfazowe, wyłącznik zasilania lub przełącznik kierunku obrotów oraz różnego rodzaju gniazda. Rozdzielnica ROS charakteryzuje się nowoczesnym kształtem, a przy jej produkcji zastosowano najnowsze technologie. Budowa Cyfry zamieszczone w symbolach poszczególnych typów rozdzielnic jak: ROS 5; ROS 7 i ROS 11 określają maksymalną ilość pojedynczych (jednofazowych) modułów jaką można zamontować w danym typie rozdzielnicy. Części składowe rozdzielnic jak pokrywy i podstawy wykonane zostały z termoplastycznego tworzywa ABS w kolorze szarym nadającego się do recyklingu. Rozdzielnice spełniają wymagania norm: PN-EN 60439-1 PN-EN 60439-3 Linki » Rozdzielnice ROS 5 » Rozdzielnice ROS 7 » Rozdzielnice ROS 11 |  |  |  | ros, rosy, rozdzielnica, rodzielnice, rozdzielnica nn, rozdzielnice z tworzywa, gniazdo, gniazda, gniazdo w obudowie, gniazda w obudowie | ROS |  | 3.3024 | 3.5524 | 0.38 | 0.26 | 0.185 | Paweł Sobczak | 512533311 | p.sobczak@spamel.com.pl
1419 | ROS11\FI-12 | ROZDZIELNICA NISKIEGO NAPIĘCIA RP,3F-16A,2X1F-16A,2X5X32A,5X16A,2X3X16A | szt | 1 | 897.46 | PLN | 23 |  |  |  | A | E |  | EDI | 5907723057661 |  |  | ROS11\FI-12 | 401212 | [5 empty] | 1 | Rozdzielnica_ROS_11_roznicowo_pradowe.png | SPAMEL_PL_Rozdzielnica_ROS_11_FI_z_zabezpieczeniami_i_wylacznikiem_roznicowo_pradowym.pdf |  |  |  |  | Zastosowanie Nowe rozdzielnice typu ROS posiadają wiele wersji różnych konfiguracji. W rozdzielnicach zainstalowane mogą być wyłączniki nadprądowe jedno i trójfazowe, wyłącznik zasilania lub przełącznik kierunku obrotów oraz różnego rodzaju gniazda. Rozdzielnica ROS charakteryzuje się nowoczesnym kształtem, a przy jej produkcji zastosowano najnowsze technologie. Budowa Cyfry zamieszczone w symbolach poszczególnych typów rozdzielnic jak: ROS 5; ROS 7 i ROS 11 określają maksymalną ilość pojedynczych (jednofazowych) modułów jaką można zamontować w danym typie rozdzielnicy. Części składowe rozdzielnic jak pokrywy i podstawy wykonane zostały z termoplastycznego tworzywa ABS w kolorze szarym nadającego się do recyklingu. Rozdzielnice spełniają wymagania norm: PN-EN 60439-1 PN-EN 60439-3 Linki » Rozdzielnice ROS 5 » Rozdzielnice ROS 7 » Rozdzielnice ROS 11 |  |  |  | ros, rosy, rozdzielnica, rodzielnice, rozdzielnica nn, rozdzielnice z tworzywa, gniazdo, gniazda, gniazdo w obudowie, gniazda w obudowie | ROS |  | 3.4251 | 3.6751 | 0.38 | 0.26 | 0.185 | Paweł Sobczak | 512533311 | p.sobczak@spamel.com.pl
1420 | ROS11\FI-14 | ROZDZIELNICA NISKIEGO NAPIĘCIA RP,3F-16A,1F-16A,1X5X32A,2X5X16A,2X3X16A | szt | 1 | 833.4 | PLN | 23 |  |  |  | A | E |  | EDI | 5907723034877 |  |  | ROS11\FI-14 | 401212 | [5 empty] | 1 | Rozdzielnica_ROS_11_roznicowo_pradowe.png | SPAMEL_PL_Rozdzielnica_ROS_11_FI_z_zabezpieczeniami_i_wylacznikiem_roznicowo_pradowym.pdf |  |  |  |  | Zastosowanie Nowe rozdzielnice typu ROS posiadają wiele wersji różnych konfiguracji. W rozdzielnicach zainstalowane mogą być wyłączniki nadprądowe jedno i trójfazowe, wyłącznik zasilania lub przełącznik kierunku obrotów oraz różnego rodzaju gniazda. Rozdzielnica ROS charakteryzuje się nowoczesnym kształtem, a przy jej produkcji zastosowano najnowsze technologie. Budowa Cyfry zamieszczone w symbolach poszczególnych typów rozdzielnic jak: ROS 5; ROS 7 i ROS 11 określają maksymalną ilość pojedynczych (jednofazowych) modułów jaką można zamontować w danym typie rozdzielnicy. Części składowe rozdzielnic jak pokrywy i podstawy wykonane zostały z termoplastycznego tworzywa ABS w kolorze szarym nadającego się do recyklingu. Rozdzielnice spełniają wymagania norm: PN-EN 60439-1 PN-EN 60439-3 Linki » Rozdzielnice ROS 5 » Rozdzielnice ROS 7 » Rozdzielnice ROS 11 |  |  |  | ros, rosy, rozdzielnica, rodzielnice, rozdzielnica nn, rozdzielnice z tworzywa, gniazdo, gniazda, gniazdo w obudowie, gniazda w obudowie | ROS |  | 3.1948 | 3.4448 | 0.38 | 0.26 | 0.185 | Paweł Sobczak | 512533311 | p.sobczak@spamel.com.pl
1421 | ROS11\FI-15 | ROZDZIELNICA NISKIEGO NAPIĘCIA RP,3F-16A,2X1F-16A,5X32A,2X5X16A,2X3X16A | szt | 1 | 891.73 | PLN | 23 |  |  |  | A | E |  | EDI | 5907723057906 |  |  | ROS11\FI-15 | 401212 | [5 empty] | 1 | Rozdzielnica_ROS_11_roznicowo_pradowe.png | SPAMEL_PL_Rozdzielnica_ROS_11_FI_z_zabezpieczeniami_i_wylacznikiem_roznicowo_pradowym.pdf |  |  |  |  | Zastosowanie Nowe rozdzielnice typu ROS posiadają wiele wersji różnych konfiguracji. W rozdzielnicach zainstalowane mogą być wyłączniki nadprądowe jedno i trójfazowe, wyłącznik zasilania lub przełącznik kierunku obrotów oraz różnego rodzaju gniazda. Rozdzielnica ROS charakteryzuje się nowoczesnym kształtem, a przy jej produkcji zastosowano najnowsze technologie. Budowa Cyfry zamieszczone w symbolach poszczególnych typów rozdzielnic jak: ROS 5; ROS 7 i ROS 11 określają maksymalną ilość pojedynczych (jednofazowych) modułów jaką można zamontować w danym typie rozdzielnicy. Części składowe rozdzielnic jak pokrywy i podstawy wykonane zostały z termoplastycznego tworzywa ABS w kolorze szarym nadającego się do recyklingu. Rozdzielnice spełniają wymagania norm: PN-EN 60439-1 PN-EN 60439-3 Linki » Rozdzielnice ROS 5 » Rozdzielnice ROS 7 » Rozdzielnice ROS 11 |  |  |  | ros, rosy, rozdzielnica, rodzielnice, rozdzielnica nn, rozdzielnice z tworzywa, gniazdo, gniazda, gniazdo w obudowie, gniazda w obudowie | ROS |  | 3.3204 | 3.5704 | 0.38 | 0.26 | 0.185 | Paweł Sobczak | 512533311 | p.sobczak@spamel.com.pl
1422 | ROS11\FI-21 | ROZDZIELNICA NISKIEGO NAPIĘCIA RP,3F-16A,2X1F-16A,5X32A,5X16A,4X3X16A | szt | 1 | 919.81 | PLN | 23 |  |  |  | A | E |  | EDI | 5907723044050 |  |  | ROS11\FI-21 | 401212 | [5 empty] | 1 | Rozdzielnica_ROS_11_roznicowo_pradowe.png | SPAMEL_PL_Rozdzielnica_ROS_11_FI_z_zabezpieczeniami_i_wylacznikiem_roznicowo_pradowym.pdf |  |  |  |  | Zastosowanie Nowe rozdzielnice typu ROS posiadają wiele wersji różnych konfiguracji. W rozdzielnicach zainstalowane mogą być wyłączniki nadprądowe jedno i trójfazowe, wyłącznik zasilania lub przełącznik kierunku obrotów oraz różnego rodzaju gniazda. Rozdzielnica ROS charakteryzuje się nowoczesnym kształtem, a przy jej produkcji zastosowano najnowsze technologie. Budowa Cyfry zamieszczone w symbolach poszczególnych typów rozdzielnic jak: ROS 5; ROS 7 i ROS 11 określają maksymalną ilość pojedynczych (jednofazowych) modułów jaką można zamontować w danym typie rozdzielnicy. Części składowe rozdzielnic jak pokrywy i podstawy wykonane zostały z termoplastycznego tworzywa ABS w kolorze szarym nadającego się do recyklingu. Rozdzielnice spełniają wymagania norm: PN-EN 60439-1 PN-EN 60439-3 Linki » Rozdzielnice ROS 5 » Rozdzielnice ROS 7 » Rozdzielnice ROS 11 |  |  |  | ros, rosy, rozdzielnica, rodzielnice, rozdzielnica nn, rozdzielnice z tworzywa, gniazdo, gniazda, gniazdo w obudowie, gniazda w obudowie | ROS |  | 3.3789 | 3.6289 | 0.38 | 0.26 | 0.185 | Paweł Sobczak | 512533311 | p.sobczak@spamel.com.pl
1423 | ROS11\FI-22 | ROZDZIELNICA NISKIEGO NAPIĘCIA RP,3F-32A,2X1F-16A,2X5X32A,4X3X16A | szt | 1 | 985.22 | PLN | 23 |  |  |  | A | E |  | EDI | 5907723054523 |  |  | ROS11\FI-22 | 401212 | [5 empty] | 1 | Rozdzielnica_ROS_11_roznicowo_pradowe.png | SPAMEL_PL_Rozdzielnica_ROS_11_FI_z_zabezpieczeniami_i_wylacznikiem_roznicowo_pradowym.pdf |  |  |  |  | Zastosowanie Nowe rozdzielnice typu ROS posiadają wiele wersji różnych konfiguracji. W rozdzielnicach zainstalowane mogą być wyłączniki nadprądowe jedno i trójfazowe, wyłącznik zasilania lub przełącznik kierunku obrotów oraz różnego rodzaju gniazda. Rozdzielnica ROS charakteryzuje się nowoczesnym kształtem, a przy jej produkcji zastosowano najnowsze technologie. Budowa Cyfry zamieszczone w symbolach poszczególnych typów rozdzielnic jak: ROS 5; ROS 7 i ROS 11 określają maksymalną ilość pojedynczych (jednofazowych) modułów jaką można zamontować w danym typie rozdzielnicy. Części składowe rozdzielnic jak pokrywy i podstawy wykonane zostały z termoplastycznego tworzywa ABS w kolorze szarym nadającego się do recyklingu. Rozdzielnice spełniają wymagania norm: PN-EN 60439-1 PN-EN 60439-3 Linki » Rozdzielnice ROS 5 » Rozdzielnice ROS 7 » Rozdzielnice ROS 11 |  |  |  | ros, rosy, rozdzielnica, rodzielnice, rozdzielnica nn, rozdzielnice z tworzywa, gniazdo, gniazda, gniazdo w obudowie, gniazda w obudowie | ROS |  | 3.5245 | 3.7745 | 0.38 | 0.26 | 0.185 | Paweł Sobczak | 512533311 | p.sobczak@spamel.com.pl
1424 | ROS11\FI-23 | ROZDZIELNICA NISKIEGO NAPIĘCIA RP,3F-16A,2X1F-16A,2X5X16A,4X3X16A | szt | 1 | 896.12 | PLN | 23 |  |  |  | A | E |  | EDI | 5907723061217 |  |  | ROS11\FI-23 | 401212 | [5 empty] | 1 | Rozdzielnica_ROS_11_roznicowo_pradowe.png | SPAMEL_PL_Rozdzielnica_ROS_11_FI_z_zabezpieczeniami_i_wylacznikiem_roznicowo_pradowym.pdf |  |  |  |  | Zastosowanie Nowe rozdzielnice typu ROS posiadają wiele wersji różnych konfiguracji. W rozdzielnicach zainstalowane mogą być wyłączniki nadprądowe jedno i trójfazowe, wyłącznik zasilania lub przełącznik kierunku obrotów oraz różnego rodzaju gniazda. Rozdzielnica ROS charakteryzuje się nowoczesnym kształtem, a przy jej produkcji zastosowano najnowsze technologie. Budowa Cyfry zamieszczone w symbolach poszczególnych typów rozdzielnic jak: ROS 5; ROS 7 i ROS 11 określają maksymalną ilość pojedynczych (jednofazowych) modułów jaką można zamontować w danym typie rozdzielnicy. Części składowe rozdzielnic jak pokrywy i podstawy wykonane zostały z termoplastycznego tworzywa ABS w kolorze szarym nadającego się do recyklingu. Rozdzielnice spełniają wymagania norm: PN-EN 60439-1 PN-EN 60439-3 Linki » Rozdzielnice ROS 5 » Rozdzielnice ROS 7 » Rozdzielnice ROS 11 |  |  |  | ros, rosy, rozdzielnica, rodzielnice, rozdzielnica nn, rozdzielnice z tworzywa, gniazdo, gniazda, gniazdo w obudowie, gniazda w obudowie | ROS |  | 3.2956 | 3.5456 | 0.38 | 0.26 | 0.185 | Paweł Sobczak | 512533311 | p.sobczak@spamel.com.pl
1425 | ROS11\FI-25 | ROZDZIELNICA NISKIEGO NAPIĘCIA RP,3X1F-16A,7X3X16A | szt | 1 | 789.65 | PLN | 23 |  |  |  | A | E |  | EDI | 5907723061781 |  |  | ROS11\FI-25 | 401212 | [5 empty] | 1 | Rozdzielnica_ROS_11_roznicowo_pradowe.png | SPAMEL_PL_Rozdzielnica_ROS_11_FI_z_zabezpieczeniami_i_wylacznikiem_roznicowo_pradowym.pdf |  |  |  |  | Zastosowanie Nowe rozdzielnice typu ROS posiadają wiele wersji różnych konfiguracji. W rozdzielnicach zainstalowane mogą być wyłączniki nadprądowe jedno i trójfazowe, wyłącznik zasilania lub przełącznik kierunku obrotów oraz różnego rodzaju gniazda. Rozdzielnica ROS charakteryzuje się nowoczesnym kształtem, a przy jej produkcji zastosowano najnowsze technologie. Budowa Cyfry zamieszczone w symbolach poszczególnych typów rozdzielnic jak: ROS 5; ROS 7 i ROS 11 określają maksymalną ilość pojedynczych (jednofazowych) modułów jaką można zamontować w danym typie rozdzielnicy. Części składowe rozdzielnic jak pokrywy i podstawy wykonane zostały z termoplastycznego tworzywa ABS w kolorze szarym nadającego się do recyklingu. Rozdzielnice spełniają wymagania norm: PN-EN 60439-1 PN-EN 60439-3 Linki » Rozdzielnice ROS 5 » Rozdzielnice ROS 7 » Rozdzielnice ROS 11 |  |  |  | ros, rosy, rozdzielnica, rodzielnice, rozdzielnica nn, rozdzielnice z tworzywa, gniazdo, gniazda, gniazdo w obudowie, gniazda w obudowie | ROS |  | 2.6893 | 2.9393 | 0.38 | 0.26 | 0.185 | Paweł Sobczak | 512533311 | p.sobczak@spamel.com.pl
1426 | ROS11\I-01 | ROZDZIELNICA NISKIEGO NAPIĘCIA 2X3F-32A,4X5X32A | szt | 1 | 577.57 | PLN | 23 |  |  |  | A | E |  | EDI | 5907723061798 |  |  | ROS11\I-01 | 401211 | [5 empty] | 1 | Rozdzielnica_ROS_11_z_zabezpieczeniami.png | SPAMEL_PL_Rozdzielnica_ROS_11_I_z_zabezpieczeniami.pdf |  |  |  |  | Zastosowanie Nowe rozdzielnice typu ROS posiadają wiele wersji różnych konfiguracji. W rozdzielnicach zainstalowane mogą być wyłączniki nadprądowe jedno i trójfazowe, wyłącznik zasilania lub przełącznik kierunku obrotów oraz różnego rodzaju gniazda. Rozdzielnica ROS charakteryzuje się nowoczesnym kształtem, a przy jej produkcji zastosowano najnowsze technologie. Budowa Cyfry zamieszczone w symbolach poszczególnych typów rozdzielnic jak: ROS 5; ROS 7 i ROS 11 określają maksymalną ilość pojedynczych (jednofazowych) modułów jaką można zamontować w danym typie rozdzielnicy. Części składowe rozdzielnic jak pokrywy i podstawy wykonane zostały z termoplastycznego tworzywa ABS w kolorze szarym nadającego się do recyklingu. Rozdzielnice spełniają wymagania norm: PN-EN 60439-1 PN-EN 60439-3 Linki » Rozdzielnice ROS 5 » Rozdzielnice ROS 7 » Rozdzielnice ROS 11 |  |  |  | ros, rosy, rozdzielnica, rodzielnice, rozdzielnica nn, rozdzielnice z tworzywa, gniazdo, gniazda, gniazdo w obudowie, gniazda w obudowie | ROS |  | 3.4329 | 3.6829 | 0.38 | 0.26 | 0.185 | Paweł Sobczak | 512533311 | p.sobczak@spamel.com.pl
1427 | ROS11\I-02 | ROZDZIELNICA NISKIEGO NAPIĘCIA 3F-32A,4X5X32A | szt | 1 | 432.19 | PLN | 23 |  |  |  | A | E |  | EDI | 5907723061804 |  |  | ROS11\I-02 | 401211 | [5 empty] | 1 | Rozdzielnica_ROS_11_z_zabezpieczeniami.png | SPAMEL_PL_Rozdzielnica_ROS_11_I_z_zabezpieczeniami.pdf |  |  |  |  | Zastosowanie Nowe rozdzielnice typu ROS posiadają wiele wersji różnych konfiguracji. W rozdzielnicach zainstalowane mogą być wyłączniki nadprądowe jedno i trójfazowe, wyłącznik zasilania lub przełącznik kierunku obrotów oraz różnego rodzaju gniazda. Rozdzielnica ROS charakteryzuje się nowoczesnym kształtem, a przy jej produkcji zastosowano najnowsze technologie. Budowa Cyfry zamieszczone w symbolach poszczególnych typów rozdzielnic jak: ROS 5; ROS 7 i ROS 11 określają maksymalną ilość pojedynczych (jednofazowych) modułów jaką można zamontować w danym typie rozdzielnicy. Części składowe rozdzielnic jak pokrywy i podstawy wykonane zostały z termoplastycznego tworzywa ABS w kolorze szarym nadającego się do recyklingu. Rozdzielnice spełniają wymagania norm: PN-EN 60439-1 PN-EN 60439-3 Linki » Rozdzielnice ROS 5 » Rozdzielnice ROS 7 » Rozdzielnice ROS 11 |  |  |  | ros, rosy, rozdzielnica, rodzielnice, rozdzielnica nn, rozdzielnice z tworzywa, gniazdo, gniazda, gniazdo w obudowie, gniazda w obudowie | ROS |  | 3.0197 | 3.2697 | 0.38 | 0.26 | 0.185 | Paweł Sobczak | 512533311 | p.sobczak@spamel.com.pl
1428 | ROS11\I-03 | ROZDZIELNICA NISKIEGO NAPIĘCIA 2X3F-16A,4X5X16A | szt | 1 | 517.37 | PLN | 23 |  |  |  | A | E |  | EDI | 5907723061811 |  |  | ROS11\I-03 | 401211 | [5 empty] | 1 | Rozdzielnica_ROS_11_z_zabezpieczeniami.png | SPAMEL_PL_Rozdzielnica_ROS_11_I_z_zabezpieczeniami.pdf |  |  |  |  | Zastosowanie Nowe rozdzielnice typu ROS posiadają wiele wersji różnych konfiguracji. W rozdzielnicach zainstalowane mogą być wyłączniki nadprądowe jedno i trójfazowe, wyłącznik zasilania lub przełącznik kierunku obrotów oraz różnego rodzaju gniazda. Rozdzielnica ROS charakteryzuje się nowoczesnym kształtem, a przy jej produkcji zastosowano najnowsze technologie. Budowa Cyfry zamieszczone w symbolach poszczególnych typów rozdzielnic jak: ROS 5; ROS 7 i ROS 11 określają maksymalną ilość pojedynczych (jednofazowych) modułów jaką można zamontować w danym typie rozdzielnicy. Części składowe rozdzielnic jak pokrywy i podstawy wykonane zostały z termoplastycznego tworzywa ABS w kolorze szarym nadającego się do recyklingu. Rozdzielnice spełniają wymagania norm: PN-EN 60439-1 PN-EN 60439-3 Linki » Rozdzielnice ROS 5 » Rozdzielnice ROS 7 » Rozdzielnice ROS 11 |  |  |  | ros, rosy, rozdzielnica, rodzielnice, rozdzielnica nn, rozdzielnice z tworzywa, gniazdo, gniazda, gniazdo w obudowie, gniazda w obudowie | ROS |  | 2.8896 | 3.1396 | 0.38 | 0.26 | 0.185 | Paweł Sobczak | 512533311 | p.sobczak@spamel.com.pl
1429 | ROS11\I-04 | ROZDZIELNICA NISKIEGO NAPIĘCIA 3F-16A,4X5X16A | szt | 1 | 269.24 | PLN | 23 |  |  |  | A | E |  | EDI | 5907723061828 |  |  | ROS11\I-04 | 401211 | [5 empty] | 1 | Rozdzielnica_ROS_11_z_zabezpieczeniami.png | SPAMEL_PL_Rozdzielnica_ROS_11_I_z_zabezpieczeniami.pdf |  |  |  |  | Zastosowanie Nowe rozdzielnice typu ROS posiadają wiele wersji różnych konfiguracji. W rozdzielnicach zainstalowane mogą być wyłączniki nadprądowe jedno i trójfazowe, wyłącznik zasilania lub przełącznik kierunku obrotów oraz różnego rodzaju gniazda. Rozdzielnica ROS charakteryzuje się nowoczesnym kształtem, a przy jej produkcji zastosowano najnowsze technologie. Budowa Cyfry zamieszczone w symbolach poszczególnych typów rozdzielnic jak: ROS 5; ROS 7 i ROS 11 określają maksymalną ilość pojedynczych (jednofazowych) modułów jaką można zamontować w danym typie rozdzielnicy. Części składowe rozdzielnic jak pokrywy i podstawy wykonane zostały z termoplastycznego tworzywa ABS w kolorze szarym nadającego się do recyklingu. Rozdzielnice spełniają wymagania norm: PN-EN 60439-1 PN-EN 60439-3 Linki » Rozdzielnice ROS 5 » Rozdzielnice ROS 7 » Rozdzielnice ROS 11 |  |  |  | ros, rosy, rozdzielnica, rodzielnice, rozdzielnica nn, rozdzielnice z tworzywa, gniazdo, gniazda, gniazdo w obudowie, gniazda w obudowie | ROS |  | 2.4064 | 2.6564 | 0.38 | 0.26 | 0.185 | Paweł Sobczak | 512533311 | p.sobczak@spamel.com.pl
1430 | ROS11\I-05 | ROZDZIELNICA NISKIEGO NAPIĘCIA 3F-16A,2X5X32A,2X5X16A | szt | 1 | 406.77 | PLN | 23 |  |  |  | A | E |  | EDI | 5907723055919 |  |  | ROS11\I-05 | 401211 | [5 empty] | 1 | Rozdzielnica_ROS_11_z_zabezpieczeniami.png | SPAMEL_PL_Rozdzielnica_ROS_11_I_z_zabezpieczeniami.pdf |  |  |  |  | Zastosowanie Nowe rozdzielnice typu ROS posiadają wiele wersji różnych konfiguracji. W rozdzielnicach zainstalowane mogą być wyłączniki nadprądowe jedno i trójfazowe, wyłącznik zasilania lub przełącznik kierunku obrotów oraz różnego rodzaju gniazda. Rozdzielnica ROS charakteryzuje się nowoczesnym kształtem, a przy jej produkcji zastosowano najnowsze technologie. Budowa Cyfry zamieszczone w symbolach poszczególnych typów rozdzielnic jak: ROS 5; ROS 7 i ROS 11 określają maksymalną ilość pojedynczych (jednofazowych) modułów jaką można zamontować w danym typie rozdzielnicy. Części składowe rozdzielnic jak pokrywy i podstawy wykonane zostały z termoplastycznego tworzywa ABS w kolorze szarym nadającego się do recyklingu. Rozdzielnice spełniają wymagania norm: PN-EN 60439-1 PN-EN 60439-3 Linki » Rozdzielnice ROS 5 » Rozdzielnice ROS 7 » Rozdzielnice ROS 11 |  |  |  | ros, rosy, rozdzielnica, rodzielnice, rozdzielnica nn, rozdzielnice z tworzywa, gniazdo, gniazda, gniazdo w obudowie, gniazda w obudowie | ROS |  | 2.7998 | 3.0498 | 0.38 | 0.26 | 0.185 | Paweł Sobczak | 512533311 | p.sobczak@spamel.com.pl
1431 | ROS11\I-06 | ROZDZIELNICA NISKIEGO NAPIĘCIA 2X3F-16A,2X5X32A,2X5X16A | szt | 1 | 534.29 | PLN | 23 |  |  |  | A | E |  | EDI | 5907723061835 |  |  | ROS11\I-06 | 401211 | [5 empty] | 1 | Rozdzielnica_ROS_11_z_zabezpieczeniami.png | SPAMEL_PL_Rozdzielnica_ROS_11_I_z_zabezpieczeniami.pdf |  |  |  |  | Zastosowanie Nowe rozdzielnice typu ROS posiadają wiele wersji różnych konfiguracji. W rozdzielnicach zainstalowane mogą być wyłączniki nadprądowe jedno i trójfazowe, wyłącznik zasilania lub przełącznik kierunku obrotów oraz różnego rodzaju gniazda. Rozdzielnica ROS charakteryzuje się nowoczesnym kształtem, a przy jej produkcji zastosowano najnowsze technologie. Budowa Cyfry zamieszczone w symbolach poszczególnych typów rozdzielnic jak: ROS 5; ROS 7 i ROS 11 określają maksymalną ilość pojedynczych (jednofazowych) modułów jaką można zamontować w danym typie rozdzielnicy. Części składowe rozdzielnic jak pokrywy i podstawy wykonane zostały z termoplastycznego tworzywa ABS w kolorze szarym nadającego się do recyklingu. Rozdzielnice spełniają wymagania norm: PN-EN 60439-1 PN-EN 60439-3 Linki » Rozdzielnice ROS 5 » Rozdzielnice ROS 7 » Rozdzielnice ROS 11 |  |  |  | ros, rosy, rozdzielnica, rodzielnice, rozdzielnica nn, rozdzielnice z tworzywa, gniazdo, gniazda, gniazdo w obudowie, gniazda w obudowie | ROS |  | 3.1873 | 3.4373 | 0.38 | 0.26 | 0.185 | Paweł Sobczak | 512533311 | p.sobczak@spamel.com.pl
1432 | ROS11\I-07 | ROZDZIELNICA NISKIEGO NAPIĘCIA 3F-16A,3F-32A,2X5X32A,2X5X16A | szt | 1 | 548.88 | PLN | 23 |  |  |  | A | E |  | EDI | 5907723050945 |  |  | ROS11\I-07 | 401211 | [5 empty] | 1 | Rozdzielnica_ROS_11_z_zabezpieczeniami.png | SPAMEL_PL_Rozdzielnica_ROS_11_I_z_zabezpieczeniami.pdf |  |  |  |  | Zastosowanie Nowe rozdzielnice typu ROS posiadają wiele wersji różnych konfiguracji. W rozdzielnicach zainstalowane mogą być wyłączniki nadprądowe jedno i trójfazowe, wyłącznik zasilania lub przełącznik kierunku obrotów oraz różnego rodzaju gniazda. Rozdzielnica ROS charakteryzuje się nowoczesnym kształtem, a przy jej produkcji zastosowano najnowsze technologie. Budowa Cyfry zamieszczone w symbolach poszczególnych typów rozdzielnic jak: ROS 5; ROS 7 i ROS 11 określają maksymalną ilość pojedynczych (jednofazowych) modułów jaką można zamontować w danym typie rozdzielnicy. Części składowe rozdzielnic jak pokrywy i podstawy wykonane zostały z termoplastycznego tworzywa ABS w kolorze szarym nadającego się do recyklingu. Rozdzielnice spełniają wymagania norm: PN-EN 60439-1 PN-EN 60439-3 Linki » Rozdzielnice ROS 5 » Rozdzielnice ROS 7 » Rozdzielnice ROS 11 |  |  |  | ros, rosy, rozdzielnica, rodzielnice, rozdzielnica nn, rozdzielnice z tworzywa, gniazdo, gniazda, gniazdo w obudowie, gniazda w obudowie | ROS |  | 3.1766 | 3.4266 | 0.38 | 0.26 | 0.185 | Paweł Sobczak | 512533311 | p.sobczak@spamel.com.pl
1433 | ROS11\I-08 | ROZDZIELNICA NISKIEGO NAPIĘCIA 2X3F-16A,3F-32A,2X5X32A,2X5X16A | szt | 1 | 594.57 | PLN | 23 |  |  |  | A | E |  | EDI | 5907723061842 |  |  | ROS11\I-08 | 401211 | [5 empty] | 1 | Rozdzielnica_ROS_11_z_zabezpieczeniami.png | SPAMEL_PL_Rozdzielnica_ROS_11_I_z_zabezpieczeniami.pdf |  |  |  |  | Zastosowanie Nowe rozdzielnice typu ROS posiadają wiele wersji różnych konfiguracji. W rozdzielnicach zainstalowane mogą być wyłączniki nadprądowe jedno i trójfazowe, wyłącznik zasilania lub przełącznik kierunku obrotów oraz różnego rodzaju gniazda. Rozdzielnica ROS charakteryzuje się nowoczesnym kształtem, a przy jej produkcji zastosowano najnowsze technologie. Budowa Cyfry zamieszczone w symbolach poszczególnych typów rozdzielnic jak: ROS 5; ROS 7 i ROS 11 określają maksymalną ilość pojedynczych (jednofazowych) modułów jaką można zamontować w danym typie rozdzielnicy. Części składowe rozdzielnic jak pokrywy i podstawy wykonane zostały z termoplastycznego tworzywa ABS w kolorze szarym nadającego się do recyklingu. Rozdzielnice spełniają wymagania norm: PN-EN 60439-1 PN-EN 60439-3 Linki » Rozdzielnice ROS 5 » Rozdzielnice ROS 7 » Rozdzielnice ROS 11 |  |  |  | ros, rosy, rozdzielnica, rodzielnice, rozdzielnica nn, rozdzielnice z tworzywa, gniazdo, gniazda, gniazdo w obudowie, gniazda w obudowie | ROS |  | 3.5118 | 3.7618 | 0.38 | 0.26 | 0.185 | Paweł Sobczak | 512533311 | p.sobczak@spamel.com.pl
1434 | ROS11\I-11 | ROZDZIELNICA NISKIEGO NAPIĘCIA 3F-16A,1F-16A,2X5X32A,5X16A,2X3X16A | szt | 1 | 450.2 | PLN | 23 |  |  |  | A | E |  | EDI | 5907723055766 |  |  | ROS11\I-11 | 401211 | [5 empty] | 1 | Rozdzielnica_ROS_11_z_zabezpieczeniami.png | SPAMEL_PL_Rozdzielnica_ROS_11_I_z_zabezpieczeniami.pdf |  |  |  |  | Zastosowanie Nowe rozdzielnice typu ROS posiadają wiele wersji różnych konfiguracji. W rozdzielnicach zainstalowane mogą być wyłączniki nadprądowe jedno i trójfazowe, wyłącznik zasilania lub przełącznik kierunku obrotów oraz różnego rodzaju gniazda. Rozdzielnica ROS charakteryzuje się nowoczesnym kształtem, a przy jej produkcji zastosowano najnowsze technologie. Budowa Cyfry zamieszczone w symbolach poszczególnych typów rozdzielnic jak: ROS 5; ROS 7 i ROS 11 określają maksymalną ilość pojedynczych (jednofazowych) modułów jaką można zamontować w danym typie rozdzielnicy. Części składowe rozdzielnic jak pokrywy i podstawy wykonane zostały z termoplastycznego tworzywa ABS w kolorze szarym nadającego się do recyklingu. Rozdzielnice spełniają wymagania norm: PN-EN 60439-1 PN-EN 60439-3 Linki » Rozdzielnice ROS 5 » Rozdzielnice ROS 7 » Rozdzielnice ROS 11 |  |  |  | ros, rosy, rozdzielnica, rodzielnice, rozdzielnica nn, rozdzielnice z tworzywa, gniazdo, gniazda, gniazdo w obudowie, gniazda w obudowie | ROS |  | 2.915 | 3.165 | 0.38 | 0.26 | 0.185 | Paweł Sobczak | 512533311 | p.sobczak@spamel.com.pl
1435 | ROS11\I-12 | ROZDZIELNICA NISKIEGO NAPIĘCIA 3F-16A,2X1F-16A,2X5X32A,5X16A,2X3X16A | szt | 1 | 511.64 | PLN | 23 |  |  |  | A | E |  | EDI | 5907723061859 |  |  | ROS11\I-12 | 401211 | [5 empty] | 1 | Rozdzielnica_ROS_11_z_zabezpieczeniami.png | SPAMEL_PL_Rozdzielnica_ROS_11_I_z_zabezpieczeniami.pdf |  |  |  |  | Zastosowanie Nowe rozdzielnice typu ROS posiadają wiele wersji różnych konfiguracji. W rozdzielnicach zainstalowane mogą być wyłączniki nadprądowe jedno i trójfazowe, wyłącznik zasilania lub przełącznik kierunku obrotów oraz różnego rodzaju gniazda. Rozdzielnica ROS charakteryzuje się nowoczesnym kształtem, a przy jej produkcji zastosowano najnowsze technologie. Budowa Cyfry zamieszczone w symbolach poszczególnych typów rozdzielnic jak: ROS 5; ROS 7 i ROS 11 określają maksymalną ilość pojedynczych (jednofazowych) modułów jaką można zamontować w danym typie rozdzielnicy. Części składowe rozdzielnic jak pokrywy i podstawy wykonane zostały z termoplastycznego tworzywa ABS w kolorze szarym nadającego się do recyklingu. Rozdzielnice spełniają wymagania norm: PN-EN 60439-1 PN-EN 60439-3 Linki » Rozdzielnice ROS 5 » Rozdzielnice ROS 7 » Rozdzielnice ROS 11 |  |  |  | ros, rosy, rozdzielnica, rodzielnice, rozdzielnica nn, rozdzielnice z tworzywa, gniazdo, gniazda, gniazdo w obudowie, gniazda w obudowie | ROS |  | 3.0649 | 3.3149 | 0.38 | 0.26 | 0.185 | Paweł Sobczak | 512533311 | p.sobczak@spamel.com.pl
1436 | ROS11\I-13 | ROZDZIELNICA NISKIEGO NAPIĘCIA 3F-32,16,2X1F-16,2X5X32,5X16,2X3X16 | szt | 1 | 628.3 | PLN | 23 |  |  |  | A | E |  | EDI | 5907723033696 |  |  | ROS11\I-13 | 401211 | [5 empty] | 1 | Rozdzielnica_ROS_11_z_zabezpieczeniami.png | SPAMEL_PL_Rozdzielnica_ROS_11_I_z_zabezpieczeniami.pdf |  |  |  |  | Zastosowanie Nowe rozdzielnice typu ROS posiadają wiele wersji różnych konfiguracji. W rozdzielnicach zainstalowane mogą być wyłączniki nadprądowe jedno i trójfazowe, wyłącznik zasilania lub przełącznik kierunku obrotów oraz różnego rodzaju gniazda. Rozdzielnica ROS charakteryzuje się nowoczesnym kształtem, a przy jej produkcji zastosowano najnowsze technologie. Budowa Cyfry zamieszczone w symbolach poszczególnych typów rozdzielnic jak: ROS 5; ROS 7 i ROS 11 określają maksymalną ilość pojedynczych (jednofazowych) modułów jaką można zamontować w danym typie rozdzielnicy. Części składowe rozdzielnic jak pokrywy i podstawy wykonane zostały z termoplastycznego tworzywa ABS w kolorze szarym nadającego się do recyklingu. Rozdzielnice spełniają wymagania norm: PN-EN 60439-1 PN-EN 60439-3 Linki » Rozdzielnice ROS 5 » Rozdzielnice ROS 7 » Rozdzielnice ROS 11 |  |  |  | ros, rosy, rozdzielnica, rodzielnice, rozdzielnica nn, rozdzielnice z tworzywa, gniazdo, gniazda, gniazdo w obudowie, gniazda w obudowie | ROS |  | 3.405 | 3.655 | 0.38 | 0.26 | 0.185 | Paweł Sobczak | 512533311 | p.sobczak@spamel.com.pl
1437 | ROS11\I-14 | ROZDZIELNICA NISKIEGO NAPIĘCIA 3F-16A,1F-16A,5X32A,2X5X16A,2X3X16A | szt | 1 | 444.64 | PLN | 23 |  |  |  | A | E |  | EDI | 5907723055773 |  |  | ROS11\I-14 | 401211 | [5 empty] | 1 | Rozdzielnica_ROS_11_z_zabezpieczeniami.png | SPAMEL_PL_Rozdzielnica_ROS_11_I_z_zabezpieczeniami.pdf |  |  |  |  | Zastosowanie Nowe rozdzielnice typu ROS posiadają wiele wersji różnych konfiguracji. W rozdzielnicach zainstalowane mogą być wyłączniki nadprądowe jedno i trójfazowe, wyłącznik zasilania lub przełącznik kierunku obrotów oraz różnego rodzaju gniazda. Rozdzielnica ROS charakteryzuje się nowoczesnym kształtem, a przy jej produkcji zastosowano najnowsze technologie. Budowa Cyfry zamieszczone w symbolach poszczególnych typów rozdzielnic jak: ROS 5; ROS 7 i ROS 11 określają maksymalną ilość pojedynczych (jednofazowych) modułów jaką można zamontować w danym typie rozdzielnicy. Części składowe rozdzielnic jak pokrywy i podstawy wykonane zostały z termoplastycznego tworzywa ABS w kolorze szarym nadającego się do recyklingu. Rozdzielnice spełniają wymagania norm: PN-EN 60439-1 PN-EN 60439-3 Linki » Rozdzielnice ROS 5 » Rozdzielnice ROS 7 » Rozdzielnice ROS 11 |  |  |  | ros, rosy, rozdzielnica, rodzielnice, rozdzielnica nn, rozdzielnice z tworzywa, gniazdo, gniazda, gniazdo w obudowie, gniazda w obudowie | ROS |  | 2.8085 | 3.0585 | 0.38 | 0.26 | 0.185 | Paweł Sobczak | 512533311 | p.sobczak@spamel.com.pl
1438 | ROS11\I-15 | ROZDZIELNICA NISKIEGO NAPIĘCIA 3F-16A,2X1F-16A,5X32A,2X5X16A,2X3X16A | szt | 1 | 504.81 | PLN | 23 |  |  |  | A | E |  | EDI | 5907723034884 |  |  | ROS11\I-15 | 401211 | [5 empty] | 1 | Rozdzielnica_ROS_11_z_zabezpieczeniami.png | SPAMEL_PL_Rozdzielnica_ROS_11_I_z_zabezpieczeniami.pdf |  |  |  |  | Zastosowanie Nowe rozdzielnice typu ROS posiadają wiele wersji różnych konfiguracji. W rozdzielnicach zainstalowane mogą być wyłączniki nadprądowe jedno i trójfazowe, wyłącznik zasilania lub przełącznik kierunku obrotów oraz różnego rodzaju gniazda. Rozdzielnica ROS charakteryzuje się nowoczesnym kształtem, a przy jej produkcji zastosowano najnowsze technologie. Budowa Cyfry zamieszczone w symbolach poszczególnych typów rozdzielnic jak: ROS 5; ROS 7 i ROS 11 określają maksymalną ilość pojedynczych (jednofazowych) modułów jaką można zamontować w danym typie rozdzielnicy. Części składowe rozdzielnic jak pokrywy i podstawy wykonane zostały z termoplastycznego tworzywa ABS w kolorze szarym nadającego się do recyklingu. Rozdzielnice spełniają wymagania norm: PN-EN 60439-1 PN-EN 60439-3 Linki » Rozdzielnice ROS 5 » Rozdzielnice ROS 7 » Rozdzielnice ROS 11 |  |  |  | ros, rosy, rozdzielnica, rodzielnice, rozdzielnica nn, rozdzielnice z tworzywa, gniazdo, gniazda, gniazdo w obudowie, gniazda w obudowie | ROS |  | 2.9328 | 3.1828 | 0.38 | 0.26 | 0.185 | Paweł Sobczak | 512533311 | p.sobczak@spamel.com.pl
1439 | ROS11\I-16 | ROZDZIELNICA NISKIEGO NAPIĘCIA 2X3F-16,2X1F-16,5X32,2X5X16,2X3X16 | szt | 1 | 605.99 | PLN | 23 |  |  |  | A | E |  | EDI | 5907723061866 |  |  | ROS11\I-16 | 401211 | [5 empty] | 1 | Rozdzielnica_ROS_11_z_zabezpieczeniami.png | SPAMEL_PL_Rozdzielnica_ROS_11_I_z_zabezpieczeniami.pdf |  |  |  |  | Zastosowanie Nowe rozdzielnice typu ROS posiadają wiele wersji różnych konfiguracji. W rozdzielnicach zainstalowane mogą być wyłączniki nadprądowe jedno i trójfazowe, wyłącznik zasilania lub przełącznik kierunku obrotów oraz różnego rodzaju gniazda. Rozdzielnica ROS charakteryzuje się nowoczesnym kształtem, a przy jej produkcji zastosowano najnowsze technologie. Budowa Cyfry zamieszczone w symbolach poszczególnych typów rozdzielnic jak: ROS 5; ROS 7 i ROS 11 określają maksymalną ilość pojedynczych (jednofazowych) modułów jaką można zamontować w danym typie rozdzielnicy. Części składowe rozdzielnic jak pokrywy i podstawy wykonane zostały z termoplastycznego tworzywa ABS w kolorze szarym nadającego się do recyklingu. Rozdzielnice spełniają wymagania norm: PN-EN 60439-1 PN-EN 60439-3 Linki » Rozdzielnice ROS 5 » Rozdzielnice ROS 7 » Rozdzielnice ROS 11 |  |  |  | ros, rosy, rozdzielnica, rodzielnice, rozdzielnica nn, rozdzielnice z tworzywa, gniazdo, gniazda, gniazdo w obudowie, gniazda w obudowie | ROS |  | 3.2898 | 3.5398 | 0.38 | 0.26 | 0.185 | Paweł Sobczak | 512533311 | p.sobczak@spamel.com.pl
1440 | ROS11\I-17 | ROZDZIELNICA NISKIEGO NAPIĘCIA 3F-32,2X3F-16,2X1F-16,5X32,2X5X16,2X3 | szt | 1 | 745.14 | PLN | 23 |  |  |  | A | E |  | EDI | 5907723058910 |  |  | ROS11\I-17 | 401211 | [5 empty] | 1 | Rozdzielnica_ROS_11_z_zabezpieczeniami.png | SPAMEL_PL_Rozdzielnica_ROS_11_I_z_zabezpieczeniami.pdf |  |  |  |  | Zastosowanie Nowe rozdzielnice typu ROS posiadają wiele wersji różnych konfiguracji. W rozdzielnicach zainstalowane mogą być wyłączniki nadprądowe jedno i trójfazowe, wyłącznik zasilania lub przełącznik kierunku obrotów oraz różnego rodzaju gniazda. Rozdzielnica ROS charakteryzuje się nowoczesnym kształtem, a przy jej produkcji zastosowano najnowsze technologie. Budowa Cyfry zamieszczone w symbolach poszczególnych typów rozdzielnic jak: ROS 5; ROS 7 i ROS 11 określają maksymalną ilość pojedynczych (jednofazowych) modułów jaką można zamontować w danym typie rozdzielnicy. Części składowe rozdzielnic jak pokrywy i podstawy wykonane zostały z termoplastycznego tworzywa ABS w kolorze szarym nadającego się do recyklingu. Rozdzielnice spełniają wymagania norm: PN-EN 60439-1 PN-EN 60439-3 Linki » Rozdzielnice ROS 5 » Rozdzielnice ROS 7 » Rozdzielnice ROS 11 |  |  |  | ros, rosy, rozdzielnica, rodzielnice, rozdzielnica nn, rozdzielnice z tworzywa, gniazdo, gniazda, gniazdo w obudowie, gniazda w obudowie | ROS |  | 3.7141 | 3.9641 | 0.38 | 0.26 | 0.185 | Paweł Sobczak | 512533311 | p.sobczak@spamel.com.pl
1441 | ROS11\I-21 | ROZDZIELNICA NISKIEGO NAPIĘCIA 3F-16A,2X1F-16A,5X32A,5X16A,4X3X16A | szt | 1 | 511.94 | PLN | 23 |  |  |  | A | E |  | EDI | 5907723044067 |  |  | ROS11\I-21 | 401211 | [5 empty] | 1 | Rozdzielnica_ROS_11_z_zabezpieczeniami.png | SPAMEL_PL_Rozdzielnica_ROS_11_I_z_zabezpieczeniami.pdf |  |  |  |  | Zastosowanie Nowe rozdzielnice typu ROS posiadają wiele wersji różnych konfiguracji. W rozdzielnicach zainstalowane mogą być wyłączniki nadprądowe jedno i trójfazowe, wyłącznik zasilania lub przełącznik kierunku obrotów oraz różnego rodzaju gniazda. Rozdzielnica ROS charakteryzuje się nowoczesnym kształtem, a przy jej produkcji zastosowano najnowsze technologie. Budowa Cyfry zamieszczone w symbolach poszczególnych typów rozdzielnic jak: ROS 5; ROS 7 i ROS 11 określają maksymalną ilość pojedynczych (jednofazowych) modułów jaką można zamontować w danym typie rozdzielnicy. Części składowe rozdzielnic jak pokrywy i podstawy wykonane zostały z termoplastycznego tworzywa ABS w kolorze szarym nadającego się do recyklingu. Rozdzielnice spełniają wymagania norm: PN-EN 60439-1 PN-EN 60439-3 Linki » Rozdzielnice ROS 5 » Rozdzielnice ROS 7 » Rozdzielnice ROS 11 |  |  |  | ros, rosy, rozdzielnica, rodzielnice, rozdzielnica nn, rozdzielnice z tworzywa, gniazdo, gniazda, gniazdo w obudowie, gniazda w obudowie | ROS |  | 2.9112 | 3.1612 | 0.38 | 0.26 | 0.185 | Paweł Sobczak | 512533311 | p.sobczak@spamel.com.pl
1442 | ROS11\I-22 | ROZDZIELNICA NISKIEGO NAPIĘCIA 3F-32,16,2X1F-16,5X32,5X16,4X3X16 | szt | 1 | 628.3 | PLN | 23 |  |  |  | A | E |  | EDI | 5907723048959 |  |  | ROS11\I-22 | 401211 | [5 empty] | 1 | Rozdzielnica_ROS_11_z_zabezpieczeniami.png | SPAMEL_PL_Rozdzielnica_ROS_11_I_z_zabezpieczeniami.pdf |  |  |  |  | Zastosowanie Nowe rozdzielnice typu ROS posiadają wiele wersji różnych konfiguracji. W rozdzielnicach zainstalowane mogą być wyłączniki nadprądowe jedno i trójfazowe, wyłącznik zasilania lub przełącznik kierunku obrotów oraz różnego rodzaju gniazda. Rozdzielnica ROS charakteryzuje się nowoczesnym kształtem, a przy jej produkcji zastosowano najnowsze technologie. Budowa Cyfry zamieszczone w symbolach poszczególnych typów rozdzielnic jak: ROS 5; ROS 7 i ROS 11 określają maksymalną ilość pojedynczych (jednofazowych) modułów jaką można zamontować w danym typie rozdzielnicy. Części składowe rozdzielnic jak pokrywy i podstawy wykonane zostały z termoplastycznego tworzywa ABS w kolorze szarym nadającego się do recyklingu. Rozdzielnice spełniają wymagania norm: PN-EN 60439-1 PN-EN 60439-3 Linki » Rozdzielnice ROS 5 » Rozdzielnice ROS 7 » Rozdzielnice ROS 11 |  |  |  | ros, rosy, rozdzielnica, rodzielnice, rozdzielnica nn, rozdzielnice z tworzywa, gniazdo, gniazda, gniazdo w obudowie, gniazda w obudowie | ROS |  | 3.2381 | 3.4881 | 0.38 | 0.26 | 0.185 | Paweł Sobczak | 512533311 | p.sobczak@spamel.com.pl
1443 | ROS11\I-23 | ROZDZIELNICA NISKIEGO NAPIĘCIA 3F-32,16A,4X1F-16A,5X32A,5X16A,4X3X16 | szt | 1 | 695.49 | PLN | 23 |  |  |  | A | E |  | EDI | 5907723035430 |  |  | ROS11\I-23 | 401211 | [5 empty] | 1 | Rozdzielnica_ROS_11_z_zabezpieczeniami.png | SPAMEL_PL_Rozdzielnica_ROS_11_I_z_zabezpieczeniami.pdf |  |  |  |  | Zastosowanie Nowe rozdzielnice typu ROS posiadają wiele wersji różnych konfiguracji. W rozdzielnicach zainstalowane mogą być wyłączniki nadprądowe jedno i trójfazowe, wyłącznik zasilania lub przełącznik kierunku obrotów oraz różnego rodzaju gniazda. Rozdzielnica ROS charakteryzuje się nowoczesnym kształtem, a przy jej produkcji zastosowano najnowsze technologie. Budowa Cyfry zamieszczone w symbolach poszczególnych typów rozdzielnic jak: ROS 5; ROS 7 i ROS 11 określają maksymalną ilość pojedynczych (jednofazowych) modułów jaką można zamontować w danym typie rozdzielnicy. Części składowe rozdzielnic jak pokrywy i podstawy wykonane zostały z termoplastycznego tworzywa ABS w kolorze szarym nadającego się do recyklingu. Rozdzielnice spełniają wymagania norm: PN-EN 60439-1 PN-EN 60439-3 Linki » Rozdzielnice ROS 5 » Rozdzielnice ROS 7 » Rozdzielnice ROS 11 |  |  |  | ros, rosy, rozdzielnica, rodzielnice, rozdzielnica nn, rozdzielnice z tworzywa, gniazdo, gniazda, gniazdo w obudowie, gniazda w obudowie | ROS |  | 3.4883 | 3.7383 | 0.38 | 0.26 | 0.185 | Paweł Sobczak | 512533311 | p.sobczak@spamel.com.pl
1444 | ROS11\I-25 | ROZDZIELNICA NISKIEGO NAPIĘCIA 3X1F-16A,7X3X16A | szt | 1 | 400.58 | PLN | 23 |  |  |  | A | E |  | EDI | 5907723044128 |  |  | ROS11\I-25 | 401211 | [5 empty] | 1 | Rozdzielnica_ROS_11_z_zabezpieczeniami.png | SPAMEL_PL_Rozdzielnica_ROS_11_I_z_zabezpieczeniami.pdf |  |  |  |  | Zastosowanie Nowe rozdzielnice typu ROS posiadają wiele wersji różnych konfiguracji. W rozdzielnicach zainstalowane mogą być wyłączniki nadprądowe jedno i trójfazowe, wyłącznik zasilania lub przełącznik kierunku obrotów oraz różnego rodzaju gniazda. Rozdzielnica ROS charakteryzuje się nowoczesnym kształtem, a przy jej produkcji zastosowano najnowsze technologie. Budowa Cyfry zamieszczone w symbolach poszczególnych typów rozdzielnic jak: ROS 5; ROS 7 i ROS 11 określają maksymalną ilość pojedynczych (jednofazowych) modułów jaką można zamontować w danym typie rozdzielnicy. Części składowe rozdzielnic jak pokrywy i podstawy wykonane zostały z termoplastycznego tworzywa ABS w kolorze szarym nadającego się do recyklingu. Rozdzielnice spełniają wymagania norm: PN-EN 60439-1 PN-EN 60439-3 Linki » Rozdzielnice ROS 5 » Rozdzielnice ROS 7 » Rozdzielnice ROS 11 |  |  |  | ros, rosy, rozdzielnica, rodzielnice, rozdzielnica nn, rozdzielnice z tworzywa, gniazdo, gniazda, gniazdo w obudowie, gniazda w obudowie | ROS |  | 2.3314 | 2.5814 | 0.38 | 0.26 | 0.185 | Paweł Sobczak | 512533311 | p.sobczak@spamel.com.pl
1445 | ROS11\I-26 | ROZDZIELNICA NISKIEGO NAPIĘCIA 7X1F-16A,7X3X16A | szt | 1 | 597.43 | PLN | 23 |  |  |  | A | E |  | EDI | 5907723061873 |  |  | ROS11\I-26 | 401211 | [5 empty] | 1 | Rozdzielnica_ROS_11_z_zabezpieczeniami.png | SPAMEL_PL_Rozdzielnica_ROS_11_I_z_zabezpieczeniami.pdf |  |  |  |  | Zastosowanie Nowe rozdzielnice typu ROS posiadają wiele wersji różnych konfiguracji. W rozdzielnicach zainstalowane mogą być wyłączniki nadprądowe jedno i trójfazowe, wyłącznik zasilania lub przełącznik kierunku obrotów oraz różnego rodzaju gniazda. Rozdzielnica ROS charakteryzuje się nowoczesnym kształtem, a przy jej produkcji zastosowano najnowsze technologie. Budowa Cyfry zamieszczone w symbolach poszczególnych typów rozdzielnic jak: ROS 5; ROS 7 i ROS 11 określają maksymalną ilość pojedynczych (jednofazowych) modułów jaką można zamontować w danym typie rozdzielnicy. Części składowe rozdzielnic jak pokrywy i podstawy wykonane zostały z termoplastycznego tworzywa ABS w kolorze szarym nadającego się do recyklingu. Rozdzielnice spełniają wymagania norm: PN-EN 60439-1 PN-EN 60439-3 Linki » Rozdzielnice ROS 5 » Rozdzielnice ROS 7 » Rozdzielnice ROS 11 |  |  |  | ros, rosy, rozdzielnica, rodzielnice, rozdzielnica nn, rozdzielnice z tworzywa, gniazdo, gniazda, gniazdo w obudowie, gniazda w obudowie | ROS |  | 2.927 | 3.177 | 0.38 | 0.26 | 0.185 | Paweł Sobczak | 512533311 | p.sobczak@spamel.com.pl
1446 | ROS11\I-42 | ROZDZIELNICA NISKIEGO NAPIĘCIA 3F-16A,4X4X32A | szt | 1 | 409.86 | PLN | 23 |  |  |  | A | E |  | EDI | 5907723138032 |  |  | ROS11\I-42 | 401211 | [5 empty] | 1 | Rozdzielnica_ROS_11_z_zabezpieczeniami.png | SPAMEL_PL_Rozdzielnica_ROS_11_I_z_zabezpieczeniami.pdf |  |  |  |  | Zastosowanie Nowe rozdzielnice typu ROS posiadają wiele wersji różnych konfiguracji. W rozdzielnicach zainstalowane mogą być wyłączniki nadprądowe jedno i trójfazowe, wyłącznik zasilania lub przełącznik kierunku obrotów oraz różnego rodzaju gniazda. Rozdzielnica ROS charakteryzuje się nowoczesnym kształtem, a przy jej produkcji zastosowano najnowsze technologie. Budowa Cyfry zamieszczone w symbolach poszczególnych typów rozdzielnic jak: ROS 5; ROS 7 i ROS 11 określają maksymalną ilość pojedynczych (jednofazowych) modułów jaką można zamontować w danym typie rozdzielnicy. Części składowe rozdzielnic jak pokrywy i podstawy wykonane zostały z termoplastycznego tworzywa ABS w kolorze szarym nadającego się do recyklingu. Rozdzielnice spełniają wymagania norm: PN-EN 60439-1 PN-EN 60439-3 Linki » Rozdzielnice ROS 5 » Rozdzielnice ROS 7 » Rozdzielnice ROS 11 |  |  |  | ros, rosy, rozdzielnica, rodzielnice, rozdzielnica nn, rozdzielnice z tworzywa, gniazdo, gniazda, gniazdo w obudowie, gniazda w obudowie | ROS |  | 2.8302 | 3.0802 | 0.38 | 0.26 | 0.185 | Paweł Sobczak | 512533311 | p.sobczak@spamel.com.pl
1447 | ROS11\I-43 | ROZDZIELNICA NISKIEGO NAPIĘCIA 2X3F-16A,4X4X16A | szt | 1 | 498.45 | PLN | 23 |  |  |  | A | E |  | EDI | 5907723061347 |  |  | ROS11\I-43 | 401211 | [5 empty] | 1 | Rozdzielnica_ROS_11_z_zabezpieczeniami.png | SPAMEL_PL_Rozdzielnica_ROS_11_I_z_zabezpieczeniami.pdf |  |  |  |  | Zastosowanie Nowe rozdzielnice typu ROS posiadają wiele wersji różnych konfiguracji. W rozdzielnicach zainstalowane mogą być wyłączniki nadprądowe jedno i trójfazowe, wyłącznik zasilania lub przełącznik kierunku obrotów oraz różnego rodzaju gniazda. Rozdzielnica ROS charakteryzuje się nowoczesnym kształtem, a przy jej produkcji zastosowano najnowsze technologie. Budowa Cyfry zamieszczone w symbolach poszczególnych typów rozdzielnic jak: ROS 5; ROS 7 i ROS 11 określają maksymalną ilość pojedynczych (jednofazowych) modułów jaką można zamontować w danym typie rozdzielnicy. Części składowe rozdzielnic jak pokrywy i podstawy wykonane zostały z termoplastycznego tworzywa ABS w kolorze szarym nadającego się do recyklingu. Rozdzielnice spełniają wymagania norm: PN-EN 60439-1 PN-EN 60439-3 Linki » Rozdzielnice ROS 5 » Rozdzielnice ROS 7 » Rozdzielnice ROS 11 |  |  |  | ros, rosy, rozdzielnica, rodzielnice, rozdzielnica nn, rozdzielnice z tworzywa, gniazdo, gniazda, gniazdo w obudowie, gniazda w obudowie | ROS |  | 2.8141 | 3.0641 | 0.38 | 0.26 | 0.185 | Paweł Sobczak | 512533311 | p.sobczak@spamel.com.pl
1448 | ROS11\I-44 | ROZDZIELNICA NISKIEGO NAPIĘCIA 3F-16A,4X4X16A | szt | 1 | 456.89 | PLN | 23 |  |  |  | A | E |  | EDI | 5907723061903 |  |  | ROS11\I-44 | 401211 | [5 empty] | 1 | Rozdzielnica_ROS_11_z_zabezpieczeniami.png | SPAMEL_PL_Rozdzielnica_ROS_11_I_z_zabezpieczeniami.pdf |  |  |  |  | Zastosowanie Nowe rozdzielnice typu ROS posiadają wiele wersji różnych konfiguracji. W rozdzielnicach zainstalowane mogą być wyłączniki nadprądowe jedno i trójfazowe, wyłącznik zasilania lub przełącznik kierunku obrotów oraz różnego rodzaju gniazda. Rozdzielnica ROS charakteryzuje się nowoczesnym kształtem, a przy jej produkcji zastosowano najnowsze technologie. Budowa Cyfry zamieszczone w symbolach poszczególnych typów rozdzielnic jak: ROS 5; ROS 7 i ROS 11 określają maksymalną ilość pojedynczych (jednofazowych) modułów jaką można zamontować w danym typie rozdzielnicy. Części składowe rozdzielnic jak pokrywy i podstawy wykonane zostały z termoplastycznego tworzywa ABS w kolorze szarym nadającego się do recyklingu. Rozdzielnice spełniają wymagania norm: PN-EN 60439-1 PN-EN 60439-3 Linki » Rozdzielnice ROS 5 » Rozdzielnice ROS 7 » Rozdzielnice ROS 11 |  |  |  | ros, rosy, rozdzielnica, rodzielnice, rozdzielnica nn, rozdzielnice z tworzywa, gniazdo, gniazda, gniazdo w obudowie, gniazda w obudowie | ROS |  | 2.3502 | 2.6002 | 0.38 | 0.26 | 0.185 | Paweł Sobczak | 512533311 | p.sobczak@spamel.com.pl
1449 | ROS11\I-46 | ROZDZIELNICA NISKIEGO NAPIĘCIA 2X3F-16A,2X4X32A,2X4X16A | szt | 1 | 512.59 | PLN | 23 |  |  |  | A | E |  | EDI | 5907723061927 |  |  | ROS11\I-46 | 401211 | [5 empty] | 1 | Rozdzielnica_ROS_11_z_zabezpieczeniami.png | SPAMEL_PL_Rozdzielnica_ROS_11_I_z_zabezpieczeniami.pdf |  |  |  |  | Zastosowanie Nowe rozdzielnice typu ROS posiadają wiele wersji różnych konfiguracji. W rozdzielnicach zainstalowane mogą być wyłączniki nadprądowe jedno i trójfazowe, wyłącznik zasilania lub przełącznik kierunku obrotów oraz różnego rodzaju gniazda. Rozdzielnica ROS charakteryzuje się nowoczesnym kształtem, a przy jej produkcji zastosowano najnowsze technologie. Budowa Cyfry zamieszczone w symbolach poszczególnych typów rozdzielnic jak: ROS 5; ROS 7 i ROS 11 określają maksymalną ilość pojedynczych (jednofazowych) modułów jaką można zamontować w danym typie rozdzielnicy. Części składowe rozdzielnic jak pokrywy i podstawy wykonane zostały z termoplastycznego tworzywa ABS w kolorze szarym nadającego się do recyklingu. Rozdzielnice spełniają wymagania norm: PN-EN 60439-1 PN-EN 60439-3 Linki » Rozdzielnice ROS 5 » Rozdzielnice ROS 7 » Rozdzielnice ROS 11 |  |  |  | ros, rosy, rozdzielnica, rodzielnice, rozdzielnica nn, rozdzielnice z tworzywa, gniazdo, gniazda, gniazdo w obudowie, gniazda w obudowie | ROS |  | 3.0518 | 3.3018 | 0.38 | 0.26 | 0.185 | Paweł Sobczak | 512533311 | p.sobczak@spamel.com.pl
1450 | ROS11\I-48 | ROZDZIELNICA NISKIEGO NAPIĘCIA 2X3F-16A,3F-32A,2X4X32A,2X4X16A | szt | 1 | 629.22 | PLN | 23 |  |  |  | A | E |  | EDI | 5907723058996 |  |  | ROS11\I-48 | 401211 | [5 empty] | 1 | Rozdzielnica_ROS_11_z_zabezpieczeniami.png | SPAMEL_PL_Rozdzielnica_ROS_11_I_z_zabezpieczeniami.pdf |  |  |  |  | Zastosowanie Nowe rozdzielnice typu ROS posiadają wiele wersji różnych konfiguracji. W rozdzielnicach zainstalowane mogą być wyłączniki nadprądowe jedno i trójfazowe, wyłącznik zasilania lub przełącznik kierunku obrotów oraz różnego rodzaju gniazda. Rozdzielnica ROS charakteryzuje się nowoczesnym kształtem, a przy jej produkcji zastosowano najnowsze technologie. Budowa Cyfry zamieszczone w symbolach poszczególnych typów rozdzielnic jak: ROS 5; ROS 7 i ROS 11 określają maksymalną ilość pojedynczych (jednofazowych) modułów jaką można zamontować w danym typie rozdzielnicy. Części składowe rozdzielnic jak pokrywy i podstawy wykonane zostały z termoplastycznego tworzywa ABS w kolorze szarym nadającego się do recyklingu. Rozdzielnice spełniają wymagania norm: PN-EN 60439-1 PN-EN 60439-3 Linki » Rozdzielnice ROS 5 » Rozdzielnice ROS 7 » Rozdzielnice ROS 11 |  |  |  | ros, rosy, rozdzielnica, rodzielnice, rozdzielnica nn, rozdzielnice z tworzywa, gniazdo, gniazda, gniazdo w obudowie, gniazda w obudowie | ROS |  | 3.3851 | 3.6351 | 0.38 | 0.26 | 0.185 | Paweł Sobczak | 512533311 | p.sobczak@spamel.com.pl
1451 | ROS11\I-51 | ROZDZIELNICA NISKIEGO NAPIĘCIA 3F-16A,1F-16A,2X4X32A,4X16A,2X3X16A | szt | 1 | 433.15 | PLN | 23 |  |  |  | A | E |  | EDI | 5907723035423 |  |  | ROS11\I-51 | 401211 | [5 empty] | 1 | Rozdzielnica_ROS_11_z_zabezpieczeniami.png | SPAMEL_PL_Rozdzielnica_ROS_11_I_z_zabezpieczeniami.pdf |  |  |  |  | Zastosowanie Nowe rozdzielnice typu ROS posiadają wiele wersji różnych konfiguracji. W rozdzielnicach zainstalowane mogą być wyłączniki nadprądowe jedno i trójfazowe, wyłącznik zasilania lub przełącznik kierunku obrotów oraz różnego rodzaju gniazda. Rozdzielnica ROS charakteryzuje się nowoczesnym kształtem, a przy jej produkcji zastosowano najnowsze technologie. Budowa Cyfry zamieszczone w symbolach poszczególnych typów rozdzielnic jak: ROS 5; ROS 7 i ROS 11 określają maksymalną ilość pojedynczych (jednofazowych) modułów jaką można zamontować w danym typie rozdzielnicy. Części składowe rozdzielnic jak pokrywy i podstawy wykonane zostały z termoplastycznego tworzywa ABS w kolorze szarym nadającego się do recyklingu. Rozdzielnice spełniają wymagania norm: PN-EN 60439-1 PN-EN 60439-3 Linki » Rozdzielnice ROS 5 » Rozdzielnice ROS 7 » Rozdzielnice ROS 11 |  |  |  | ros, rosy, rozdzielnica, rodzielnice, rozdzielnica nn, rozdzielnice z tworzywa, gniazdo, gniazda, gniazdo w obudowie, gniazda w obudowie | ROS |  | 2.8109 | 3.0609 | 0.38 | 0.26 | 0.185 | Paweł Sobczak | 512533311 | p.sobczak@spamel.com.pl
1452 | ROS11\I-52 | ROZDZIELNICA NISKIEGO NAPIĘCIA 3F-16A,2X1F-16A,2X4X32A,4X16A,2X3X16A | szt | 1 | 495.03 | PLN | 23 |  |  |  | A | E |  | EDI | 5907723061941 |  |  | ROS11\I-52 | 401211 | [5 empty] | 1 | Rozdzielnica_ROS_11_z_zabezpieczeniami.png | SPAMEL_PL_Rozdzielnica_ROS_11_I_z_zabezpieczeniami.pdf |  |  |  |  | Zastosowanie Nowe rozdzielnice typu ROS posiadają wiele wersji różnych konfiguracji. W rozdzielnicach zainstalowane mogą być wyłączniki nadprądowe jedno i trójfazowe, wyłącznik zasilania lub przełącznik kierunku obrotów oraz różnego rodzaju gniazda. Rozdzielnica ROS charakteryzuje się nowoczesnym kształtem, a przy jej produkcji zastosowano najnowsze technologie. Budowa Cyfry zamieszczone w symbolach poszczególnych typów rozdzielnic jak: ROS 5; ROS 7 i ROS 11 określają maksymalną ilość pojedynczych (jednofazowych) modułów jaką można zamontować w danym typie rozdzielnicy. Części składowe rozdzielnic jak pokrywy i podstawy wykonane zostały z termoplastycznego tworzywa ABS w kolorze szarym nadającego się do recyklingu. Rozdzielnice spełniają wymagania norm: PN-EN 60439-1 PN-EN 60439-3 Linki » Rozdzielnice ROS 5 » Rozdzielnice ROS 7 » Rozdzielnice ROS 11 |  |  |  | ros, rosy, rozdzielnica, rodzielnice, rozdzielnica nn, rozdzielnice z tworzywa, gniazdo, gniazda, gniazdo w obudowie, gniazda w obudowie | ROS |  | 2.9643 | 3.2143 | 0.38 | 0.26 | 0.185 | Paweł Sobczak | 512533311 | p.sobczak@spamel.com.pl
1453 | ROS11\I-53 | ROZDZIELNICA NISKIEGO NAPIĘCIA 3F-32,16,2X1F-16,2X4X32,4X16,2X3X16 | szt | 1 | 610.62 | PLN | 23 |  |  |  | A | E |  | EDI | 5907723059511 |  |  | ROS11\I-53 | 401211 | [5 empty] | 1 | Rozdzielnica_ROS_11_z_zabezpieczeniami.png | SPAMEL_PL_Rozdzielnica_ROS_11_I_z_zabezpieczeniami.pdf |  |  |  |  | Zastosowanie Nowe rozdzielnice typu ROS posiadają wiele wersji różnych konfiguracji. W rozdzielnicach zainstalowane mogą być wyłączniki nadprądowe jedno i trójfazowe, wyłącznik zasilania lub przełącznik kierunku obrotów oraz różnego rodzaju gniazda. Rozdzielnica ROS charakteryzuje się nowoczesnym kształtem, a przy jej produkcji zastosowano najnowsze technologie. Budowa Cyfry zamieszczone w symbolach poszczególnych typów rozdzielnic jak: ROS 5; ROS 7 i ROS 11 określają maksymalną ilość pojedynczych (jednofazowych) modułów jaką można zamontować w danym typie rozdzielnicy. Części składowe rozdzielnic jak pokrywy i podstawy wykonane zostały z termoplastycznego tworzywa ABS w kolorze szarym nadającego się do recyklingu. Rozdzielnice spełniają wymagania norm: PN-EN 60439-1 PN-EN 60439-3 Linki » Rozdzielnice ROS 5 » Rozdzielnice ROS 7 » Rozdzielnice ROS 11 |  |  |  | ros, rosy, rozdzielnica, rodzielnice, rozdzielnica nn, rozdzielnice z tworzywa, gniazdo, gniazda, gniazdo w obudowie, gniazda w obudowie | ROS |  | 3.2891 | 3.5391 | 0.38 | 0.26 | 0.185 | Paweł Sobczak | 512533311 | p.sobczak@spamel.com.pl
1454 | ROS11\I-57 | ROZDZIELNICA NISKIEGO NAPIĘCIA 3F-32,2X3F-16,2X1F-16,4X32,2X4X16,2X3 | szt | 1 | 720.45 | PLN | 23 |  |  |  | A | E |  | EDI | 5907723061989 |  |  | ROS11\I-57 | 401211 | [5 empty] | 1 | Rozdzielnica_ROS_11_z_zabezpieczeniami.png | SPAMEL_PL_Rozdzielnica_ROS_11_I_z_zabezpieczeniami.pdf |  |  |  |  | Zastosowanie Nowe rozdzielnice typu ROS posiadają wiele wersji różnych konfiguracji. W rozdzielnicach zainstalowane mogą być wyłączniki nadprądowe jedno i trójfazowe, wyłącznik zasilania lub przełącznik kierunku obrotów oraz różnego rodzaju gniazda. Rozdzielnica ROS charakteryzuje się nowoczesnym kształtem, a przy jej produkcji zastosowano najnowsze technologie. Budowa Cyfry zamieszczone w symbolach poszczególnych typów rozdzielnic jak: ROS 5; ROS 7 i ROS 11 określają maksymalną ilość pojedynczych (jednofazowych) modułów jaką można zamontować w danym typie rozdzielnicy. Części składowe rozdzielnic jak pokrywy i podstawy wykonane zostały z termoplastycznego tworzywa ABS w kolorze szarym nadającego się do recyklingu. Rozdzielnice spełniają wymagania norm: PN-EN 60439-1 PN-EN 60439-3 Linki » Rozdzielnice ROS 5 » Rozdzielnice ROS 7 » Rozdzielnice ROS 11 |  |  |  | ros, rosy, rozdzielnica, rodzielnice, rozdzielnica nn, rozdzielnice z tworzywa, gniazdo, gniazda, gniazdo w obudowie, gniazda w obudowie | ROS |  | 3.5862 | 3.8362 | 0.38 | 0.26 | 0.185 | Paweł Sobczak | 512533311 | p.sobczak@spamel.com.pl
1455 | ROS11\I-62 | ROZDZIELNICA NISKIEGO NAPIĘCIA 3F-32,3F-16,2X1F-16,4X32,4X16,4X3X16 | szt | 1 | 616.82 | PLN | 23 |  |  |  | A | E |  | EDI | 5907723062009 |  |  | ROS11\I-62 | 401211 | [5 empty] | 1 | Rozdzielnica_ROS_11_z_zabezpieczeniami.png | SPAMEL_PL_Rozdzielnica_ROS_11_I_z_zabezpieczeniami.pdf |  |  |  |  | Zastosowanie Nowe rozdzielnice typu ROS posiadają wiele wersji różnych konfiguracji. W rozdzielnicach zainstalowane mogą być wyłączniki nadprądowe jedno i trójfazowe, wyłącznik zasilania lub przełącznik kierunku obrotów oraz różnego rodzaju gniazda. Rozdzielnica ROS charakteryzuje się nowoczesnym kształtem, a przy jej produkcji zastosowano najnowsze technologie. Budowa Cyfry zamieszczone w symbolach poszczególnych typów rozdzielnic jak: ROS 5; ROS 7 i ROS 11 określają maksymalną ilość pojedynczych (jednofazowych) modułów jaką można zamontować w danym typie rozdzielnicy. Części składowe rozdzielnic jak pokrywy i podstawy wykonane zostały z termoplastycznego tworzywa ABS w kolorze szarym nadającego się do recyklingu. Rozdzielnice spełniają wymagania norm: PN-EN 60439-1 PN-EN 60439-3 Linki » Rozdzielnice ROS 5 » Rozdzielnice ROS 7 » Rozdzielnice ROS 11 |  |  |  | ros, rosy, rozdzielnica, rodzielnice, rozdzielnica nn, rozdzielnice z tworzywa, gniazdo, gniazda, gniazdo w obudowie, gniazda w obudowie | ROS |  | 3.1645 | 3.4145 | 0.38 | 0.26 | 0.185 | Paweł Sobczak | 512533311 | p.sobczak@spamel.com.pl
1456 | ROS11\I-63 | ROZDZIELNICA NISKIEGO NAPIĘCIA 3F-32,16,4X1F-16,4X32,4X16,4X3X16 | szt | 1 | 684.15 | PLN | 23 |  |  |  | A | E |  | EDI | 5907723054257 |  |  | ROS11\I-63 | 401211 | [5 empty] | 1 | Rozdzielnica_ROS_11_z_zabezpieczeniami.png | SPAMEL_PL_Rozdzielnica_ROS_11_I_z_zabezpieczeniami.pdf |  |  |  |  | Zastosowanie Nowe rozdzielnice typu ROS posiadają wiele wersji różnych konfiguracji. W rozdzielnicach zainstalowane mogą być wyłączniki nadprądowe jedno i trójfazowe, wyłącznik zasilania lub przełącznik kierunku obrotów oraz różnego rodzaju gniazda. Rozdzielnica ROS charakteryzuje się nowoczesnym kształtem, a przy jej produkcji zastosowano najnowsze technologie. Budowa Cyfry zamieszczone w symbolach poszczególnych typów rozdzielnic jak: ROS 5; ROS 7 i ROS 11 określają maksymalną ilość pojedynczych (jednofazowych) modułów jaką można zamontować w danym typie rozdzielnicy. Części składowe rozdzielnic jak pokrywy i podstawy wykonane zostały z termoplastycznego tworzywa ABS w kolorze szarym nadającego się do recyklingu. Rozdzielnice spełniają wymagania norm: PN-EN 60439-1 PN-EN 60439-3 Linki » Rozdzielnice ROS 5 » Rozdzielnice ROS 7 » Rozdzielnice ROS 11 |  |  |  | ros, rosy, rozdzielnica, rodzielnice, rozdzielnica nn, rozdzielnice z tworzywa, gniazdo, gniazda, gniazdo w obudowie, gniazda w obudowie | ROS |  | 3.4215 | 3.6715 | 0.38 | 0.26 | 0.185 | Paweł Sobczak | 512533311 | p.sobczak@spamel.com.pl
1457 | ROS11\X-01 | ROZDZIELNICA NISKIEGO NAPIĘCIA BEZ BEZPIECZNIKÓW,4X5X32A | szt | 1 | 294.91 | PLN | 23 |  |  |  | A | E |  | EDI | 5907723048966 |  |  | ROS11\X-01 | 401210 | [5 empty] | 1 | Rozdzielnica_ROS_11_bez_zabezpieczen.png | SPAMEL_PL_Rozdzielnica_ROS_11_x_bez_zabezpieczen.pdf |  |  |  |  | Zastosowanie Nowe rozdzielnice typu ROS posiadają wiele wersji różnych konfiguracji. W rozdzielnicach zainstalowane mogą być wyłączniki nadprądowe jedno i trójfazowe, wyłącznik zasilania lub przełącznik kierunku obrotów oraz różnego rodzaju gniazda. Rozdzielnica ROS charakteryzuje się nowoczesnym kształtem, a przy jej produkcji zastosowano najnowsze technologie. Budowa Cyfry zamieszczone w symbolach poszczególnych typów rozdzielnic jak: ROS 5; ROS 7 i ROS 11 określają maksymalną ilość pojedynczych (jednofazowych) modułów jaką można zamontować w danym typie rozdzielnicy. Części składowe rozdzielnic jak pokrywy i podstawy wykonane zostały z termoplastycznego tworzywa ABS w kolorze szarym nadającego się do recyklingu. Rozdzielnice spełniają wymagania norm: PN-EN 60439-1 PN-EN 60439-3 Linki » Rozdzielnice ROS 5 » Rozdzielnice ROS 7 » Rozdzielnice ROS 11 |  |  |  | ros, rosy, rozdzielnica, rodzielnice, rozdzielnica nn, rozdzielnice z tworzywa, gniazdo, gniazda, gniazdo w obudowie, gniazda w obudowie | ROS |  | 2.6408 | 2.8908 | 0.38 | 0.26 | 0.185 | Paweł Sobczak | 512533311 | p.sobczak@spamel.com.pl
1458 | ROS11\X-03 | ROZDZIELNICA NISKIEGO NAPIĘCIA BEZ BEZPIECZNIKÓW,4X5X16A | szt | 1 | 266.52 | PLN | 23 |  |  |  | A | E |  | EDI | 5907723051003 |  |  | ROS11\X-03 | 401210 | [5 empty] | 1 | Rozdzielnica_ROS_11_bez_zabezpieczen.png | SPAMEL_PL_Rozdzielnica_ROS_11_x_bez_zabezpieczen.pdf |  |  |  |  | Zastosowanie Nowe rozdzielnice typu ROS posiadają wiele wersji różnych konfiguracji. W rozdzielnicach zainstalowane mogą być wyłączniki nadprądowe jedno i trójfazowe, wyłącznik zasilania lub przełącznik kierunku obrotów oraz różnego rodzaju gniazda. Rozdzielnica ROS charakteryzuje się nowoczesnym kształtem, a przy jej produkcji zastosowano najnowsze technologie. Budowa Cyfry zamieszczone w symbolach poszczególnych typów rozdzielnic jak: ROS 5; ROS 7 i ROS 11 określają maksymalną ilość pojedynczych (jednofazowych) modułów jaką można zamontować w danym typie rozdzielnicy. Części składowe rozdzielnic jak pokrywy i podstawy wykonane zostały z termoplastycznego tworzywa ABS w kolorze szarym nadającego się do recyklingu. Rozdzielnice spełniają wymagania norm: PN-EN 60439-1 PN-EN 60439-3 Linki » Rozdzielnice ROS 5 » Rozdzielnice ROS 7 » Rozdzielnice ROS 11 |  |  |  | ros, rosy, rozdzielnica, rodzielnice, rozdzielnica nn, rozdzielnice z tworzywa, gniazdo, gniazda, gniazdo w obudowie, gniazda w obudowie | ROS |  | 2.0724 | 2.3224 | 0.38 | 0.26 | 0.185 | Paweł Sobczak | 512533311 | p.sobczak@spamel.com.pl
1459 | ROS11\X-05 | ROZDZIELNICA NISKIEGO NAPIĘCIA BEZ BEZPIECZNIKÓW,2X5X32A,2X5X16A | szt | 1 | 278.02 | PLN | 23 |  |  |  | A | E |  | EDI | 5907723035638 |  |  | ROS11\X-05 | 401210 | [5 empty] | 1 | Rozdzielnica_ROS_11_bez_zabezpieczen.png | SPAMEL_PL_Rozdzielnica_ROS_11_x_bez_zabezpieczen.pdf |  |  |  |  | Zastosowanie Nowe rozdzielnice typu ROS posiadają wiele wersji różnych konfiguracji. W rozdzielnicach zainstalowane mogą być wyłączniki nadprądowe jedno i trójfazowe, wyłącznik zasilania lub przełącznik kierunku obrotów oraz różnego rodzaju gniazda. Rozdzielnica ROS charakteryzuje się nowoczesnym kształtem, a przy jej produkcji zastosowano najnowsze technologie. Budowa Cyfry zamieszczone w symbolach poszczególnych typów rozdzielnic jak: ROS 5; ROS 7 i ROS 11 określają maksymalną ilość pojedynczych (jednofazowych) modułów jaką można zamontować w danym typie rozdzielnicy. Części składowe rozdzielnic jak pokrywy i podstawy wykonane zostały z termoplastycznego tworzywa ABS w kolorze szarym nadającego się do recyklingu. Rozdzielnice spełniają wymagania norm: PN-EN 60439-1 PN-EN 60439-3 Linki » Rozdzielnice ROS 5 » Rozdzielnice ROS 7 » Rozdzielnice ROS 11 |  |  |  | ros, rosy, rozdzielnica, rodzielnice, rozdzielnica nn, rozdzielnice z tworzywa, gniazdo, gniazda, gniazdo w obudowie, gniazda w obudowie | ROS |  | 2.2421 | 2.4921 | 0.38 | 0.26 | 0.185 | Paweł Sobczak | 512533311 | p.sobczak@spamel.com.pl
1460 | ROS11\X-11 | ROZDZIELNICA NISKIEGO NAPIĘCIA BEZ BEZPIECZNIKÓW,2X5X32A,5X16A,2X3X16A | szt | 1 | 284.83 | PLN | 23 |  |  |  | A | E |  | EDI | 5907723035645 |  |  | ROS11\X-11 | 401210 | [5 empty] | 1 | Rozdzielnica_ROS_11_bez_zabezpieczen.png | SPAMEL_PL_Rozdzielnica_ROS_11_x_bez_zabezpieczen.pdf |  |  |  |  | Zastosowanie Nowe rozdzielnice typu ROS posiadają wiele wersji różnych konfiguracji. W rozdzielnicach zainstalowane mogą być wyłączniki nadprądowe jedno i trójfazowe, wyłącznik zasilania lub przełącznik kierunku obrotów oraz różnego rodzaju gniazda. Rozdzielnica ROS charakteryzuje się nowoczesnym kształtem, a przy jej produkcji zastosowano najnowsze technologie. Budowa Cyfry zamieszczone w symbolach poszczególnych typów rozdzielnic jak: ROS 5; ROS 7 i ROS 11 określają maksymalną ilość pojedynczych (jednofazowych) modułów jaką można zamontować w danym typie rozdzielnicy. Części składowe rozdzielnic jak pokrywy i podstawy wykonane zostały z termoplastycznego tworzywa ABS w kolorze szarym nadającego się do recyklingu. Rozdzielnice spełniają wymagania norm: PN-EN 60439-1 PN-EN 60439-3 Linki » Rozdzielnice ROS 5 » Rozdzielnice ROS 7 » Rozdzielnice ROS 11 |  |  |  | ros, rosy, rozdzielnica, rodzielnice, rozdzielnica nn, rozdzielnice z tworzywa, gniazdo, gniazda, gniazdo w obudowie, gniazda w obudowie | ROS |  | 2.2573 | 2.5073 | 0.38 | 0.26 | 0.185 | Paweł Sobczak | 512533311 | p.sobczak@spamel.com.pl
1461 | ROS11\X-14 | ROZDZIELNICA NISKIEGO NAPIĘCIA BEZ BEZPIECZNIKÓW,5X32A,2X5X16A,2X3X16A | szt | 1 | 278.62 | PLN | 23 |  |  |  | A | E |  | EDI | 5907723034891 |  |  | ROS11\X-14 | 401210 | [5 empty] | 1 | Rozdzielnica_ROS_11_bez_zabezpieczen.png | SPAMEL_PL_Rozdzielnica_ROS_11_x_bez_zabezpieczen.pdf |  |  |  |  | Zastosowanie Nowe rozdzielnice typu ROS posiadają wiele wersji różnych konfiguracji. W rozdzielnicach zainstalowane mogą być wyłączniki nadprądowe jedno i trójfazowe, wyłącznik zasilania lub przełącznik kierunku obrotów oraz różnego rodzaju gniazda. Rozdzielnica ROS charakteryzuje się nowoczesnym kształtem, a przy jej produkcji zastosowano najnowsze technologie. Budowa Cyfry zamieszczone w symbolach poszczególnych typów rozdzielnic jak: ROS 5; ROS 7 i ROS 11 określają maksymalną ilość pojedynczych (jednofazowych) modułów jaką można zamontować w danym typie rozdzielnicy. Części składowe rozdzielnic jak pokrywy i podstawy wykonane zostały z termoplastycznego tworzywa ABS w kolorze szarym nadającego się do recyklingu. Rozdzielnice spełniają wymagania norm: PN-EN 60439-1 PN-EN 60439-3 Linki » Rozdzielnice ROS 5 » Rozdzielnice ROS 7 » Rozdzielnice ROS 11 |  |  |  | ros, rosy, rozdzielnica, rodzielnice, rozdzielnica nn, rozdzielnice z tworzywa, gniazdo, gniazda, gniazdo w obudowie, gniazda w obudowie | ROS |  | 2.1725 | 2.4225 | 0.38 | 0.26 | 0.185 | Paweł Sobczak | 512533311 | p.sobczak@spamel.com.pl
1462 | ROS11\X-21 | ROZDZIELNICA NISKIEGO NAPIĘCIA BEZ BEZPIECZNIKÓW,5X32A,5X16A,4X3X16A | szt | 1 | 284.51 | PLN | 23 |  |  |  | A | E |  | EDI | 5907723033702 |  |  | ROS11\X-21 | 401210 | [5 empty] | 1 | Rozdzielnica_ROS_11_bez_zabezpieczen.png | SPAMEL_PL_Rozdzielnica_ROS_11_x_bez_zabezpieczen.pdf |  |  |  |  | Zastosowanie Nowe rozdzielnice typu ROS posiadają wiele wersji różnych konfiguracji. W rozdzielnicach zainstalowane mogą być wyłączniki nadprądowe jedno i trójfazowe, wyłącznik zasilania lub przełącznik kierunku obrotów oraz różnego rodzaju gniazda. Rozdzielnica ROS charakteryzuje się nowoczesnym kształtem, a przy jej produkcji zastosowano najnowsze technologie. Budowa Cyfry zamieszczone w symbolach poszczególnych typów rozdzielnic jak: ROS 5; ROS 7 i ROS 11 określają maksymalną ilość pojedynczych (jednofazowych) modułów jaką można zamontować w danym typie rozdzielnicy. Części składowe rozdzielnic jak pokrywy i podstawy wykonane zostały z termoplastycznego tworzywa ABS w kolorze szarym nadającego się do recyklingu. Rozdzielnice spełniają wymagania norm: PN-EN 60439-1 PN-EN 60439-3 Linki » Rozdzielnice ROS 5 » Rozdzielnice ROS 7 » Rozdzielnice ROS 11 |  |  |  | ros, rosy, rozdzielnica, rodzielnice, rozdzielnica nn, rozdzielnice z tworzywa, gniazdo, gniazda, gniazdo w obudowie, gniazda w obudowie | ROS |  | 2.184 | 2.434 | 0.38 | 0.26 | 0.185 | Paweł Sobczak | 512533311 | p.sobczak@spamel.com.pl
1463 | ROS11\X-25 | ROZDZIELNICA NISKIEGO NAPIĘCIA BEZ BEZPIECZNIKÓW,7X3X16A | szt | 1 | 270.23 | PLN | 23 |  |  |  | A | E |  | EDI | 5907723055872 |  |  | ROS11\X-25 | 401210 | [5 empty] | 1 | Rozdzielnica_ROS_11_bez_zabezpieczen.png | SPAMEL_PL_Rozdzielnica_ROS_11_x_bez_zabezpieczen.pdf |  |  |  |  | Zastosowanie Nowe rozdzielnice typu ROS posiadają wiele wersji różnych konfiguracji. W rozdzielnicach zainstalowane mogą być wyłączniki nadprądowe jedno i trójfazowe, wyłącznik zasilania lub przełącznik kierunku obrotów oraz różnego rodzaju gniazda. Rozdzielnica ROS charakteryzuje się nowoczesnym kształtem, a przy jej produkcji zastosowano najnowsze technologie. Budowa Cyfry zamieszczone w symbolach poszczególnych typów rozdzielnic jak: ROS 5; ROS 7 i ROS 11 określają maksymalną ilość pojedynczych (jednofazowych) modułów jaką można zamontować w danym typie rozdzielnicy. Części składowe rozdzielnic jak pokrywy i podstawy wykonane zostały z termoplastycznego tworzywa ABS w kolorze szarym nadającego się do recyklingu. Rozdzielnice spełniają wymagania norm: PN-EN 60439-1 PN-EN 60439-3 Linki » Rozdzielnice ROS 5 » Rozdzielnice ROS 7 » Rozdzielnice ROS 11 |  |  |  | ros, rosy, rozdzielnica, rodzielnice, rozdzielnica nn, rozdzielnice z tworzywa, gniazdo, gniazda, gniazdo w obudowie, gniazda w obudowie | ROS |  | 1.9307 | 2.1807 | 0.38 | 0.26 | 0.185 | Paweł Sobczak | 512533311 | p.sobczak@spamel.com.pl
1464 | ROS11\X-41 | ROZDZIELNICA NISKIEGO NAPIĘCIA BEZ BEZPIECZNIKÓW,4X4X32A | szt | 1 | 268.54 | PLN | 23 |  |  |  | A | E |  | EDI | 5907723062016 |  |  | ROS11\X-41 | 401210 | [5 empty] | 1 | Rozdzielnica_ROS_11_bez_zabezpieczen.png | SPAMEL_PL_Rozdzielnica_ROS_11_x_bez_zabezpieczen.pdf |  |  |  |  | Zastosowanie Nowe rozdzielnice typu ROS posiadają wiele wersji różnych konfiguracji. W rozdzielnicach zainstalowane mogą być wyłączniki nadprądowe jedno i trójfazowe, wyłącznik zasilania lub przełącznik kierunku obrotów oraz różnego rodzaju gniazda. Rozdzielnica ROS charakteryzuje się nowoczesnym kształtem, a przy jej produkcji zastosowano najnowsze technologie. Budowa Cyfry zamieszczone w symbolach poszczególnych typów rozdzielnic jak: ROS 5; ROS 7 i ROS 11 określają maksymalną ilość pojedynczych (jednofazowych) modułów jaką można zamontować w danym typie rozdzielnicy. Części składowe rozdzielnic jak pokrywy i podstawy wykonane zostały z termoplastycznego tworzywa ABS w kolorze szarym nadającego się do recyklingu. Rozdzielnice spełniają wymagania norm: PN-EN 60439-1 PN-EN 60439-3 Linki » Rozdzielnice ROS 5 » Rozdzielnice ROS 7 » Rozdzielnice ROS 11 |  |  |  | ros, rosy, rozdzielnica, rodzielnice, rozdzielnica nn, rozdzielnice z tworzywa, gniazdo, gniazda, gniazdo w obudowie, gniazda w obudowie | ROS |  | 2.4164 | 2.6664 | 0.38 | 0.26 | 0.185 | Paweł Sobczak | 512533311 | p.sobczak@spamel.com.pl
1465 | ROS11\X-43 | ROZDZIELNICA NISKIEGO NAPIĘCIA BEZ BEZPIECZNIKÓW,4X4X16A | szt | 1 | 247.14 | PLN | 23 |  |  |  | A | E |  | EDI | 5907723058927 |  |  | ROS11\X-43 | 401210 | [5 empty] | 1 | Rozdzielnica_ROS_11_bez_zabezpieczen.png | SPAMEL_PL_Rozdzielnica_ROS_11_x_bez_zabezpieczen.pdf |  |  |  |  | Zastosowanie Nowe rozdzielnice typu ROS posiadają wiele wersji różnych konfiguracji. W rozdzielnicach zainstalowane mogą być wyłączniki nadprądowe jedno i trójfazowe, wyłącznik zasilania lub przełącznik kierunku obrotów oraz różnego rodzaju gniazda. Rozdzielnica ROS charakteryzuje się nowoczesnym kształtem, a przy jej produkcji zastosowano najnowsze technologie. Budowa Cyfry zamieszczone w symbolach poszczególnych typów rozdzielnic jak: ROS 5; ROS 7 i ROS 11 określają maksymalną ilość pojedynczych (jednofazowych) modułów jaką można zamontować w danym typie rozdzielnicy. Części składowe rozdzielnic jak pokrywy i podstawy wykonane zostały z termoplastycznego tworzywa ABS w kolorze szarym nadającego się do recyklingu. Rozdzielnice spełniają wymagania norm: PN-EN 60439-1 PN-EN 60439-3 Linki » Rozdzielnice ROS 5 » Rozdzielnice ROS 7 » Rozdzielnice ROS 11 |  |  |  | ros, rosy, rozdzielnica, rodzielnice, rozdzielnica nn, rozdzielnice z tworzywa, gniazdo, gniazda, gniazdo w obudowie, gniazda w obudowie | ROS |  | 1.9968 | 2.2468 | 0.38 | 0.26 | 0.185 | Paweł Sobczak | 512533311 | p.sobczak@spamel.com.pl
1466 | ROS11\X-45 | ROZDZIELNICA NISKIEGO NAPIĘCIA BEZ BEZPIECZNIKÓW,2X4X32A,2X4X16A | szt | 1 | 256.12 | PLN | 23 |  |  |  | A | E |  | EDI | 5907723055247 |  |  | ROS11\X-45 | 401210 | [5 empty] | 1 | Rozdzielnica_ROS_11_bez_zabezpieczen.png | SPAMEL_PL_Rozdzielnica_ROS_11_x_bez_zabezpieczen.pdf |  |  |  |  | Zastosowanie Nowe rozdzielnice typu ROS posiadają wiele wersji różnych konfiguracji. W rozdzielnicach zainstalowane mogą być wyłączniki nadprądowe jedno i trójfazowe, wyłącznik zasilania lub przełącznik kierunku obrotów oraz różnego rodzaju gniazda. Rozdzielnica ROS charakteryzuje się nowoczesnym kształtem, a przy jej produkcji zastosowano najnowsze technologie. Budowa Cyfry zamieszczone w symbolach poszczególnych typów rozdzielnic jak: ROS 5; ROS 7 i ROS 11 określają maksymalną ilość pojedynczych (jednofazowych) modułów jaką można zamontować w danym typie rozdzielnicy. Części składowe rozdzielnic jak pokrywy i podstawy wykonane zostały z termoplastycznego tworzywa ABS w kolorze szarym nadającego się do recyklingu. Rozdzielnice spełniają wymagania norm: PN-EN 60439-1 PN-EN 60439-3 Linki » Rozdzielnice ROS 5 » Rozdzielnice ROS 7 » Rozdzielnice ROS 11 |  |  |  | ros, rosy, rozdzielnica, rodzielnice, rozdzielnica nn, rozdzielnice z tworzywa, gniazdo, gniazda, gniazdo w obudowie, gniazda w obudowie | ROS |  | 2.1342 | 2.3842 | 0.38 | 0.26 | 0.185 | Paweł Sobczak | 512533311 | p.sobczak@spamel.com.pl
1467 | ROS11\X-51 | ROZDZIELNICA NISKIEGO NAPIĘCIA BEZ BEZPIECZNIKÓW,2X4X32A,4X16A,2X3X16A | szt | 1 | 234.41 | PLN | 23 |  |  |  | A | E |  | EDI | 5907723050884 |  |  | ROS11\X-51 | 401210 | [5 empty] | 1 | Rozdzielnica_ROS_11_bez_zabezpieczen.png | SPAMEL_PL_Rozdzielnica_ROS_11_x_bez_zabezpieczen.pdf |  |  |  |  | Zastosowanie Nowe rozdzielnice typu ROS posiadają wiele wersji różnych konfiguracji. W rozdzielnicach zainstalowane mogą być wyłączniki nadprądowe jedno i trójfazowe, wyłącznik zasilania lub przełącznik kierunku obrotów oraz różnego rodzaju gniazda. Rozdzielnica ROS charakteryzuje się nowoczesnym kształtem, a przy jej produkcji zastosowano najnowsze technologie. Budowa Cyfry zamieszczone w symbolach poszczególnych typów rozdzielnic jak: ROS 5; ROS 7 i ROS 11 określają maksymalną ilość pojedynczych (jednofazowych) modułów jaką można zamontować w danym typie rozdzielnicy. Części składowe rozdzielnic jak pokrywy i podstawy wykonane zostały z termoplastycznego tworzywa ABS w kolorze szarym nadającego się do recyklingu. Rozdzielnice spełniają wymagania norm: PN-EN 60439-1 PN-EN 60439-3 Linki » Rozdzielnice ROS 5 » Rozdzielnice ROS 7 » Rozdzielnice ROS 11 |  |  |  | ros, rosy, rozdzielnica, rodzielnice, rozdzielnica nn, rozdzielnice z tworzywa, gniazdo, gniazda, gniazdo w obudowie, gniazda w obudowie | ROS |  | 2.1751 | 2.4251 | 0.38 | 0.26 | 0.185 | Paweł Sobczak | 512533311 | p.sobczak@spamel.com.pl
1468 | ROS11\X-54 | ROZDZIELNICA NISKIEGO NAPIĘCIA BEZ BEZPIECZNIKÓW,4X32A,2X4X16A,2X3X16A | szt | 1 | 230.24 | PLN | 23 |  |  |  | A | E |  | EDI | 5907723034907 |  |  | ROS11\X-54 | 401210 | [5 empty] | 1 | Rozdzielnica_ROS_11_bez_zabezpieczen.png | SPAMEL_PL_Rozdzielnica_ROS_11_x_bez_zabezpieczen.pdf |  |  |  |  | Zastosowanie Nowe rozdzielnice typu ROS posiadają wiele wersji różnych konfiguracji. W rozdzielnicach zainstalowane mogą być wyłączniki nadprądowe jedno i trójfazowe, wyłącznik zasilania lub przełącznik kierunku obrotów oraz różnego rodzaju gniazda. Rozdzielnica ROS charakteryzuje się nowoczesnym kształtem, a przy jej produkcji zastosowano najnowsze technologie. Budowa Cyfry zamieszczone w symbolach poszczególnych typów rozdzielnic jak: ROS 5; ROS 7 i ROS 11 określają maksymalną ilość pojedynczych (jednofazowych) modułów jaką można zamontować w danym typie rozdzielnicy. Części składowe rozdzielnic jak pokrywy i podstawy wykonane zostały z termoplastycznego tworzywa ABS w kolorze szarym nadającego się do recyklingu. Rozdzielnice spełniają wymagania norm: PN-EN 60439-1 PN-EN 60439-3 Linki » Rozdzielnice ROS 5 » Rozdzielnice ROS 7 » Rozdzielnice ROS 11 |  |  |  | ros, rosy, rozdzielnica, rodzielnice, rozdzielnica nn, rozdzielnice z tworzywa, gniazdo, gniazda, gniazdo w obudowie, gniazda w obudowie | ROS |  | 2.1067 | 2.3567 | 0.38 | 0.26 | 0.185 | Paweł Sobczak | 512533311 | p.sobczak@spamel.com.pl
1469 | ROS11\X-61 | ROZDZIELNICA NISKIEGO NAPIĘCIA BEZ BEZPIECZNIKÓW,4X32A,4X16A,4X3X16A | szt | 1 | 240.47 | PLN | 23 |  |  |  | A | E |  | EDI | 5907723055148 |  |  | ROS11\X-61 | 401210 | [5 empty] | 1 | Rozdzielnica_ROS_11_bez_zabezpieczen.png | SPAMEL_PL_Rozdzielnica_ROS_11_x_bez_zabezpieczen.pdf |  |  |  |  | Zastosowanie Nowe rozdzielnice typu ROS posiadają wiele wersji różnych konfiguracji. W rozdzielnicach zainstalowane mogą być wyłączniki nadprądowe jedno i trójfazowe, wyłącznik zasilania lub przełącznik kierunku obrotów oraz różnego rodzaju gniazda. Rozdzielnica ROS charakteryzuje się nowoczesnym kształtem, a przy jej produkcji zastosowano najnowsze technologie. Budowa Cyfry zamieszczone w symbolach poszczególnych typów rozdzielnic jak: ROS 5; ROS 7 i ROS 11 określają maksymalną ilość pojedynczych (jednofazowych) modułów jaką można zamontować w danym typie rozdzielnicy. Części składowe rozdzielnic jak pokrywy i podstawy wykonane zostały z termoplastycznego tworzywa ABS w kolorze szarym nadającego się do recyklingu. Rozdzielnice spełniają wymagania norm: PN-EN 60439-1 PN-EN 60439-3 Linki » Rozdzielnice ROS 5 » Rozdzielnice ROS 7 » Rozdzielnice ROS 11 |  |  |  | ros, rosy, rozdzielnica, rodzielnice, rozdzielnica nn, rozdzielnice z tworzywa, gniazdo, gniazda, gniazdo w obudowie, gniazda w obudowie | ROS |  | 2.1282 | 2.3782 | 0.38 | 0.26 | 0.185 | Paweł Sobczak | 512533311 | p.sobczak@spamel.com.pl
1470 | ROS5\I-01 | ROZDZIELNICA NISKIEGO NAPIĘCIA 3F-16A,5X32A,5X16A, | szt | 1 | 284.51 | PLN | 23 |  |  |  | A | E |  | EDI | 5907723054103 |  |  | ROS5\I-01 | 401011 | [5 empty] | 1 | rozdzielnica_ROS_5_I.png | SPAMEL_PL_Rozdzielnica_ROS_5_I_z_zabezpieczeniami.pdf |  |  |  |  | Zastosowanie Nowe rozdzielnice typu ROS posiadają wiele wersji różnych konfiguracji. W rozdzielnicach zainstalowane mogą być wyłączniki nadprądowe jedno i trójfazowe, wyłącznik zasilania lub przełącznik kierunku obrotów oraz różnego rodzaju gniazda. Rozdzielnica ROS charakteryzuje się nowoczesnym kształtem, a przy jej produkcji zastosowano najnowsze technologie. Budowa Cyfry zamieszczone w symbolach poszczególnych typów rozdzielnic jak: ROS 5; ROS 7 i ROS 11 określają maksymalną ilość pojedynczych (jednofazowych) modułów jaką można zamontować w danym typie rozdzielnicy. Części składowe rozdzielnic jak pokrywy i podstawy wykonane zostały z termoplastycznego tworzywa ABS w kolorze szarym nadającego się do recyklingu. Rozdzielnice spełniają wymagania norm: PN-EN 60439-1 PN-EN 60439-3 Linki » Rozdzielnice ROS 5 » Rozdzielnice ROS 7 » Rozdzielnice ROS 11 |  |  |  | ros, rosy, rozdzielnica, rodzielnice, rozdzielnica nn, rozdzielnice z tworzywa, gniazdo, gniazda, gniazdo w obudowie, gniazda w obudowie | ROS |  | 1.7429 | 1.9429 | 0.38 | 0.185 | 0.185 | Paweł Sobczak | 512533311 | p.sobczak@spamel.com.pl
1471 | ROS5\I-10 | ROZDZIELNICA NISKIEGO NAPIĘCIA 3F-32A,1F-16A,5X32A,2X3X16A | szt | 1 | 342.7 | PLN | 23 |  |  |  | A | E |  | EDI | 5907723054134 |  |  | ROS5\I-10 | 401011 | [5 empty] | 1 | rozdzielnica_ROS_5_I.png | SPAMEL_PL_Rozdzielnica_ROS_5_I_z_zabezpieczeniami.pdf |  |  |  |  | Zastosowanie Nowe rozdzielnice typu ROS posiadają wiele wersji różnych konfiguracji. W rozdzielnicach zainstalowane mogą być wyłączniki nadprądowe jedno i trójfazowe, wyłącznik zasilania lub przełącznik kierunku obrotów oraz różnego rodzaju gniazda. Rozdzielnica ROS charakteryzuje się nowoczesnym kształtem, a przy jej produkcji zastosowano najnowsze technologie. Budowa Cyfry zamieszczone w symbolach poszczególnych typów rozdzielnic jak: ROS 5; ROS 7 i ROS 11 określają maksymalną ilość pojedynczych (jednofazowych) modułów jaką można zamontować w danym typie rozdzielnicy. Części składowe rozdzielnic jak pokrywy i podstawy wykonane zostały z termoplastycznego tworzywa ABS w kolorze szarym nadającego się do recyklingu. Rozdzielnice spełniają wymagania norm: PN-EN 60439-1 PN-EN 60439-3 Linki » Rozdzielnice ROS 5 » Rozdzielnice ROS 7 » Rozdzielnice ROS 11 |  |  |  | ros, rosy, rozdzielnica, rodzielnice, rozdzielnica nn, rozdzielnice z tworzywa, gniazdo, gniazda, gniazdo w obudowie, gniazda w obudowie | ROS |  | 1.8223 | 2.0223 | 0.38 | 0.185 | 0.185 | Paweł Sobczak | 512533311 | p.sobczak@spamel.com.pl
1472 | ROS5\I-11 | ROZDZIELNICA NISKIEGO NAPIĘCIA 3F-32A,2X1F-16A,5X32A,2X3X16A, | szt | 1 | 376.98 | PLN | 23 |  |  |  | A | E |  | EDI | 5907723053533 |  |  | ROS5\I-11 | 401011 | [5 empty] | 1 | rozdzielnica_ROS_5_I.png | SPAMEL_PL_Rozdzielnica_ROS_5_I_z_zabezpieczeniami.pdf |  |  |  |  | Zastosowanie Nowe rozdzielnice typu ROS posiadają wiele wersji różnych konfiguracji. W rozdzielnicach zainstalowane mogą być wyłączniki nadprądowe jedno i trójfazowe, wyłącznik zasilania lub przełącznik kierunku obrotów oraz różnego rodzaju gniazda. Rozdzielnica ROS charakteryzuje się nowoczesnym kształtem, a przy jej produkcji zastosowano najnowsze technologie. Budowa Cyfry zamieszczone w symbolach poszczególnych typów rozdzielnic jak: ROS 5; ROS 7 i ROS 11 określają maksymalną ilość pojedynczych (jednofazowych) modułów jaką można zamontować w danym typie rozdzielnicy. Części składowe rozdzielnic jak pokrywy i podstawy wykonane zostały z termoplastycznego tworzywa ABS w kolorze szarym nadającego się do recyklingu. Rozdzielnice spełniają wymagania norm: PN-EN 60439-1 PN-EN 60439-3 Linki » Rozdzielnice ROS 5 » Rozdzielnice ROS 7 » Rozdzielnice ROS 11 |  |  |  | ros, rosy, rozdzielnica, rodzielnice, rozdzielnica nn, rozdzielnice z tworzywa, gniazdo, gniazda, gniazdo w obudowie, gniazda w obudowie | ROS |  | 1.9397 | 2.1397 | 0.38 | 0.185 | 0.185 | Paweł Sobczak | 512533311 | p.sobczak@spamel.com.pl
1473 | ROS5\I-12 | ROZDZIELNICA NISKIEGO NAPIĘCIA 3F-16A,1F-16A,5X16A,2X3X16A, | szt | 1 | 319.12 | PLN | 23 |  |  |  | A | E |  | EDI | 5907723035485 |  |  | ROS5\I-12 | 401011 | [5 empty] | 1 | rozdzielnica_ROS_5_I.png | SPAMEL_PL_Rozdzielnica_ROS_5_I_z_zabezpieczeniami.pdf |  |  |  |  | Zastosowanie Nowe rozdzielnice typu ROS posiadają wiele wersji różnych konfiguracji. W rozdzielnicach zainstalowane mogą być wyłączniki nadprądowe jedno i trójfazowe, wyłącznik zasilania lub przełącznik kierunku obrotów oraz różnego rodzaju gniazda. Rozdzielnica ROS charakteryzuje się nowoczesnym kształtem, a przy jej produkcji zastosowano najnowsze technologie. Budowa Cyfry zamieszczone w symbolach poszczególnych typów rozdzielnic jak: ROS 5; ROS 7 i ROS 11 określają maksymalną ilość pojedynczych (jednofazowych) modułów jaką można zamontować w danym typie rozdzielnicy. Części składowe rozdzielnic jak pokrywy i podstawy wykonane zostały z termoplastycznego tworzywa ABS w kolorze szarym nadającego się do recyklingu. Rozdzielnice spełniają wymagania norm: PN-EN 60439-1 PN-EN 60439-3 Linki » Rozdzielnice ROS 5 » Rozdzielnice ROS 7 » Rozdzielnice ROS 11 |  |  |  | ros, rosy, rozdzielnica, rodzielnice, rozdzielnica nn, rozdzielnice z tworzywa, gniazdo, gniazda, gniazdo w obudowie, gniazda w obudowie | ROS |  | 1.6596 | 1.8596 | 0.38 | 0.185 | 0.185 | Paweł Sobczak | 512533311 | p.sobczak@spamel.com.pl
1474 | ROS5\I-13 | ROZDZIELNICA NISKIEGO NAPIĘCIA 3F-16A,2X1F-16A,5X16A,2X3X16A | szt | 1 | 352.95 | PLN | 23 |  |  |  | A | E |  | EDI | 5907723055933 |  |  | ROS5\I-13 | 401011 | [5 empty] | 1 | rozdzielnica_ROS_5_I.png | SPAMEL_PL_Rozdzielnica_ROS_5_I_z_zabezpieczeniami.pdf |  |  |  |  | Zastosowanie Nowe rozdzielnice typu ROS posiadają wiele wersji różnych konfiguracji. W rozdzielnicach zainstalowane mogą być wyłączniki nadprądowe jedno i trójfazowe, wyłącznik zasilania lub przełącznik kierunku obrotów oraz różnego rodzaju gniazda. Rozdzielnica ROS charakteryzuje się nowoczesnym kształtem, a przy jej produkcji zastosowano najnowsze technologie. Budowa Cyfry zamieszczone w symbolach poszczególnych typów rozdzielnic jak: ROS 5; ROS 7 i ROS 11 określają maksymalną ilość pojedynczych (jednofazowych) modułów jaką można zamontować w danym typie rozdzielnicy. Części składowe rozdzielnic jak pokrywy i podstawy wykonane zostały z termoplastycznego tworzywa ABS w kolorze szarym nadającego się do recyklingu. Rozdzielnice spełniają wymagania norm: PN-EN 60439-1 PN-EN 60439-3 Linki » Rozdzielnice ROS 5 » Rozdzielnice ROS 7 » Rozdzielnice ROS 11 |  |  |  | ros, rosy, rozdzielnica, rodzielnice, rozdzielnica nn, rozdzielnice z tworzywa, gniazdo, gniazda, gniazdo w obudowie, gniazda w obudowie | ROS |  | 1.7855 | 1.9855 | 0.38 | 0.185 | 0.185 | Paweł Sobczak | 512533311 | p.sobczak@spamel.com.pl
1475 | ROS5\I-14 | ROZDZIELNICA NISKIEGO NAPIĘCIA 3F-16A,1F-16A,5X32A,5X16A,3X16A | szt | 1 | 345.94 | PLN | 23 |  |  |  | A | E |  | EDI | 5907723034167 |  |  | ROS5\I-14 | 401011 | [5 empty] | 1 | rozdzielnica_ROS_5_I.png | SPAMEL_PL_Rozdzielnica_ROS_5_I_z_zabezpieczeniami.pdf |  |  |  |  | Zastosowanie Nowe rozdzielnice typu ROS posiadają wiele wersji różnych konfiguracji. W rozdzielnicach zainstalowane mogą być wyłączniki nadprądowe jedno i trójfazowe, wyłącznik zasilania lub przełącznik kierunku obrotów oraz różnego rodzaju gniazda. Rozdzielnica ROS charakteryzuje się nowoczesnym kształtem, a przy jej produkcji zastosowano najnowsze technologie. Budowa Cyfry zamieszczone w symbolach poszczególnych typów rozdzielnic jak: ROS 5; ROS 7 i ROS 11 określają maksymalną ilość pojedynczych (jednofazowych) modułów jaką można zamontować w danym typie rozdzielnicy. Części składowe rozdzielnic jak pokrywy i podstawy wykonane zostały z termoplastycznego tworzywa ABS w kolorze szarym nadającego się do recyklingu. Rozdzielnice spełniają wymagania norm: PN-EN 60439-1 PN-EN 60439-3 Linki » Rozdzielnice ROS 5 » Rozdzielnice ROS 7 » Rozdzielnice ROS 11 |  |  |  | ros, rosy, rozdzielnica, rodzielnice, rozdzielnica nn, rozdzielnice z tworzywa, gniazdo, gniazda, gniazdo w obudowie, gniazda w obudowie | ROS |  | 1.9431 | 2.1431 | 0.38 | 0.185 | 0.185 | Paweł Sobczak | 512533311 | p.sobczak@spamel.com.pl
1476 | ROS5\I-15 | ROZDZIELNICA NISKIEGO NAPIĘCIA 3F-16A,1F-16A,5X32A,5X16A,2X3X16A | szt | 1 | 371.57 | PLN | 23 |  |  |  | A | E |  | EDI | 5907723034174 |  |  | ROS5\I-15 | 401011 | [5 empty] | 1 | rozdzielnica_ROS_5_I.png | SPAMEL_PL_Rozdzielnica_ROS_5_I_z_zabezpieczeniami.pdf |  |  |  |  | Zastosowanie Nowe rozdzielnice typu ROS posiadają wiele wersji różnych konfiguracji. W rozdzielnicach zainstalowane mogą być wyłączniki nadprądowe jedno i trójfazowe, wyłącznik zasilania lub przełącznik kierunku obrotów oraz różnego rodzaju gniazda. Rozdzielnica ROS charakteryzuje się nowoczesnym kształtem, a przy jej produkcji zastosowano najnowsze technologie. Budowa Cyfry zamieszczone w symbolach poszczególnych typów rozdzielnic jak: ROS 5; ROS 7 i ROS 11 określają maksymalną ilość pojedynczych (jednofazowych) modułów jaką można zamontować w danym typie rozdzielnicy. Części składowe rozdzielnic jak pokrywy i podstawy wykonane zostały z termoplastycznego tworzywa ABS w kolorze szarym nadającego się do recyklingu. Rozdzielnice spełniają wymagania norm: PN-EN 60439-1 PN-EN 60439-3 Linki » Rozdzielnice ROS 5 » Rozdzielnice ROS 7 » Rozdzielnice ROS 11 |  |  |  | ros, rosy, rozdzielnica, rodzielnice, rozdzielnica nn, rozdzielnice z tworzywa, gniazdo, gniazda, gniazdo w obudowie, gniazda w obudowie | ROS |  | 2.0085 | 2.2085 | 0.38 | 0.185 | 0.185 | Paweł Sobczak | 512533311 | p.sobczak@spamel.com.pl
1477 | ROS5\I-16 | ROZDZIELNICA NISKIEGO NAPIĘCIA 3F-16A,2X1F-16A,5X32A,5X16A,2X3X16A | szt | 1 | 406.62 | PLN | 23 |  |  |  | A | E |  | EDI | 5907723048973 |  |  | ROS5\I-16 | 401011 | [5 empty] | 1 | rozdzielnica_ROS_5_I.png | SPAMEL_PL_Rozdzielnica_ROS_5_I_z_zabezpieczeniami.pdf |  |  |  |  | Zastosowanie Nowe rozdzielnice typu ROS posiadają wiele wersji różnych konfiguracji. W rozdzielnicach zainstalowane mogą być wyłączniki nadprądowe jedno i trójfazowe, wyłącznik zasilania lub przełącznik kierunku obrotów oraz różnego rodzaju gniazda. Rozdzielnica ROS charakteryzuje się nowoczesnym kształtem, a przy jej produkcji zastosowano najnowsze technologie. Budowa Cyfry zamieszczone w symbolach poszczególnych typów rozdzielnic jak: ROS 5; ROS 7 i ROS 11 określają maksymalną ilość pojedynczych (jednofazowych) modułów jaką można zamontować w danym typie rozdzielnicy. Części składowe rozdzielnic jak pokrywy i podstawy wykonane zostały z termoplastycznego tworzywa ABS w kolorze szarym nadającego się do recyklingu. Rozdzielnice spełniają wymagania norm: PN-EN 60439-1 PN-EN 60439-3 Linki » Rozdzielnice ROS 5 » Rozdzielnice ROS 7 » Rozdzielnice ROS 11 |  |  |  | ros, rosy, rozdzielnica, rodzielnice, rozdzielnica nn, rozdzielnice z tworzywa, gniazdo, gniazda, gniazdo w obudowie, gniazda w obudowie | ROS |  | 2.1294 | 2.3294 | 0.38 | 0.185 | 0.185 | Paweł Sobczak | 512533311 | p.sobczak@spamel.com.pl
1478 | ROS5\I-41 | ROZDZIELNICA NISKIEGO NAPIĘCIA 3F-16A,4X32A,4X16A, | szt | 1 | 273.97 | PLN | 23 |  |  |  | A | E |  | EDI | 5907723054110 |  |  | ROS5\I-41 | 401011 | [5 empty] | 1 | rozdzielnica_ROS_5_I.png | SPAMEL_PL_Rozdzielnica_ROS_5_I_z_zabezpieczeniami.pdf |  |  |  |  | Zastosowanie Nowe rozdzielnice typu ROS posiadają wiele wersji różnych konfiguracji. W rozdzielnicach zainstalowane mogą być wyłączniki nadprądowe jedno i trójfazowe, wyłącznik zasilania lub przełącznik kierunku obrotów oraz różnego rodzaju gniazda. Rozdzielnica ROS charakteryzuje się nowoczesnym kształtem, a przy jej produkcji zastosowano najnowsze technologie. Budowa Cyfry zamieszczone w symbolach poszczególnych typów rozdzielnic jak: ROS 5; ROS 7 i ROS 11 określają maksymalną ilość pojedynczych (jednofazowych) modułów jaką można zamontować w danym typie rozdzielnicy. Części składowe rozdzielnic jak pokrywy i podstawy wykonane zostały z termoplastycznego tworzywa ABS w kolorze szarym nadającego się do recyklingu. Rozdzielnice spełniają wymagania norm: PN-EN 60439-1 PN-EN 60439-3 Linki » Rozdzielnice ROS 5 » Rozdzielnice ROS 7 » Rozdzielnice ROS 11 |  |  |  | ros, rosy, rozdzielnica, rodzielnice, rozdzielnica nn, rozdzielnice z tworzywa, gniazdo, gniazda, gniazdo w obudowie, gniazda w obudowie | ROS |  | 1.6728 | 1.8728 | 0.38 | 0.185 | 0.185 | Paweł Sobczak | 512533311 | p.sobczak@spamel.com.pl
1479 | ROS5\I-50 | ROZDZIELNICA NISKIEGO NAPIĘCIA 3F-32A,1F-16A,4X32A,2X3X16A, | szt | 1 | 337.11 | PLN | 23 |  |  |  | A | E |  | EDI | 5907723061620 |  |  | ROS5\I-50 | 401011 | [5 empty] | 1 | rozdzielnica_ROS_5_I.png | SPAMEL_PL_Rozdzielnica_ROS_5_I_z_zabezpieczeniami.pdf |  |  |  |  | Zastosowanie Nowe rozdzielnice typu ROS posiadają wiele wersji różnych konfiguracji. W rozdzielnicach zainstalowane mogą być wyłączniki nadprądowe jedno i trójfazowe, wyłącznik zasilania lub przełącznik kierunku obrotów oraz różnego rodzaju gniazda. Rozdzielnica ROS charakteryzuje się nowoczesnym kształtem, a przy jej produkcji zastosowano najnowsze technologie. Budowa Cyfry zamieszczone w symbolach poszczególnych typów rozdzielnic jak: ROS 5; ROS 7 i ROS 11 określają maksymalną ilość pojedynczych (jednofazowych) modułów jaką można zamontować w danym typie rozdzielnicy. Części składowe rozdzielnic jak pokrywy i podstawy wykonane zostały z termoplastycznego tworzywa ABS w kolorze szarym nadającego się do recyklingu. Rozdzielnice spełniają wymagania norm: PN-EN 60439-1 PN-EN 60439-3 Linki » Rozdzielnice ROS 5 » Rozdzielnice ROS 7 » Rozdzielnice ROS 11 |  |  |  | ros, rosy, rozdzielnica, rodzielnice, rozdzielnica nn, rozdzielnice z tworzywa, gniazdo, gniazda, gniazdo w obudowie, gniazda w obudowie | ROS |  | 1.7835 | 1.9835 | 0.38 | 0.185 | 0.185 | Paweł Sobczak | 512533311 | p.sobczak@spamel.com.pl
1480 | ROS5\I-51 | ROZDZIELNICA NISKIEGO NAPIĘCIA 3F-32A,1F-16A,4X32A,2X3X16A, | szt | 1 | 371.57 | PLN | 23 |  |  |  | A | E |  | EDI | 5907723061637 |  |  | ROS5\I-51 | 401011 | [5 empty] | 1 | rozdzielnica_ROS_5_I.png | SPAMEL_PL_Rozdzielnica_ROS_5_I_z_zabezpieczeniami.pdf |  |  |  |  | Zastosowanie Nowe rozdzielnice typu ROS posiadają wiele wersji różnych konfiguracji. W rozdzielnicach zainstalowane mogą być wyłączniki nadprądowe jedno i trójfazowe, wyłącznik zasilania lub przełącznik kierunku obrotów oraz różnego rodzaju gniazda. Rozdzielnica ROS charakteryzuje się nowoczesnym kształtem, a przy jej produkcji zastosowano najnowsze technologie. Budowa Cyfry zamieszczone w symbolach poszczególnych typów rozdzielnic jak: ROS 5; ROS 7 i ROS 11 określają maksymalną ilość pojedynczych (jednofazowych) modułów jaką można zamontować w danym typie rozdzielnicy. Części składowe rozdzielnic jak pokrywy i podstawy wykonane zostały z termoplastycznego tworzywa ABS w kolorze szarym nadającego się do recyklingu. Rozdzielnice spełniają wymagania norm: PN-EN 60439-1 PN-EN 60439-3 Linki » Rozdzielnice ROS 5 » Rozdzielnice ROS 7 » Rozdzielnice ROS 11 |  |  |  | ros, rosy, rozdzielnica, rodzielnice, rozdzielnica nn, rozdzielnice z tworzywa, gniazdo, gniazda, gniazdo w obudowie, gniazda w obudowie | ROS |  | 1.9025 | 2.1025 | 0.38 | 0.185 | 0.185 | Paweł Sobczak | 512533311 | p.sobczak@spamel.com.pl
1481 | ROS5\I-52 | ROZDZIELNICA NISKIEGO NAPIĘCIA 3F-16A,1F-16A,4X16A,2X3X16A, | szt | 1 | 314.3 | PLN | 23 |  |  |  | A | E |  | EDI | 5907723061644 |  |  | ROS5\I-52 | 401011 | [5 empty] | 1 | rozdzielnica_ROS_5_I.png | SPAMEL_PL_Rozdzielnica_ROS_5_I_z_zabezpieczeniami.pdf |  |  |  |  | Zastosowanie Nowe rozdzielnice typu ROS posiadają wiele wersji różnych konfiguracji. W rozdzielnicach zainstalowane mogą być wyłączniki nadprądowe jedno i trójfazowe, wyłącznik zasilania lub przełącznik kierunku obrotów oraz różnego rodzaju gniazda. Rozdzielnica ROS charakteryzuje się nowoczesnym kształtem, a przy jej produkcji zastosowano najnowsze technologie. Budowa Cyfry zamieszczone w symbolach poszczególnych typów rozdzielnic jak: ROS 5; ROS 7 i ROS 11 określają maksymalną ilość pojedynczych (jednofazowych) modułów jaką można zamontować w danym typie rozdzielnicy. Części składowe rozdzielnic jak pokrywy i podstawy wykonane zostały z termoplastycznego tworzywa ABS w kolorze szarym nadającego się do recyklingu. Rozdzielnice spełniają wymagania norm: PN-EN 60439-1 PN-EN 60439-3 Linki » Rozdzielnice ROS 5 » Rozdzielnice ROS 7 » Rozdzielnice ROS 11 |  |  |  | ros, rosy, rozdzielnica, rodzielnice, rozdzielnica nn, rozdzielnice z tworzywa, gniazdo, gniazda, gniazdo w obudowie, gniazda w obudowie | ROS |  | 1.648 | 1.848 | 0.38 | 0.185 | 0.185 | Paweł Sobczak | 512533311 | p.sobczak@spamel.com.pl
1482 | ROS5\I-53 | ROZDZIELNICA NISKIEGO NAPIĘCIA 3F-16A,2X1F-16A,5X16A,2X3X16A | szt | 1 | 348.13 | PLN | 23 |  |  |  | A | E |  | EDI | 5907723061651 |  |  | ROS5\I-53 | 401011 | [5 empty] | 1 | rozdzielnica_ROS_5_I.png | SPAMEL_PL_Rozdzielnica_ROS_5_I_z_zabezpieczeniami.pdf |  |  |  |  | Zastosowanie Nowe rozdzielnice typu ROS posiadają wiele wersji różnych konfiguracji. W rozdzielnicach zainstalowane mogą być wyłączniki nadprądowe jedno i trójfazowe, wyłącznik zasilania lub przełącznik kierunku obrotów oraz różnego rodzaju gniazda. Rozdzielnica ROS charakteryzuje się nowoczesnym kształtem, a przy jej produkcji zastosowano najnowsze technologie. Budowa Cyfry zamieszczone w symbolach poszczególnych typów rozdzielnic jak: ROS 5; ROS 7 i ROS 11 określają maksymalną ilość pojedynczych (jednofazowych) modułów jaką można zamontować w danym typie rozdzielnicy. Części składowe rozdzielnic jak pokrywy i podstawy wykonane zostały z termoplastycznego tworzywa ABS w kolorze szarym nadającego się do recyklingu. Rozdzielnice spełniają wymagania norm: PN-EN 60439-1 PN-EN 60439-3 Linki » Rozdzielnice ROS 5 » Rozdzielnice ROS 7 » Rozdzielnice ROS 11 |  |  |  | ros, rosy, rozdzielnica, rodzielnice, rozdzielnica nn, rozdzielnice z tworzywa, gniazdo, gniazda, gniazdo w obudowie, gniazda w obudowie | ROS |  | 1.7725 | 1.9725 | 0.38 | 0.185 | 0.185 | Paweł Sobczak | 512533311 | p.sobczak@spamel.com.pl
1483 | ROS5\I-54 | ROZDZIELNICA NISKIEGO NAPIĘCIA 3F-16A,1F-16A,4X32A,4X16A,3X16A | szt | 1 | 335.11 | PLN | 23 |  |  |  | A | E |  | EDI | 5907723046481 |  |  | ROS5\I-54 | 401011 | [5 empty] | 1 | rozdzielnica_ROS_5_I.png | SPAMEL_PL_Rozdzielnica_ROS_5_I_z_zabezpieczeniami.pdf |  |  |  |  | Zastosowanie Nowe rozdzielnice typu ROS posiadają wiele wersji różnych konfiguracji. W rozdzielnicach zainstalowane mogą być wyłączniki nadprądowe jedno i trójfazowe, wyłącznik zasilania lub przełącznik kierunku obrotów oraz różnego rodzaju gniazda. Rozdzielnica ROS charakteryzuje się nowoczesnym kształtem, a przy jej produkcji zastosowano najnowsze technologie. Budowa Cyfry zamieszczone w symbolach poszczególnych typów rozdzielnic jak: ROS 5; ROS 7 i ROS 11 określają maksymalną ilość pojedynczych (jednofazowych) modułów jaką można zamontować w danym typie rozdzielnicy. Części składowe rozdzielnic jak pokrywy i podstawy wykonane zostały z termoplastycznego tworzywa ABS w kolorze szarym nadającego się do recyklingu. Rozdzielnice spełniają wymagania norm: PN-EN 60439-1 PN-EN 60439-3 Linki » Rozdzielnice ROS 5 » Rozdzielnice ROS 7 » Rozdzielnice ROS 11 |  |  |  | ros, rosy, rozdzielnica, rodzielnice, rozdzielnica nn, rozdzielnice z tworzywa, gniazdo, gniazda, gniazdo w obudowie, gniazda w obudowie | ROS |  | 1.882 | 2.082 | 0.38 | 0.185 | 0.185 | Paweł Sobczak | 512533311 | p.sobczak@spamel.com.pl
1484 | ROS5\I-55 | ROZDZIELNICA NISKIEGO NAPIĘCIA 3F-16A,1F-16A,4X32A,4X16A,2X3X16A | szt | 1 | 362.55 | PLN | 23 |  |  |  | A | E |  | EDI | 5907723055278 |  |  | ROS5\I-55 | 401011 | [5 empty] | 1 | rozdzielnica_ROS_5_I.png | SPAMEL_PL_Rozdzielnica_ROS_5_I_z_zabezpieczeniami.pdf |  |  |  |  | Zastosowanie Nowe rozdzielnice typu ROS posiadają wiele wersji różnych konfiguracji. W rozdzielnicach zainstalowane mogą być wyłączniki nadprądowe jedno i trójfazowe, wyłącznik zasilania lub przełącznik kierunku obrotów oraz różnego rodzaju gniazda. Rozdzielnica ROS charakteryzuje się nowoczesnym kształtem, a przy jej produkcji zastosowano najnowsze technologie. Budowa Cyfry zamieszczone w symbolach poszczególnych typów rozdzielnic jak: ROS 5; ROS 7 i ROS 11 określają maksymalną ilość pojedynczych (jednofazowych) modułów jaką można zamontować w danym typie rozdzielnicy. Części składowe rozdzielnic jak pokrywy i podstawy wykonane zostały z termoplastycznego tworzywa ABS w kolorze szarym nadającego się do recyklingu. Rozdzielnice spełniają wymagania norm: PN-EN 60439-1 PN-EN 60439-3 Linki » Rozdzielnice ROS 5 » Rozdzielnice ROS 7 » Rozdzielnice ROS 11 |  |  |  | ros, rosy, rozdzielnica, rodzielnice, rozdzielnica nn, rozdzielnice z tworzywa, gniazdo, gniazda, gniazdo w obudowie, gniazda w obudowie | ROS |  | 1.9537 | 2.1537 | 0.38 | 0.185 | 0.185 | Paweł Sobczak | 512533311 | p.sobczak@spamel.com.pl
1485 | ROS5\I-56 | ROZDZIELNICA NISKIEGO NAPIĘCIA 3F-16A,2X1F-16A,4X32A,4X16A,2X3X16A | szt | 1 | 397.45 | PLN | 23 |  |  |  | A | E |  | EDI | 5907723059009 |  |  | ROS5\I-56 | 401011 | [5 empty] | 1 | rozdzielnica_ROS_5_I.png | SPAMEL_PL_Rozdzielnica_ROS_5_I_z_zabezpieczeniami.pdf |  |  |  |  | Zastosowanie Nowe rozdzielnice typu ROS posiadają wiele wersji różnych konfiguracji. W rozdzielnicach zainstalowane mogą być wyłączniki nadprądowe jedno i trójfazowe, wyłącznik zasilania lub przełącznik kierunku obrotów oraz różnego rodzaju gniazda. Rozdzielnica ROS charakteryzuje się nowoczesnym kształtem, a przy jej produkcji zastosowano najnowsze technologie. Budowa Cyfry zamieszczone w symbolach poszczególnych typów rozdzielnic jak: ROS 5; ROS 7 i ROS 11 określają maksymalną ilość pojedynczych (jednofazowych) modułów jaką można zamontować w danym typie rozdzielnicy. Części składowe rozdzielnic jak pokrywy i podstawy wykonane zostały z termoplastycznego tworzywa ABS w kolorze szarym nadającego się do recyklingu. Rozdzielnice spełniają wymagania norm: PN-EN 60439-1 PN-EN 60439-3 Linki » Rozdzielnice ROS 5 » Rozdzielnice ROS 7 » Rozdzielnice ROS 11 |  |  |  | ros, rosy, rozdzielnica, rodzielnice, rozdzielnica nn, rozdzielnice z tworzywa, gniazdo, gniazda, gniazdo w obudowie, gniazda w obudowie | ROS |  | 2.0718 | 2.2718 | 0.38 | 0.185 | 0.185 | Paweł Sobczak | 512533311 | p.sobczak@spamel.com.pl
1486 | ROS5\X-01 | ROZDZIELNICA NISKIEGO NAPIĘCIA BEZ BEZPIECZNIKÓW,5X32A,5X16A, | szt | 1 | 161.35 | PLN | 23 |  |  |  | A | E |  | EDI | 5907723034181 |  |  | ROS5\X-01 | 401010 | [5 empty] | 1 | rozdzielnica_ROS_5_x.png | SPAMEL_PL_Rozdzielnica_ROS_5_x_bez_zabezpieczen.pdf |  |  |  |  | Zastosowanie Nowe rozdzielnice typu ROS posiadają wiele wersji różnych konfiguracji. W rozdzielnicach zainstalowane mogą być wyłączniki nadprądowe jedno i trójfazowe, wyłącznik zasilania lub przełącznik kierunku obrotów oraz różnego rodzaju gniazda. Rozdzielnica ROS charakteryzuje się nowoczesnym kształtem, a przy jej produkcji zastosowano najnowsze technologie. Budowa Cyfry zamieszczone w symbolach poszczególnych typów rozdzielnic jak: ROS 5; ROS 7 i ROS 11 określają maksymalną ilość pojedynczych (jednofazowych) modułów jaką można zamontować w danym typie rozdzielnicy. Części składowe rozdzielnic jak pokrywy i podstawy wykonane zostały z termoplastycznego tworzywa ABS w kolorze szarym nadającego się do recyklingu. Rozdzielnice spełniają wymagania norm: PN-EN 60439-1 PN-EN 60439-3 Linki » Rozdzielnice ROS 5 » Rozdzielnice ROS 7 » Rozdzielnice ROS 11 |  |  |  | ros, rosy, rozdzielnica, rodzielnice, rozdzielnica nn, rozdzielnice z tworzywa, gniazdo, gniazda, gniazdo w obudowie, gniazda w obudowie | ROS |  | 1.3779 | 1.5779 | 0.38 | 0.185 | 0.185 | Paweł Sobczak | 512533311 | p.sobczak@spamel.com.pl
1487 | ROS5\X-10 | ROZDZIELNICA NISKIEGO NAPIĘCIA BEZ BEZPIECZNIKÓW,5X32A,2X3X16A | szt | 1 | 165.08 | PLN | 23 |  |  |  | A | E |  | EDI | 5907723033580 |  |  | ROS5\X-10 | 401010 | [5 empty] | 1 | rozdzielnica_ROS_5_x.png | SPAMEL_PL_Rozdzielnica_ROS_5_x_bez_zabezpieczen.pdf |  |  |  |  | Zastosowanie Nowe rozdzielnice typu ROS posiadają wiele wersji różnych konfiguracji. W rozdzielnicach zainstalowane mogą być wyłączniki nadprądowe jedno i trójfazowe, wyłącznik zasilania lub przełącznik kierunku obrotów oraz różnego rodzaju gniazda. Rozdzielnica ROS charakteryzuje się nowoczesnym kształtem, a przy jej produkcji zastosowano najnowsze technologie. Budowa Cyfry zamieszczone w symbolach poszczególnych typów rozdzielnic jak: ROS 5; ROS 7 i ROS 11 określają maksymalną ilość pojedynczych (jednofazowych) modułów jaką można zamontować w danym typie rozdzielnicy. Części składowe rozdzielnic jak pokrywy i podstawy wykonane zostały z termoplastycznego tworzywa ABS w kolorze szarym nadającego się do recyklingu. Rozdzielnice spełniają wymagania norm: PN-EN 60439-1 PN-EN 60439-3 Linki » Rozdzielnice ROS 5 » Rozdzielnice ROS 7 » Rozdzielnice ROS 11 |  |  |  | ros, rosy, rozdzielnica, rodzielnice, rozdzielnica nn, rozdzielnice z tworzywa, gniazdo, gniazda, gniazdo w obudowie, gniazda w obudowie | ROS |  | 1.2892 | 1.4892 | 0.38 | 0.185 | 0.185 | Paweł Sobczak | 512533311 | p.sobczak@spamel.com.pl
1488 | ROS5\X-12 | ROZDZIELNICA NISKIEGO NAPIĘCIA BEZ BEZPIECZNIKÓW,5X16A,2X3X16A | szt | 1 | 160.08 | PLN | 23 |  |  |  | A | E |  | EDI | 5907723034198 |  |  | ROS5\X-12 | 401010 | [5 empty] | 1 | rozdzielnica_ROS_5_x.png | SPAMEL_PL_Rozdzielnica_ROS_5_x_bez_zabezpieczen.pdf |  |  |  |  | Zastosowanie Nowe rozdzielnice typu ROS posiadają wiele wersji różnych konfiguracji. W rozdzielnicach zainstalowane mogą być wyłączniki nadprądowe jedno i trójfazowe, wyłącznik zasilania lub przełącznik kierunku obrotów oraz różnego rodzaju gniazda. Rozdzielnica ROS charakteryzuje się nowoczesnym kształtem, a przy jej produkcji zastosowano najnowsze technologie. Budowa Cyfry zamieszczone w symbolach poszczególnych typów rozdzielnic jak: ROS 5; ROS 7 i ROS 11 określają maksymalną ilość pojedynczych (jednofazowych) modułów jaką można zamontować w danym typie rozdzielnicy. Części składowe rozdzielnic jak pokrywy i podstawy wykonane zostały z termoplastycznego tworzywa ABS w kolorze szarym nadającego się do recyklingu. Rozdzielnice spełniają wymagania norm: PN-EN 60439-1 PN-EN 60439-3 Linki » Rozdzielnice ROS 5 » Rozdzielnice ROS 7 » Rozdzielnice ROS 11 |  |  |  | ros, rosy, rozdzielnica, rodzielnice, rozdzielnica nn, rozdzielnice z tworzywa, gniazdo, gniazda, gniazdo w obudowie, gniazda w obudowie | ROS |  | 1.2043 | 1.4043 | 0.38 | 0.185 | 0.185 | Paweł Sobczak | 512533311 | p.sobczak@spamel.com.pl
1489 | ROS5\X-14 | ROZDZIELNICA NISKIEGO NAPIĘCIA BEZ BEZPIECZNIKÓW,5X32A,5X16A,3X16A | szt | 1 | 181.35 | PLN | 23 |  |  |  | A | E |  | EDI | 5907723033764 |  |  | ROS5\X-14 | 401010 | [5 empty] | 1 | rozdzielnica_ROS_5_x.png | SPAMEL_PL_Rozdzielnica_ROS_5_x_bez_zabezpieczen.pdf |  |  |  |  | Zastosowanie Nowe rozdzielnice typu ROS posiadają wiele wersji różnych konfiguracji. W rozdzielnicach zainstalowane mogą być wyłączniki nadprądowe jedno i trójfazowe, wyłącznik zasilania lub przełącznik kierunku obrotów oraz różnego rodzaju gniazda. Rozdzielnica ROS charakteryzuje się nowoczesnym kształtem, a przy jej produkcji zastosowano najnowsze technologie. Budowa Cyfry zamieszczone w symbolach poszczególnych typów rozdzielnic jak: ROS 5; ROS 7 i ROS 11 określają maksymalną ilość pojedynczych (jednofazowych) modułów jaką można zamontować w danym typie rozdzielnicy. Części składowe rozdzielnic jak pokrywy i podstawy wykonane zostały z termoplastycznego tworzywa ABS w kolorze szarym nadającego się do recyklingu. Rozdzielnice spełniają wymagania norm: PN-EN 60439-1 PN-EN 60439-3 Linki » Rozdzielnice ROS 5 » Rozdzielnice ROS 7 » Rozdzielnice ROS 11 |  |  |  | ros, rosy, rozdzielnica, rodzielnice, rozdzielnica nn, rozdzielnice z tworzywa, gniazdo, gniazda, gniazdo w obudowie, gniazda w obudowie | ROS |  | 1.4309 | 1.6309 | 0.38 | 0.185 | 0.185 | Paweł Sobczak | 512533311 | p.sobczak@spamel.com.pl
1490 | ROS5\X-15 | ROZDZIELNICA NISKIEGO NAPIĘCIA BEZ BEZPIECZNIKÓW,5X32A,5X16A,2X3X16A | szt | 1 | 197.03 | PLN | 23 |  |  |  | A | E |  | EDI | 5907723033771 |  |  | ROS5\X-15 | 401010 | [5 empty] | 1 | rozdzielnica_ROS_5_x.png | SPAMEL_PL_Rozdzielnica_ROS_5_x_bez_zabezpieczen.pdf |  |  |  |  | Zastosowanie Nowe rozdzielnice typu ROS posiadają wiele wersji różnych konfiguracji. W rozdzielnicach zainstalowane mogą być wyłączniki nadprądowe jedno i trójfazowe, wyłącznik zasilania lub przełącznik kierunku obrotów oraz różnego rodzaju gniazda. Rozdzielnica ROS charakteryzuje się nowoczesnym kształtem, a przy jej produkcji zastosowano najnowsze technologie. Budowa Cyfry zamieszczone w symbolach poszczególnych typów rozdzielnic jak: ROS 5; ROS 7 i ROS 11 określają maksymalną ilość pojedynczych (jednofazowych) modułów jaką można zamontować w danym typie rozdzielnicy. Części składowe rozdzielnic jak pokrywy i podstawy wykonane zostały z termoplastycznego tworzywa ABS w kolorze szarym nadającego się do recyklingu. Rozdzielnice spełniają wymagania norm: PN-EN 60439-1 PN-EN 60439-3 Linki » Rozdzielnice ROS 5 » Rozdzielnice ROS 7 » Rozdzielnice ROS 11 |  |  |  | ros, rosy, rozdzielnica, rodzielnice, rozdzielnica nn, rozdzielnice z tworzywa, gniazdo, gniazda, gniazdo w obudowie, gniazda w obudowie | ROS |  | 1.4853 | 1.6853 | 0.38 | 0.185 | 0.185 | Paweł Sobczak | 512533311 | p.sobczak@spamel.com.pl
1491 | ROS5\X-41 | ROZDZIELNICA NISKIEGO NAPIĘCIA BEZ BEZPIECZNIKÓW,4X32A,4X16A, | szt | 1 | 149.55 | PLN | 23 |  |  |  | A | E |  | EDI | 5907723055407 |  |  | ROS5\X-41 | 401010 | [5 empty] | 1 | rozdzielnica_ROS_5_x.png | SPAMEL_PL_Rozdzielnica_ROS_5_x_bez_zabezpieczen.pdf |  |  |  |  | Zastosowanie Nowe rozdzielnice typu ROS posiadają wiele wersji różnych konfiguracji. W rozdzielnicach zainstalowane mogą być wyłączniki nadprądowe jedno i trójfazowe, wyłącznik zasilania lub przełącznik kierunku obrotów oraz różnego rodzaju gniazda. Rozdzielnica ROS charakteryzuje się nowoczesnym kształtem, a przy jej produkcji zastosowano najnowsze technologie. Budowa Cyfry zamieszczone w symbolach poszczególnych typów rozdzielnic jak: ROS 5; ROS 7 i ROS 11 określają maksymalną ilość pojedynczych (jednofazowych) modułów jaką można zamontować w danym typie rozdzielnicy. Części składowe rozdzielnic jak pokrywy i podstawy wykonane zostały z termoplastycznego tworzywa ABS w kolorze szarym nadającego się do recyklingu. Rozdzielnice spełniają wymagania norm: PN-EN 60439-1 PN-EN 60439-3 Linki » Rozdzielnice ROS 5 » Rozdzielnice ROS 7 » Rozdzielnice ROS 11 |  |  |  | ros, rosy, rozdzielnica, rodzielnice, rozdzielnica nn, rozdzielnice z tworzywa, gniazdo, gniazda, gniazdo w obudowie, gniazda w obudowie | ROS |  | 1.3078 | 1.5078 | 0.38 | 0.185 | 0.185 | Paweł Sobczak | 512533311 | p.sobczak@spamel.com.pl
1492 | ROS5\X-50 | ROZDZIELNICA NISKIEGO NAPIĘCIA BEZ BEZPIECZNIKÓW,4X32A,2X3X16A | szt | 1 | 156.54 | PLN | 23 |  |  |  | A | E |  | EDI | 5907723055339 |  |  | ROS5\X-50 | 401010 | [5 empty] | 1 | rozdzielnica_ROS_5_x.png | SPAMEL_PL_Rozdzielnica_ROS_5_x_bez_zabezpieczen.pdf |  |  |  |  | Zastosowanie Nowe rozdzielnice typu ROS posiadają wiele wersji różnych konfiguracji. W rozdzielnicach zainstalowane mogą być wyłączniki nadprądowe jedno i trójfazowe, wyłącznik zasilania lub przełącznik kierunku obrotów oraz różnego rodzaju gniazda. Rozdzielnica ROS charakteryzuje się nowoczesnym kształtem, a przy jej produkcji zastosowano najnowsze technologie. Budowa Cyfry zamieszczone w symbolach poszczególnych typów rozdzielnic jak: ROS 5; ROS 7 i ROS 11 określają maksymalną ilość pojedynczych (jednofazowych) modułów jaką można zamontować w danym typie rozdzielnicy. Części składowe rozdzielnic jak pokrywy i podstawy wykonane zostały z termoplastycznego tworzywa ABS w kolorze szarym nadającego się do recyklingu. Rozdzielnice spełniają wymagania norm: PN-EN 60439-1 PN-EN 60439-3 Linki » Rozdzielnice ROS 5 » Rozdzielnice ROS 7 » Rozdzielnice ROS 11 |  |  |  | ros, rosy, rozdzielnica, rodzielnice, rozdzielnica nn, rozdzielnice z tworzywa, gniazdo, gniazda, gniazdo w obudowie, gniazda w obudowie | ROS |  | 1.2503 | 1.4503 | 0.38 | 0.185 | 0.185 | Paweł Sobczak | 512533311 | p.sobczak@spamel.com.pl
1493 | ROS5\X-52 | ROZDZIELNICA NISKIEGO NAPIĘCIA BEZ BEZPIECZNIKÓW,4X16A,2X3X16A | szt | 1 | 155.76 | PLN | 23 |  |  |  | A | E |  | EDI | 5907723034914 |  |  | ROS5\X-52 | 401010 | [5 empty] | 1 | rozdzielnica_ROS_5_x.png | SPAMEL_PL_Rozdzielnica_ROS_5_x_bez_zabezpieczen.pdf |  |  |  |  | Zastosowanie Nowe rozdzielnice typu ROS posiadają wiele wersji różnych konfiguracji. W rozdzielnicach zainstalowane mogą być wyłączniki nadprądowe jedno i trójfazowe, wyłącznik zasilania lub przełącznik kierunku obrotów oraz różnego rodzaju gniazda. Rozdzielnica ROS charakteryzuje się nowoczesnym kształtem, a przy jej produkcji zastosowano najnowsze technologie. Budowa Cyfry zamieszczone w symbolach poszczególnych typów rozdzielnic jak: ROS 5; ROS 7 i ROS 11 określają maksymalną ilość pojedynczych (jednofazowych) modułów jaką można zamontować w danym typie rozdzielnicy. Części składowe rozdzielnic jak pokrywy i podstawy wykonane zostały z termoplastycznego tworzywa ABS w kolorze szarym nadającego się do recyklingu. Rozdzielnice spełniają wymagania norm: PN-EN 60439-1 PN-EN 60439-3 Linki » Rozdzielnice ROS 5 » Rozdzielnice ROS 7 » Rozdzielnice ROS 11 |  |  |  | ros, rosy, rozdzielnica, rodzielnice, rozdzielnica nn, rozdzielnice z tworzywa, gniazdo, gniazda, gniazdo w obudowie, gniazda w obudowie | ROS |  | 1.1998 | 1.3998 | 0.38 | 0.185 | 0.185 | Paweł Sobczak | 512533311 | p.sobczak@spamel.com.pl
1494 | ROS5\X-54 | ROZDZIELNICA NISKIEGO NAPIĘCIA BEZ BEZPIECZNIKÓW,4X32A,4X16A,3X16A | szt | 1 | 168.16 | PLN | 23 |  |  |  | A | E |  | EDI | 5907723061668 |  |  | ROS5\X-54 | 401010 | [5 empty] | 1 | rozdzielnica_ROS_5_x.png | SPAMEL_PL_Rozdzielnica_ROS_5_x_bez_zabezpieczen.pdf |  |  |  |  | Zastosowanie Nowe rozdzielnice typu ROS posiadają wiele wersji różnych konfiguracji. W rozdzielnicach zainstalowane mogą być wyłączniki nadprądowe jedno i trójfazowe, wyłącznik zasilania lub przełącznik kierunku obrotów oraz różnego rodzaju gniazda. Rozdzielnica ROS charakteryzuje się nowoczesnym kształtem, a przy jej produkcji zastosowano najnowsze technologie. Budowa Cyfry zamieszczone w symbolach poszczególnych typów rozdzielnic jak: ROS 5; ROS 7 i ROS 11 określają maksymalną ilość pojedynczych (jednofazowych) modułów jaką można zamontować w danym typie rozdzielnicy. Części składowe rozdzielnic jak pokrywy i podstawy wykonane zostały z termoplastycznego tworzywa ABS w kolorze szarym nadającego się do recyklingu. Rozdzielnice spełniają wymagania norm: PN-EN 60439-1 PN-EN 60439-3 Linki » Rozdzielnice ROS 5 » Rozdzielnice ROS 7 » Rozdzielnice ROS 11 |  |  |  | ros, rosy, rozdzielnica, rodzielnice, rozdzielnica nn, rozdzielnice z tworzywa, gniazdo, gniazda, gniazdo w obudowie, gniazda w obudowie | ROS |  | 1.3772 | 1.5772 | 0.38 | 0.185 | 0.185 | Paweł Sobczak | 512533311 | p.sobczak@spamel.com.pl
1495 | ROS5\X-55 | ROZDZIELNICA NISKIEGO NAPIĘCIA BEZ BEZPIECZNIKÓW,4X32A,4X16A,2X3X16A | szt | 1 | 187.24 | PLN | 23 |  |  |  | A | E |  | EDI | 5907723056534 |  |  | ROS5\X-55 | 401010 | [5 empty] | 1 | rozdzielnica_ROS_5_x.png | SPAMEL_PL_Rozdzielnica_ROS_5_x_bez_zabezpieczen.pdf |  |  |  |  | Zastosowanie Nowe rozdzielnice typu ROS posiadają wiele wersji różnych konfiguracji. W rozdzielnicach zainstalowane mogą być wyłączniki nadprądowe jedno i trójfazowe, wyłącznik zasilania lub przełącznik kierunku obrotów oraz różnego rodzaju gniazda. Rozdzielnica ROS charakteryzuje się nowoczesnym kształtem, a przy jej produkcji zastosowano najnowsze technologie. Budowa Cyfry zamieszczone w symbolach poszczególnych typów rozdzielnic jak: ROS 5; ROS 7 i ROS 11 określają maksymalną ilość pojedynczych (jednofazowych) modułów jaką można zamontować w danym typie rozdzielnicy. Części składowe rozdzielnic jak pokrywy i podstawy wykonane zostały z termoplastycznego tworzywa ABS w kolorze szarym nadającego się do recyklingu. Rozdzielnice spełniają wymagania norm: PN-EN 60439-1 PN-EN 60439-3 Linki » Rozdzielnice ROS 5 » Rozdzielnice ROS 7 » Rozdzielnice ROS 11 |  |  |  | ros, rosy, rozdzielnica, rodzielnice, rozdzielnica nn, rozdzielnice z tworzywa, gniazdo, gniazda, gniazdo w obudowie, gniazda w obudowie | ROS |  | 1.4384 | 1.6384 | 0.38 | 0.185 | 0.185 | Paweł Sobczak | 512533311 | p.sobczak@spamel.com.pl
1496 | ROS7\I-01 | ROZDZIELNICA NISKIEGO NAPIĘCIA 3F-32A,3F-16A,1F-16A,I-O,5X32,5X16,3X16 | szt | 1 | 491.32 | PLN | 23 |  |  |  | A | E |  | EDI | 5907723048980 |  |  | ROS7\I-01 | 401111 | [5 empty] | 1 | Rozdzielnica_ROS_7.png | SPAMEL_PL_Rozdzielnica_ROS_7_I_z_zabezpieczeniami.pdf | Certyfikat_bezpieczenstwa_ros7_pl.pdf |  | Certyfikat_zgodnosci_CE_ROS_7.pdf |  | Zastosowanie Nowe rozdzielnice typu ROS posiadają wiele wersji różnych konfiguracji. W rozdzielnicach zainstalowane mogą być wyłączniki nadprądowe jedno i trójfazowe, wyłącznik zasilania lub przełącznik kierunku obrotów oraz różnego rodzaju gniazda. Rozdzielnica ROS charakteryzuje się nowoczesnym kształtem, a przy jej produkcji zastosowano najnowsze technologie. Budowa Cyfry zamieszczone w symbolach poszczególnych typów rozdzielnic jak: ROS 5; ROS 7 i ROS 11 określają maksymalną ilość pojedynczych (jednofazowych) modułów jaką można zamontować w danym typie rozdzielnicy. Części składowe rozdzielnic jak pokrywy i podstawy wykonane zostały z termoplastycznego tworzywa ABS w kolorze szarym nadającego się do recyklingu. Rozdzielnice spełniają wymagania norm: PN-EN 60439-1 PN-EN 60439-3 Linki » Rozdzielnice ROS 5 » Rozdzielnice ROS 7 » Rozdzielnice ROS 11 |  |  |  | ros, rosy, rozdzielnica, rodzielnice, rozdzielnica nn, rozdzielnice z tworzywa, gniazdo, gniazda, gniazdo w obudowie, gniazda w obudowie | ROS |  | 2.888 | 3.088 | 0.28 | 0.255 | 0.175 | Paweł Sobczak | 512533311 | p.sobczak@spamel.com.pl
1497 | ROS7\I-02 | ROZDZIELNICA NISKIEGO NAPIĘCIA 3F-32A,3F-16A,1F-16A,LOP,5X32,5X16,3X16 | szt | 1 | 505.6 | PLN | 23 |  |  |  | A | E |  | EDI | 5907723049987 |  |  | ROS7\I-02 | 401111 | [5 empty] | 1 | Rozdzielnica_ROS_7.png | SPAMEL_PL_Rozdzielnica_ROS_7_I_z_zabezpieczeniami.pdf | Certyfikat_bezpieczenstwa_ros7_pl.pdf |  | Certyfikat_zgodnosci_CE_ROS_7.pdf |  | Zastosowanie Nowe rozdzielnice typu ROS posiadają wiele wersji różnych konfiguracji. W rozdzielnicach zainstalowane mogą być wyłączniki nadprądowe jedno i trójfazowe, wyłącznik zasilania lub przełącznik kierunku obrotów oraz różnego rodzaju gniazda. Rozdzielnica ROS charakteryzuje się nowoczesnym kształtem, a przy jej produkcji zastosowano najnowsze technologie. Budowa Cyfry zamieszczone w symbolach poszczególnych typów rozdzielnic jak: ROS 5; ROS 7 i ROS 11 określają maksymalną ilość pojedynczych (jednofazowych) modułów jaką można zamontować w danym typie rozdzielnicy. Części składowe rozdzielnic jak pokrywy i podstawy wykonane zostały z termoplastycznego tworzywa ABS w kolorze szarym nadającego się do recyklingu. Rozdzielnice spełniają wymagania norm: PN-EN 60439-1 PN-EN 60439-3 Linki » Rozdzielnice ROS 5 » Rozdzielnice ROS 7 » Rozdzielnice ROS 11 |  |  |  | ros, rosy, rozdzielnica, rodzielnice, rozdzielnica nn, rozdzielnice z tworzywa, gniazdo, gniazda, gniazdo w obudowie, gniazda w obudowie | ROS |  | 2.9724 | 3.1724 | 0.28 | 0.255 | 0.175 | Paweł Sobczak | 512533311 | p.sobczak@spamel.com.pl
1498 | ROS7\I-03 | ROZDZIELNICA NISKIEGO NAPIĘCIA 3F-16A,1F-16A,I-O,5X32A,5X16A,3X16A | szt | 1 | 377.45 | PLN | 23 |  |  |  | A | E |  | EDI | 5907723044142 |  |  | ROS7\I-03 | 401111 | [5 empty] | 1 | Rozdzielnica_ROS_7.png | SPAMEL_PL_Rozdzielnica_ROS_7_I_z_zabezpieczeniami.pdf | Certyfikat_bezpieczenstwa_ros7_pl.pdf |  | Certyfikat_zgodnosci_CE_ROS_7.pdf |  | Zastosowanie Nowe rozdzielnice typu ROS posiadają wiele wersji różnych konfiguracji. W rozdzielnicach zainstalowane mogą być wyłączniki nadprądowe jedno i trójfazowe, wyłącznik zasilania lub przełącznik kierunku obrotów oraz różnego rodzaju gniazda. Rozdzielnica ROS charakteryzuje się nowoczesnym kształtem, a przy jej produkcji zastosowano najnowsze technologie. Budowa Cyfry zamieszczone w symbolach poszczególnych typów rozdzielnic jak: ROS 5; ROS 7 i ROS 11 określają maksymalną ilość pojedynczych (jednofazowych) modułów jaką można zamontować w danym typie rozdzielnicy. Części składowe rozdzielnic jak pokrywy i podstawy wykonane zostały z termoplastycznego tworzywa ABS w kolorze szarym nadającego się do recyklingu. Rozdzielnice spełniają wymagania norm: PN-EN 60439-1 PN-EN 60439-3 Linki » Rozdzielnice ROS 5 » Rozdzielnice ROS 7 » Rozdzielnice ROS 11 |  |  |  | ros, rosy, rozdzielnica, rodzielnice, rozdzielnica nn, rozdzielnice z tworzywa, gniazdo, gniazda, gniazdo w obudowie, gniazda w obudowie | ROS |  | 2.5364 | 2.7364 | 0.28 | 0.255 | 0.175 | Paweł Sobczak | 512533311 | p.sobczak@spamel.com.pl
1499 | ROS7\I-04 | ROZDZIELNICA NISKIEGO NAPIĘCIA 3F-16A,1F-16A,LOP,5X32A,5X16A,3X16A | szt | 1 | 391.58 | PLN | 23 |  |  |  | A | E |  | EDI | 5907723060586 |  |  | ROS7\I-04 | 401111 | [5 empty] | 1 | Rozdzielnica_ROS_7.png | SPAMEL_PL_Rozdzielnica_ROS_7_I_z_zabezpieczeniami.pdf | Certyfikat_bezpieczenstwa_ros7_pl.pdf |  | Certyfikat_zgodnosci_CE_ROS_7.pdf |  | Zastosowanie Nowe rozdzielnice typu ROS posiadają wiele wersji różnych konfiguracji. W rozdzielnicach zainstalowane mogą być wyłączniki nadprądowe jedno i trójfazowe, wyłącznik zasilania lub przełącznik kierunku obrotów oraz różnego rodzaju gniazda. Rozdzielnica ROS charakteryzuje się nowoczesnym kształtem, a przy jej produkcji zastosowano najnowsze technologie. Budowa Cyfry zamieszczone w symbolach poszczególnych typów rozdzielnic jak: ROS 5; ROS 7 i ROS 11 określają maksymalną ilość pojedynczych (jednofazowych) modułów jaką można zamontować w danym typie rozdzielnicy. Części składowe rozdzielnic jak pokrywy i podstawy wykonane zostały z termoplastycznego tworzywa ABS w kolorze szarym nadającego się do recyklingu. Rozdzielnice spełniają wymagania norm: PN-EN 60439-1 PN-EN 60439-3 Linki » Rozdzielnice ROS 5 » Rozdzielnice ROS 7 » Rozdzielnice ROS 11 |  |  |  | ros, rosy, rozdzielnica, rodzielnice, rozdzielnica nn, rozdzielnice z tworzywa, gniazdo, gniazda, gniazdo w obudowie, gniazda w obudowie | ROS |  | 2.6208 | 2.8208 | 0.28 | 0.255 | 0.175 | Paweł Sobczak | 512533311 | p.sobczak@spamel.com.pl
1500 | ROS7\I-11 | ROZDZIELNICA NISKIEGO NAPIĘCIA 2X3F-16A,1F-16A,I-O,2X5X16A,3X16A | szt | 1 | 471.31 | PLN | 23 |  |  |  | A | E |  | EDI | 5907723055094 |  |  | ROS7\I-11 | 401111 | [5 empty] | 1 | Rozdzielnica_ROS_7.png | SPAMEL_PL_Rozdzielnica_ROS_7_I_z_zabezpieczeniami.pdf | Certyfikat_bezpieczenstwa_ros7_pl.pdf |  | Certyfikat_zgodnosci_CE_ROS_7.pdf |  | Zastosowanie Nowe rozdzielnice typu ROS posiadają wiele wersji różnych konfiguracji. W rozdzielnicach zainstalowane mogą być wyłączniki nadprądowe jedno i trójfazowe, wyłącznik zasilania lub przełącznik kierunku obrotów oraz różnego rodzaju gniazda. Rozdzielnica ROS charakteryzuje się nowoczesnym kształtem, a przy jej produkcji zastosowano najnowsze technologie. Budowa Cyfry zamieszczone w symbolach poszczególnych typów rozdzielnic jak: ROS 5; ROS 7 i ROS 11 określają maksymalną ilość pojedynczych (jednofazowych) modułów jaką można zamontować w danym typie rozdzielnicy. Części składowe rozdzielnic jak pokrywy i podstawy wykonane zostały z termoplastycznego tworzywa ABS w kolorze szarym nadającego się do recyklingu. Rozdzielnice spełniają wymagania norm: PN-EN 60439-1 PN-EN 60439-3 Linki » Rozdzielnice ROS 5 » Rozdzielnice ROS 7 » Rozdzielnice ROS 11 |  |  |  | ros, rosy, rozdzielnica, rodzielnice, rozdzielnica nn, rozdzielnice z tworzywa, gniazdo, gniazda, gniazdo w obudowie, gniazda w obudowie | ROS |  | 2.7422 | 2.9422 | 0.28 | 0.255 | 0.175 | Paweł Sobczak | 512533311 | p.sobczak@spamel.com.pl
1501 | ROS7\I-12 | ROZDZIELNICA NISKIEGO NAPIĘCIA 2X3F-16A,1F-16A,LOP,2X5X16A,3X16A | szt | 1 | 485.42 | PLN | 23 |  |  |  | A | E |  | EDI | 5907723055100 |  |  | ROS7\I-12 | 401111 | [5 empty] | 1 | Rozdzielnica_ROS_7.png | SPAMEL_PL_Rozdzielnica_ROS_7_I_z_zabezpieczeniami.pdf | Certyfikat_bezpieczenstwa_ros7_pl.pdf |  | Certyfikat_zgodnosci_CE_ROS_7.pdf |  | Zastosowanie Nowe rozdzielnice typu ROS posiadają wiele wersji różnych konfiguracji. W rozdzielnicach zainstalowane mogą być wyłączniki nadprądowe jedno i trójfazowe, wyłącznik zasilania lub przełącznik kierunku obrotów oraz różnego rodzaju gniazda. Rozdzielnica ROS charakteryzuje się nowoczesnym kształtem, a przy jej produkcji zastosowano najnowsze technologie. Budowa Cyfry zamieszczone w symbolach poszczególnych typów rozdzielnic jak: ROS 5; ROS 7 i ROS 11 określają maksymalną ilość pojedynczych (jednofazowych) modułów jaką można zamontować w danym typie rozdzielnicy. Części składowe rozdzielnic jak pokrywy i podstawy wykonane zostały z termoplastycznego tworzywa ABS w kolorze szarym nadającego się do recyklingu. Rozdzielnice spełniają wymagania norm: PN-EN 60439-1 PN-EN 60439-3 Linki » Rozdzielnice ROS 5 » Rozdzielnice ROS 7 » Rozdzielnice ROS 11 |  |  |  | ros, rosy, rozdzielnica, rodzielnice, rozdzielnica nn, rozdzielnice z tworzywa, gniazdo, gniazda, gniazdo w obudowie, gniazda w obudowie | ROS |  | 2.8266 | 3.0266 | 0.28 | 0.255 | 0.175 | Paweł Sobczak | 512533311 | p.sobczak@spamel.com.pl
1502 | ROS7\I-13 | ROZDZIELNICA NISKIEGO NAPIĘCIA 3F-16A,1F-16A,I-O,2X5X16A,3X16A | szt | 1 | 353.4 | PLN | 23 |  |  |  | A | E |  | EDI | 5907723061675 |  |  | ROS7\I-13 | 401111 | [5 empty] | 1 | Rozdzielnica_ROS_7.png | SPAMEL_PL_Rozdzielnica_ROS_7_I_z_zabezpieczeniami.pdf | Certyfikat_bezpieczenstwa_ros7_pl.pdf |  | Certyfikat_zgodnosci_CE_ROS_7.pdf |  | Zastosowanie Nowe rozdzielnice typu ROS posiadają wiele wersji różnych konfiguracji. W rozdzielnicach zainstalowane mogą być wyłączniki nadprądowe jedno i trójfazowe, wyłącznik zasilania lub przełącznik kierunku obrotów oraz różnego rodzaju gniazda. Rozdzielnica ROS charakteryzuje się nowoczesnym kształtem, a przy jej produkcji zastosowano najnowsze technologie. Budowa Cyfry zamieszczone w symbolach poszczególnych typów rozdzielnic jak: ROS 5; ROS 7 i ROS 11 określają maksymalną ilość pojedynczych (jednofazowych) modułów jaką można zamontować w danym typie rozdzielnicy. Części składowe rozdzielnic jak pokrywy i podstawy wykonane zostały z termoplastycznego tworzywa ABS w kolorze szarym nadającego się do recyklingu. Rozdzielnice spełniają wymagania norm: PN-EN 60439-1 PN-EN 60439-3 Linki » Rozdzielnice ROS 5 » Rozdzielnice ROS 7 » Rozdzielnice ROS 11 |  |  |  | ros, rosy, rozdzielnica, rodzielnice, rozdzielnica nn, rozdzielnice z tworzywa, gniazdo, gniazda, gniazdo w obudowie, gniazda w obudowie | ROS |  | 2.3641 | 2.5641 | 0.28 | 0.255 | 0.175 | Paweł Sobczak | 512533311 | p.sobczak@spamel.com.pl
1503 | ROS7\I-14 | ROZDZIELNICA NISKIEGO NAPIĘCIA 3F-16A,1F-16A,LOP,2X5X16A,3X16A | szt | 1 | 367.68 | PLN | 23 |  |  |  | A | E |  | EDI | 5907723061682 |  |  | ROS7\I-14 | 401111 | [5 empty] | 1 | Rozdzielnica_ROS_7.png | SPAMEL_PL_Rozdzielnica_ROS_7_I_z_zabezpieczeniami.pdf | Certyfikat_bezpieczenstwa_ros7_pl.pdf |  | Certyfikat_zgodnosci_CE_ROS_7.pdf |  | Zastosowanie Nowe rozdzielnice typu ROS posiadają wiele wersji różnych konfiguracji. W rozdzielnicach zainstalowane mogą być wyłączniki nadprądowe jedno i trójfazowe, wyłącznik zasilania lub przełącznik kierunku obrotów oraz różnego rodzaju gniazda. Rozdzielnica ROS charakteryzuje się nowoczesnym kształtem, a przy jej produkcji zastosowano najnowsze technologie. Budowa Cyfry zamieszczone w symbolach poszczególnych typów rozdzielnic jak: ROS 5; ROS 7 i ROS 11 określają maksymalną ilość pojedynczych (jednofazowych) modułów jaką można zamontować w danym typie rozdzielnicy. Części składowe rozdzielnic jak pokrywy i podstawy wykonane zostały z termoplastycznego tworzywa ABS w kolorze szarym nadającego się do recyklingu. Rozdzielnice spełniają wymagania norm: PN-EN 60439-1 PN-EN 60439-3 Linki » Rozdzielnice ROS 5 » Rozdzielnice ROS 7 » Rozdzielnice ROS 11 |  |  |  | ros, rosy, rozdzielnica, rodzielnice, rozdzielnica nn, rozdzielnice z tworzywa, gniazdo, gniazda, gniazdo w obudowie, gniazda w obudowie | ROS |  | 2.4485 | 2.6485 | 0.28 | 0.255 | 0.175 | Paweł Sobczak | 512533311 | p.sobczak@spamel.com.pl
1504 | ROS7\I-41 | ROZDZIELNICA NISKIEGO NAPIĘCIA 3F-32A,3F-16A,1F-16A,I-O,4X32,4X16,3X16 | szt | 1 | 483.23 | PLN | 23 |  |  |  | A | E |  | EDI | 5907723034150 |  |  | ROS7\I-41 | 401111 | [5 empty] | 1 | Rozdzielnica_ROS_7.png | SPAMEL_PL_Rozdzielnica_ROS_7_I_z_zabezpieczeniami.pdf | Certyfikat_bezpieczenstwa_ros7_pl.pdf |  | Certyfikat_zgodnosci_CE_ROS_7.pdf |  | Zastosowanie Nowe rozdzielnice typu ROS posiadają wiele wersji różnych konfiguracji. W rozdzielnicach zainstalowane mogą być wyłączniki nadprądowe jedno i trójfazowe, wyłącznik zasilania lub przełącznik kierunku obrotów oraz różnego rodzaju gniazda. Rozdzielnica ROS charakteryzuje się nowoczesnym kształtem, a przy jej produkcji zastosowano najnowsze technologie. Budowa Cyfry zamieszczone w symbolach poszczególnych typów rozdzielnic jak: ROS 5; ROS 7 i ROS 11 określają maksymalną ilość pojedynczych (jednofazowych) modułów jaką można zamontować w danym typie rozdzielnicy. Części składowe rozdzielnic jak pokrywy i podstawy wykonane zostały z termoplastycznego tworzywa ABS w kolorze szarym nadającego się do recyklingu. Rozdzielnice spełniają wymagania norm: PN-EN 60439-1 PN-EN 60439-3 Linki » Rozdzielnice ROS 5 » Rozdzielnice ROS 7 » Rozdzielnice ROS 11 |  |  |  | ros, rosy, rozdzielnica, rodzielnice, rozdzielnica nn, rozdzielnice z tworzywa, gniazdo, gniazda, gniazdo w obudowie, gniazda w obudowie | ROS |  | 2.83 | 3.03 | 0.28 | 0.255 | 0.175 | Paweł Sobczak | 512533311 | p.sobczak@spamel.com.pl
1505 | ROS7\I-42 | ROZDZIELNICA NISKIEGO NAPIĘCIA 3F-32A,3F-16A,1F-16A,LOP,4X32,4X16,3X16 | szt | 1 | 497.52 | PLN | 23 |  |  |  | A | E |  | EDI | 5907723034686 |  |  | ROS7\I-42 | 401111 | [5 empty] | 1 | Rozdzielnica_ROS_7.png | SPAMEL_PL_Rozdzielnica_ROS_7_I_z_zabezpieczeniami.pdf | Certyfikat_bezpieczenstwa_ros7_pl.pdf |  | Certyfikat_zgodnosci_CE_ROS_7.pdf |  | Zastosowanie Nowe rozdzielnice typu ROS posiadają wiele wersji różnych konfiguracji. W rozdzielnicach zainstalowane mogą być wyłączniki nadprądowe jedno i trójfazowe, wyłącznik zasilania lub przełącznik kierunku obrotów oraz różnego rodzaju gniazda. Rozdzielnica ROS charakteryzuje się nowoczesnym kształtem, a przy jej produkcji zastosowano najnowsze technologie. Budowa Cyfry zamieszczone w symbolach poszczególnych typów rozdzielnic jak: ROS 5; ROS 7 i ROS 11 określają maksymalną ilość pojedynczych (jednofazowych) modułów jaką można zamontować w danym typie rozdzielnicy. Części składowe rozdzielnic jak pokrywy i podstawy wykonane zostały z termoplastycznego tworzywa ABS w kolorze szarym nadającego się do recyklingu. Rozdzielnice spełniają wymagania norm: PN-EN 60439-1 PN-EN 60439-3 Linki » Rozdzielnice ROS 5 » Rozdzielnice ROS 7 » Rozdzielnice ROS 11 |  |  |  | ros, rosy, rozdzielnica, rodzielnice, rozdzielnica nn, rozdzielnice z tworzywa, gniazdo, gniazda, gniazdo w obudowie, gniazda w obudowie | ROS |  | 2.9144 | 3.1144 | 0.28 | 0.255 | 0.175 | Paweł Sobczak | 512533311 | p.sobczak@spamel.com.pl
1506 | ROS7\I-43 | ROZDZIELNICA NISKIEGO NAPIĘCIA 3F-32A,3F-16A,1F-16A,LOP,4X32,4X16,3X16 | szt | 1 | 369.38 | PLN | 23 |  |  |  | A | E |  | EDI | 5907723061699 |  |  | ROS7\I-43 | 401111 | [5 empty] | 1 | Rozdzielnica_ROS_7.png | SPAMEL_PL_Rozdzielnica_ROS_7_I_z_zabezpieczeniami.pdf | Certyfikat_bezpieczenstwa_ros7_pl.pdf |  | Certyfikat_zgodnosci_CE_ROS_7.pdf |  | Zastosowanie Nowe rozdzielnice typu ROS posiadają wiele wersji różnych konfiguracji. W rozdzielnicach zainstalowane mogą być wyłączniki nadprądowe jedno i trójfazowe, wyłącznik zasilania lub przełącznik kierunku obrotów oraz różnego rodzaju gniazda. Rozdzielnica ROS charakteryzuje się nowoczesnym kształtem, a przy jej produkcji zastosowano najnowsze technologie. Budowa Cyfry zamieszczone w symbolach poszczególnych typów rozdzielnic jak: ROS 5; ROS 7 i ROS 11 określają maksymalną ilość pojedynczych (jednofazowych) modułów jaką można zamontować w danym typie rozdzielnicy. Części składowe rozdzielnic jak pokrywy i podstawy wykonane zostały z termoplastycznego tworzywa ABS w kolorze szarym nadającego się do recyklingu. Rozdzielnice spełniają wymagania norm: PN-EN 60439-1 PN-EN 60439-3 Linki » Rozdzielnice ROS 5 » Rozdzielnice ROS 7 » Rozdzielnice ROS 11 |  |  |  | ros, rosy, rozdzielnica, rodzielnice, rozdzielnica nn, rozdzielnice z tworzywa, gniazdo, gniazda, gniazdo w obudowie, gniazda w obudowie | ROS |  | 2.4784 | 2.6784 | 0.28 | 0.255 | 0.175 | Paweł Sobczak | 512533311 | p.sobczak@spamel.com.pl
1507 | ROS7\I-44 | ROZDZIELNICA NISKIEGO NAPIĘCIA 3F-16A,1F-16A,LOP,4X32A,4X16A,3X16A | szt | 1 | 383.49 | PLN | 23 |  |  |  | A | E |  | EDI | 5907723061705 |  |  | ROS7\I-44 | 401111 | [5 empty] | 1 | Rozdzielnica_ROS_7.png | SPAMEL_PL_Rozdzielnica_ROS_7_I_z_zabezpieczeniami.pdf | Certyfikat_bezpieczenstwa_ros7_pl.pdf |  | Certyfikat_zgodnosci_CE_ROS_7.pdf |  | Zastosowanie Nowe rozdzielnice typu ROS posiadają wiele wersji różnych konfiguracji. W rozdzielnicach zainstalowane mogą być wyłączniki nadprądowe jedno i trójfazowe, wyłącznik zasilania lub przełącznik kierunku obrotów oraz różnego rodzaju gniazda. Rozdzielnica ROS charakteryzuje się nowoczesnym kształtem, a przy jej produkcji zastosowano najnowsze technologie. Budowa Cyfry zamieszczone w symbolach poszczególnych typów rozdzielnic jak: ROS 5; ROS 7 i ROS 11 określają maksymalną ilość pojedynczych (jednofazowych) modułów jaką można zamontować w danym typie rozdzielnicy. Części składowe rozdzielnic jak pokrywy i podstawy wykonane zostały z termoplastycznego tworzywa ABS w kolorze szarym nadającego się do recyklingu. Rozdzielnice spełniają wymagania norm: PN-EN 60439-1 PN-EN 60439-3 Linki » Rozdzielnice ROS 5 » Rozdzielnice ROS 7 » Rozdzielnice ROS 11 |  |  |  | ros, rosy, rozdzielnica, rodzielnice, rozdzielnica nn, rozdzielnice z tworzywa, gniazdo, gniazda, gniazdo w obudowie, gniazda w obudowie | ROS |  | 2.5628 | 2.7628 | 0.28 | 0.255 | 0.175 | Paweł Sobczak | 512533311 | p.sobczak@spamel.com.pl
1508 | ROS7\I-51 | ROZDZIELNICA NISKIEGO NAPIĘCIA 2X3F-16A,1F-16A,I-O,2X4X16A,3X16A | szt | 1 | 446.48 | PLN | 23 |  |  |  | A | E |  | EDI | 5907723058705 |  |  | ROS7\I-51 | 401111 | [5 empty] | 1 | Rozdzielnica_ROS_7.png | SPAMEL_PL_Rozdzielnica_ROS_7_I_z_zabezpieczeniami.pdf | Certyfikat_bezpieczenstwa_ros7_pl.pdf |  | Certyfikat_zgodnosci_CE_ROS_7.pdf |  | Zastosowanie Nowe rozdzielnice typu ROS posiadają wiele wersji różnych konfiguracji. W rozdzielnicach zainstalowane mogą być wyłączniki nadprądowe jedno i trójfazowe, wyłącznik zasilania lub przełącznik kierunku obrotów oraz różnego rodzaju gniazda. Rozdzielnica ROS charakteryzuje się nowoczesnym kształtem, a przy jej produkcji zastosowano najnowsze technologie. Budowa Cyfry zamieszczone w symbolach poszczególnych typów rozdzielnic jak: ROS 5; ROS 7 i ROS 11 określają maksymalną ilość pojedynczych (jednofazowych) modułów jaką można zamontować w danym typie rozdzielnicy. Części składowe rozdzielnic jak pokrywy i podstawy wykonane zostały z termoplastycznego tworzywa ABS w kolorze szarym nadającego się do recyklingu. Rozdzielnice spełniają wymagania norm: PN-EN 60439-1 PN-EN 60439-3 Linki » Rozdzielnice ROS 5 » Rozdzielnice ROS 7 » Rozdzielnice ROS 11 |  |  |  | ros, rosy, rozdzielnica, rodzielnice, rozdzielnica nn, rozdzielnice z tworzywa, gniazdo, gniazda, gniazdo w obudowie, gniazda w obudowie | ROS |  | 2.6429 | 2.8429 | 0.28 | 0.255 | 0.175 | Paweł Sobczak | 512533311 | p.sobczak@spamel.com.pl
1509 | ROS7\I-52 | ROZDZIELNICA NISKIEGO NAPIĘCIA 2X3F-16A,1F-16A,LOP,2X4X16A,3X16A | szt | 1 | 460.77 | PLN | 23 |  |  |  | A | E |  | EDI | 5907723061712 |  |  | ROS7\I-52 | 401111 | [5 empty] | 1 | Rozdzielnica_ROS_7.png | SPAMEL_PL_Rozdzielnica_ROS_7_I_z_zabezpieczeniami.pdf | Certyfikat_bezpieczenstwa_ros7_pl.pdf |  | Certyfikat_zgodnosci_CE_ROS_7.pdf |  | Zastosowanie Nowe rozdzielnice typu ROS posiadają wiele wersji różnych konfiguracji. W rozdzielnicach zainstalowane mogą być wyłączniki nadprądowe jedno i trójfazowe, wyłącznik zasilania lub przełącznik kierunku obrotów oraz różnego rodzaju gniazda. Rozdzielnica ROS charakteryzuje się nowoczesnym kształtem, a przy jej produkcji zastosowano najnowsze technologie. Budowa Cyfry zamieszczone w symbolach poszczególnych typów rozdzielnic jak: ROS 5; ROS 7 i ROS 11 określają maksymalną ilość pojedynczych (jednofazowych) modułów jaką można zamontować w danym typie rozdzielnicy. Części składowe rozdzielnic jak pokrywy i podstawy wykonane zostały z termoplastycznego tworzywa ABS w kolorze szarym nadającego się do recyklingu. Rozdzielnice spełniają wymagania norm: PN-EN 60439-1 PN-EN 60439-3 Linki » Rozdzielnice ROS 5 » Rozdzielnice ROS 7 » Rozdzielnice ROS 11 |  |  |  | ros, rosy, rozdzielnica, rodzielnice, rozdzielnica nn, rozdzielnice z tworzywa, gniazdo, gniazda, gniazdo w obudowie, gniazda w obudowie | ROS |  | 2.7273 | 2.9273 | 0.28 | 0.255 | 0.175 | Paweł Sobczak | 512533311 | p.sobczak@spamel.com.pl
1510 | ROS7\I-53 | ROZDZIELNICA NISKIEGO NAPIĘCIA 3F-16A,1F-16A,I-O,2X4X16A,3X16A | szt | 1 | 354.33 | PLN | 23 |  |  |  | A | E |  | EDI | 5907723061729 |  |  | ROS7\I-53 | 401111 | [5 empty] | 1 | Rozdzielnica_ROS_7.png | SPAMEL_PL_Rozdzielnica_ROS_7_I_z_zabezpieczeniami.pdf | Certyfikat_bezpieczenstwa_ros7_pl.pdf |  | Certyfikat_zgodnosci_CE_ROS_7.pdf |  | Zastosowanie Nowe rozdzielnice typu ROS posiadają wiele wersji różnych konfiguracji. W rozdzielnicach zainstalowane mogą być wyłączniki nadprądowe jedno i trójfazowe, wyłącznik zasilania lub przełącznik kierunku obrotów oraz różnego rodzaju gniazda. Rozdzielnica ROS charakteryzuje się nowoczesnym kształtem, a przy jej produkcji zastosowano najnowsze technologie. Budowa Cyfry zamieszczone w symbolach poszczególnych typów rozdzielnic jak: ROS 5; ROS 7 i ROS 11 określają maksymalną ilość pojedynczych (jednofazowych) modułów jaką można zamontować w danym typie rozdzielnicy. Części składowe rozdzielnic jak pokrywy i podstawy wykonane zostały z termoplastycznego tworzywa ABS w kolorze szarym nadającego się do recyklingu. Rozdzielnice spełniają wymagania norm: PN-EN 60439-1 PN-EN 60439-3 Linki » Rozdzielnice ROS 5 » Rozdzielnice ROS 7 » Rozdzielnice ROS 11 |  |  |  | ros, rosy, rozdzielnica, rodzielnice, rozdzielnica nn, rozdzielnice z tworzywa, gniazdo, gniazda, gniazdo w obudowie, gniazda w obudowie | ROS |  | 2.3493 | 2.5493 | 0.28 | 0.255 | 0.175 | Paweł Sobczak | 512533311 | p.sobczak@spamel.com.pl
1511 | ROS7\I-54 | ROZDZIELNICA NISKIEGO NAPIĘCIA 3F-16A,1F-16A,LOP,2X4X16A,3X16A | szt | 1 | 368.61 | PLN | 23 |  |  |  | A | E |  | EDI | 5907723061736 |  |  | ROS7\I-54 | 401111 | [5 empty] | 1 | Rozdzielnica_ROS_7.png | SPAMEL_PL_Rozdzielnica_ROS_7_I_z_zabezpieczeniami.pdf | Certyfikat_bezpieczenstwa_ros7_pl.pdf |  | Certyfikat_zgodnosci_CE_ROS_7.pdf |  | Zastosowanie Nowe rozdzielnice typu ROS posiadają wiele wersji różnych konfiguracji. W rozdzielnicach zainstalowane mogą być wyłączniki nadprądowe jedno i trójfazowe, wyłącznik zasilania lub przełącznik kierunku obrotów oraz różnego rodzaju gniazda. Rozdzielnica ROS charakteryzuje się nowoczesnym kształtem, a przy jej produkcji zastosowano najnowsze technologie. Budowa Cyfry zamieszczone w symbolach poszczególnych typów rozdzielnic jak: ROS 5; ROS 7 i ROS 11 określają maksymalną ilość pojedynczych (jednofazowych) modułów jaką można zamontować w danym typie rozdzielnicy. Części składowe rozdzielnic jak pokrywy i podstawy wykonane zostały z termoplastycznego tworzywa ABS w kolorze szarym nadającego się do recyklingu. Rozdzielnice spełniają wymagania norm: PN-EN 60439-1 PN-EN 60439-3 Linki » Rozdzielnice ROS 5 » Rozdzielnice ROS 7 » Rozdzielnice ROS 11 |  |  |  | ros, rosy, rozdzielnica, rodzielnice, rozdzielnica nn, rozdzielnice z tworzywa, gniazdo, gniazda, gniazdo w obudowie, gniazda w obudowie | ROS |  | 2.4338 | 2.6338 | 0.28 | 0.255 | 0.175 | Paweł Sobczak | 512533311 | p.sobczak@spamel.com.pl
1512 | ROS7\X-01 | ROZDZIELNICA NISKIEGO NAPIĘCIA BEZ BEZPIECZNIKÓW,0-I,5X32A,5X16A,3X16A | szt | 1 | 233.96 | PLN | 23 |  |  |  | A | E |  | EDI | 5907723033597 |  |  | ROS7\X-01 | 401110 | [5 empty] | 1 | Rozdzielnica_ROS_7_x.png | SPAMEL_PL_Rozdzielnica_ROS_7_x_bez_zabezpieczen.pdf | Certyfikat_bezpieczenstwa_ros7_pl.pdf |  | Certyfikat_zgodnosci_CE_ROS_7.pdf |  | Zastosowanie Nowe rozdzielnice typu ROS posiadają wiele wersji różnych konfiguracji. W rozdzielnicach zainstalowane mogą być wyłączniki nadprądowe jedno i trójfazowe, wyłącznik zasilania lub przełącznik kierunku obrotów oraz różnego rodzaju gniazda. Rozdzielnica ROS charakteryzuje się nowoczesnym kształtem, a przy jej produkcji zastosowano najnowsze technologie. Budowa Cyfry zamieszczone w symbolach poszczególnych typów rozdzielnic jak: ROS 5; ROS 7 i ROS 11 określają maksymalną ilość pojedynczych (jednofazowych) modułów jaką można zamontować w danym typie rozdzielnicy. Części składowe rozdzielnic jak pokrywy i podstawy wykonane zostały z termoplastycznego tworzywa ABS w kolorze szarym nadającego się do recyklingu. Rozdzielnice spełniają wymagania norm: PN-EN 60439-1 PN-EN 60439-3 Linki » Rozdzielnice ROS 5 » Rozdzielnice ROS 7 » Rozdzielnice ROS 11 |  |  |  | ros, rosy, rozdzielnica, rodzielnice, rozdzielnica nn, rozdzielnice z tworzywa, gniazdo, gniazda, gniazdo w obudowie, gniazda w obudowie | ROS |  | 2.0051 | 2.2051 | 0.28 | 0.255 | 0.175 | Paweł Sobczak | 512533311 | p.sobczak@spamel.com.pl
1513 | ROS7\X-02 | ROZDZIELNICA NISKIEGO NAPIĘCIA BEZ BEZPIECZNIKÓW,LOP,5X32A,5X16A,3X16A | szt | 1 | 248.05 | PLN | 23 |  |  |  | A | E |  | EDI | 5907723034105 |  |  | ROS7\X-02 | 401110 | [5 empty] | 1 | Rozdzielnica_ROS_7_x.png | SPAMEL_PL_Rozdzielnica_ROS_7_x_bez_zabezpieczen.pdf | Certyfikat_bezpieczenstwa_ros7_pl.pdf |  | Certyfikat_zgodnosci_CE_ROS_7.pdf |  | Zastosowanie Nowe rozdzielnice typu ROS posiadają wiele wersji różnych konfiguracji. W rozdzielnicach zainstalowane mogą być wyłączniki nadprądowe jedno i trójfazowe, wyłącznik zasilania lub przełącznik kierunku obrotów oraz różnego rodzaju gniazda. Rozdzielnica ROS charakteryzuje się nowoczesnym kształtem, a przy jej produkcji zastosowano najnowsze technologie. Budowa Cyfry zamieszczone w symbolach poszczególnych typów rozdzielnic jak: ROS 5; ROS 7 i ROS 11 określają maksymalną ilość pojedynczych (jednofazowych) modułów jaką można zamontować w danym typie rozdzielnicy. Części składowe rozdzielnic jak pokrywy i podstawy wykonane zostały z termoplastycznego tworzywa ABS w kolorze szarym nadającego się do recyklingu. Rozdzielnice spełniają wymagania norm: PN-EN 60439-1 PN-EN 60439-3 Linki » Rozdzielnice ROS 5 » Rozdzielnice ROS 7 » Rozdzielnice ROS 11 |  |  |  | ros, rosy, rozdzielnica, rodzielnice, rozdzielnica nn, rozdzielnice z tworzywa, gniazdo, gniazda, gniazdo w obudowie, gniazda w obudowie | ROS |  | 2.0895 | 2.2895 | 0.28 | 0.255 | 0.175 | Paweł Sobczak | 512533311 | p.sobczak@spamel.com.pl
1514 | ROS7\X-11 | ROZDZIELNICA NISKIEGO NAPIĘCIA BEZ BEZPIECZNIKÓW,I-O,2X5X16A,3X16A | szt | 1 | 230.07 | PLN | 23 |  |  |  | A | E |  | EDI | 5907723033931 |  |  | ROS7\X-11 | 401110 | [5 empty] | 1 | Rozdzielnica_ROS_7_x.png | SPAMEL_PL_Rozdzielnica_ROS_7_x_bez_zabezpieczen.pdf | Certyfikat_bezpieczenstwa_ros7_pl.pdf |  | Certyfikat_zgodnosci_CE_ROS_7.pdf |  | Zastosowanie Nowe rozdzielnice typu ROS posiadają wiele wersji różnych konfiguracji. W rozdzielnicach zainstalowane mogą być wyłączniki nadprądowe jedno i trójfazowe, wyłącznik zasilania lub przełącznik kierunku obrotów oraz różnego rodzaju gniazda. Rozdzielnica ROS charakteryzuje się nowoczesnym kształtem, a przy jej produkcji zastosowano najnowsze technologie. Budowa Cyfry zamieszczone w symbolach poszczególnych typów rozdzielnic jak: ROS 5; ROS 7 i ROS 11 określają maksymalną ilość pojedynczych (jednofazowych) modułów jaką można zamontować w danym typie rozdzielnicy. Części składowe rozdzielnic jak pokrywy i podstawy wykonane zostały z termoplastycznego tworzywa ABS w kolorze szarym nadającego się do recyklingu. Rozdzielnice spełniają wymagania norm: PN-EN 60439-1 PN-EN 60439-3 Linki » Rozdzielnice ROS 5 » Rozdzielnice ROS 7 » Rozdzielnice ROS 11 |  |  |  | ros, rosy, rozdzielnica, rodzielnice, rozdzielnica nn, rozdzielnice z tworzywa, gniazdo, gniazda, gniazdo w obudowie, gniazda w obudowie | ROS |  | 1.9201 | 2.1201 | 0.28 | 0.255 | 0.175 | Paweł Sobczak | 512533311 | p.sobczak@spamel.com.pl
1515 | ROS7\X-12 | ROZDZIELNICA NISKIEGO NAPIĘCIA BEZ BEZPIECZNIKÓW,LOP,2X5X16A,3X16A | szt | 1 | 244.19 | PLN | 23 |  |  |  | A | E |  | EDI | 5907723054509 |  |  | ROS7\X-12 | 401110 | [5 empty] | 1 | Rozdzielnica_ROS_7_x.png | SPAMEL_PL_Rozdzielnica_ROS_7_x_bez_zabezpieczen.pdf | Certyfikat_bezpieczenstwa_ros7_pl.pdf |  | Certyfikat_zgodnosci_CE_ROS_7.pdf |  | Zastosowanie Nowe rozdzielnice typu ROS posiadają wiele wersji różnych konfiguracji. W rozdzielnicach zainstalowane mogą być wyłączniki nadprądowe jedno i trójfazowe, wyłącznik zasilania lub przełącznik kierunku obrotów oraz różnego rodzaju gniazda. Rozdzielnica ROS charakteryzuje się nowoczesnym kształtem, a przy jej produkcji zastosowano najnowsze technologie. Budowa Cyfry zamieszczone w symbolach poszczególnych typów rozdzielnic jak: ROS 5; ROS 7 i ROS 11 określają maksymalną ilość pojedynczych (jednofazowych) modułów jaką można zamontować w danym typie rozdzielnicy. Części składowe rozdzielnic jak pokrywy i podstawy wykonane zostały z termoplastycznego tworzywa ABS w kolorze szarym nadającego się do recyklingu. Rozdzielnice spełniają wymagania norm: PN-EN 60439-1 PN-EN 60439-3 Linki » Rozdzielnice ROS 5 » Rozdzielnice ROS 7 » Rozdzielnice ROS 11 |  |  |  | ros, rosy, rozdzielnica, rodzielnice, rozdzielnica nn, rozdzielnice z tworzywa, gniazdo, gniazda, gniazdo w obudowie, gniazda w obudowie | ROS |  | 2.0045 | 2.2045 | 0.28 | 0.255 | 0.175 | Paweł Sobczak | 512533311 | p.sobczak@spamel.com.pl
1516 | ROS7\X-41 | ROZDZIELNICA NISKIEGO NAPIĘCIA BEZ BEZPIECZNIKÓW,I-O,4X32A,4X16A,3X16A | szt | 1 | 228.97 | PLN | 23 |  |  |  | A | E |  | EDI | 5907723056473 |  |  | ROS7\X-41 | 401110 | [5 empty] | 1 | Rozdzielnica_ROS_7_x.png | SPAMEL_PL_Rozdzielnica_ROS_7_x_bez_zabezpieczen.pdf | Certyfikat_bezpieczenstwa_ros7_pl.pdf |  | Certyfikat_zgodnosci_CE_ROS_7.pdf |  | Zastosowanie Nowe rozdzielnice typu ROS posiadają wiele wersji różnych konfiguracji. W rozdzielnicach zainstalowane mogą być wyłączniki nadprądowe jedno i trójfazowe, wyłącznik zasilania lub przełącznik kierunku obrotów oraz różnego rodzaju gniazda. Rozdzielnica ROS charakteryzuje się nowoczesnym kształtem, a przy jej produkcji zastosowano najnowsze technologie. Budowa Cyfry zamieszczone w symbolach poszczególnych typów rozdzielnic jak: ROS 5; ROS 7 i ROS 11 określają maksymalną ilość pojedynczych (jednofazowych) modułów jaką można zamontować w danym typie rozdzielnicy. Części składowe rozdzielnic jak pokrywy i podstawy wykonane zostały z termoplastycznego tworzywa ABS w kolorze szarym nadającego się do recyklingu. Rozdzielnice spełniają wymagania norm: PN-EN 60439-1 PN-EN 60439-3 Linki » Rozdzielnice ROS 5 » Rozdzielnice ROS 7 » Rozdzielnice ROS 11 |  |  |  | ros, rosy, rozdzielnica, rodzielnice, rozdzielnica nn, rozdzielnice z tworzywa, gniazdo, gniazda, gniazdo w obudowie, gniazda w obudowie | ROS |  | 1.9536 | 2.1536 | 0.28 | 0.255 | 0.175 | Paweł Sobczak | 512533311 | p.sobczak@spamel.com.pl
1517 | ROS7\X-42 | ROZDZIELNICA NISKIEGO NAPIĘCIA BEZ BEZPIECZNIKÓW,LOP,4X32A,4X16A,3X16A | szt | 1 | 243.11 | PLN | 23 |  |  |  | A | E |  | EDI | 5907723034112 |  |  | ROS7\X-42 | 401110 | [5 empty] | 1 | Rozdzielnica_ROS_7_x.png | SPAMEL_PL_Rozdzielnica_ROS_7_x_bez_zabezpieczen.pdf | Certyfikat_bezpieczenstwa_ros7_pl.pdf |  | Certyfikat_zgodnosci_CE_ROS_7.pdf |  | Zastosowanie Nowe rozdzielnice typu ROS posiadają wiele wersji różnych konfiguracji. W rozdzielnicach zainstalowane mogą być wyłączniki nadprądowe jedno i trójfazowe, wyłącznik zasilania lub przełącznik kierunku obrotów oraz różnego rodzaju gniazda. Rozdzielnica ROS charakteryzuje się nowoczesnym kształtem, a przy jej produkcji zastosowano najnowsze technologie. Budowa Cyfry zamieszczone w symbolach poszczególnych typów rozdzielnic jak: ROS 5; ROS 7 i ROS 11 określają maksymalną ilość pojedynczych (jednofazowych) modułów jaką można zamontować w danym typie rozdzielnicy. Części składowe rozdzielnic jak pokrywy i podstawy wykonane zostały z termoplastycznego tworzywa ABS w kolorze szarym nadającego się do recyklingu. Rozdzielnice spełniają wymagania norm: PN-EN 60439-1 PN-EN 60439-3 Linki » Rozdzielnice ROS 5 » Rozdzielnice ROS 7 » Rozdzielnice ROS 11 |  |  |  | ros, rosy, rozdzielnica, rodzielnice, rozdzielnica nn, rozdzielnice z tworzywa, gniazdo, gniazda, gniazdo w obudowie, gniazda w obudowie | ROS |  | 2.038 | 2.238 | 0.28 | 0.255 | 0.175 | Paweł Sobczak | 512533311 | p.sobczak@spamel.com.pl
1518 | ROS7\X-51 | ROZDZIELNICA NISKIEGO NAPIĘCIA BEZ BEZPIECZNIKÓW,I-O,2X4X16A,3X16A | szt | 1 | 224.79 | PLN | 23 |  |  |  | A | E |  | EDI | 5907723053762 |  |  | ROS7\X-51 | 401110 | [5 empty] | 1 | Rozdzielnica_ROS_7_x.png | SPAMEL_PL_Rozdzielnica_ROS_7_x_bez_zabezpieczen.pdf | Certyfikat_bezpieczenstwa_ros7_pl.pdf |  | Certyfikat_zgodnosci_CE_ROS_7.pdf |  | Zastosowanie Nowe rozdzielnice typu ROS posiadają wiele wersji różnych konfiguracji. W rozdzielnicach zainstalowane mogą być wyłączniki nadprądowe jedno i trójfazowe, wyłącznik zasilania lub przełącznik kierunku obrotów oraz różnego rodzaju gniazda. Rozdzielnica ROS charakteryzuje się nowoczesnym kształtem, a przy jej produkcji zastosowano najnowsze technologie. Budowa Cyfry zamieszczone w symbolach poszczególnych typów rozdzielnic jak: ROS 5; ROS 7 i ROS 11 określają maksymalną ilość pojedynczych (jednofazowych) modułów jaką można zamontować w danym typie rozdzielnicy. Części składowe rozdzielnic jak pokrywy i podstawy wykonane zostały z termoplastycznego tworzywa ABS w kolorze szarym nadającego się do recyklingu. Rozdzielnice spełniają wymagania norm: PN-EN 60439-1 PN-EN 60439-3 Linki » Rozdzielnice ROS 5 » Rozdzielnice ROS 7 » Rozdzielnice ROS 11 |  |  |  | ros, rosy, rozdzielnica, rodzielnice, rozdzielnica nn, rozdzielnice z tworzywa, gniazdo, gniazda, gniazdo w obudowie, gniazda w obudowie | ROS |  | 1.8846 | 2.0846 | 0.28 | 0.255 | 0.175 | Paweł Sobczak | 512533311 | p.sobczak@spamel.com.pl
1519 | ROS7\X-52 | ROZDZIELNICA NISKIEGO NAPIĘCIA BEZ BEZPIECZNIKÓW,LOP,2X4X16A,3X16A | szt | 1 | 239.05 | PLN | 23 |  |  |  | A | E |  | EDI | 5907723055391 |  |  | ROS7\X-52 | 401110 | [5 empty] | 1 | Rozdzielnica_ROS_7_x.png | SPAMEL_PL_Rozdzielnica_ROS_7_x_bez_zabezpieczen.pdf | Certyfikat_bezpieczenstwa_ros7_pl.pdf |  | Certyfikat_zgodnosci_CE_ROS_7.pdf |  | Zastosowanie Nowe rozdzielnice typu ROS posiadają wiele wersji różnych konfiguracji. W rozdzielnicach zainstalowane mogą być wyłączniki nadprądowe jedno i trójfazowe, wyłącznik zasilania lub przełącznik kierunku obrotów oraz różnego rodzaju gniazda. Rozdzielnica ROS charakteryzuje się nowoczesnym kształtem, a przy jej produkcji zastosowano najnowsze technologie. Budowa Cyfry zamieszczone w symbolach poszczególnych typów rozdzielnic jak: ROS 5; ROS 7 i ROS 11 określają maksymalną ilość pojedynczych (jednofazowych) modułów jaką można zamontować w danym typie rozdzielnicy. Części składowe rozdzielnic jak pokrywy i podstawy wykonane zostały z termoplastycznego tworzywa ABS w kolorze szarym nadającego się do recyklingu. Rozdzielnice spełniają wymagania norm: PN-EN 60439-1 PN-EN 60439-3 Linki » Rozdzielnice ROS 5 » Rozdzielnice ROS 7 » Rozdzielnice ROS 11 |  |  |  | ros, rosy, rozdzielnica, rodzielnice, rozdzielnica nn, rozdzielnice z tworzywa, gniazdo, gniazda, gniazdo w obudowie, gniazda w obudowie | ROS |  | 1.969 | 2.169 | 0.28 | 0.255 | 0.175 | Paweł Sobczak | 512533311 | p.sobczak@spamel.com.pl
1520 | RSD-3063\W02 | ROZŁĄCZNIK DŹWIGN.3 BIEGUN. 63A STANDARD | szt | 1 | 110.08 | PLN | 23 |  |  |  | A | F |  | EDI | 5907723053007 |  |  | RSD-3063\W02 | 701110 | [5 empty] | 1 | RSD_3080-W02.png | SPAMEL_PL_Rozlacznk_dzwigniowy_RSD_63.pdf |  |  |  |  | Zastosowanie Kompaktowe rozłączniki RSD przeznaczone są do pracy w obudowach o znamionowym napięciu do 690 V, w kategoriach użytkowania AC-21A...AC-23A oraz w obudowach prądu stałego o napięciu do 220 V. Rozłączniki mogą być instalowane w pomieszczeniach zamkniętych (3 stopień zanieczyszczenia - przeznaczenie przemysłowe), w temperaturze od -40°C do +70°C. Wysokość miejsca zainstalowania do 2000 m n.p.m. Przeznaczone są do pracy jako: • rozłączniki główne • rozłączniki awaryjne Nowe rozłączniki dźwigniowe RSD poszerzają rodzinę rozłączników izolacyjnych RSI. Występują w dwóch wykonaniach: z czołem srebrno-czarnym i żółto-czerwonym jako rozłącznik 3 biegunowy, 3 biegunowy z N rozłączalnym i 4 biegunowy. Rozłączniki RSD są zgodne z postanowieniami normy: PN-EN 60947-3. Budowa Rodzina łączników RSD spełnia wszystkie wymagania stawiane nowoczesnej aparaturze niskonapięciowej i jest zgodna z dyrektywami: 73/23/EWG i 93/68/EWG. Rodzina RSD posiada następujące cechy: • wysokie parametry elektryczne i niezawodne działanie aparatu zapewnione przez samoczyszczący układ nożowych styków oraz efektywne komory gaszeniowe, • niezawodny mechanizm napędowy gwarantujący załączanie i wyłączanie aparatu niezależnie od szybkości przełączania przez operatora, • bezpieczeństwo obsługi zapewnione przez osłony zacisków o stopniu ochrony IP20 dostarczane w standardzie, • szybkie mocowanie na szynie TS35, • możliwość mocowania w większości standardowych rozdzielni bez żadnych dodatkowych elementów (wysokość płyty przedniej 45 mm), • możliwość zablokowania napędu i zabezpieczenia pokrętła w pozycji wyłącz (0-OFF) za pomocą kłódki, • bezpieczne zaciski podłączeniowe, • przyłączanie przewodów nieobrobionych (bez końcówek kablowych) do 25 mm, • niezawodna identyfikacja stanu rozłącznika - pokrętło zawsze wskazuje aktualną pozycję styków, • materiały użyte do produkcji nadają się do powtórnego przetworzenia i są przyjazne dla środowiska. Linki » Rozłączniki dźwigniowe RSD |  |  |  | rozłącznik, rozłączniki, rozłącznik izolacyjny, rozłączniki izolacyjne rs, rsb, rsi, rsd, rozłącznik główny, rozłączniki głowne, wyłącznik, wyłączniki, sieć, zasilanie, zasialnia | RSD |  | 0.2998 | 0.3548 | 0.105 | 0.135 | 0.173 | Paweł Sobczak | 512533311 | p.sobczak@spamel.com.pl
1521 | RSD-3063\W03 | ROZŁĄCZNIK DŹWIGN.3 BIEGUN. 63A Z CZOŁEM ŻÓŁTO-CZERWONYM | szt | 1 | 109.62 | PLN | 23 |  |  |  | A | F |  | EDI | 5907723058743 |  |  | RSD-3063\W03 | 701110 | [5 empty] | 1 | RSD_4063-W03.png | SPAMEL_PL_Rozlacznk_dzwigniowy_RSD_63.pdf |  |  |  |  | Zastosowanie Kompaktowe rozłączniki RSD przeznaczone są do pracy w obudowach o znamionowym napięciu do 690 V, w kategoriach użytkowania AC-21A...AC-23A oraz w obudowach prądu stałego o napięciu do 220 V. Rozłączniki mogą być instalowane w pomieszczeniach zamkniętych (3 stopień zanieczyszczenia - przeznaczenie przemysłowe), w temperaturze od -40°C do +70°C. Wysokość miejsca zainstalowania do 2000 m n.p.m. Przeznaczone są do pracy jako: • rozłączniki główne • rozłączniki awaryjne Nowe rozłączniki dźwigniowe RSD poszerzają rodzinę rozłączników izolacyjnych RSI. Występują w dwóch wykonaniach: z czołem srebrno-czarnym i żółto-czerwonym jako rozłącznik 3 biegunowy, 3 biegunowy z N rozłączalnym i 4 biegunowy. Rozłączniki RSD są zgodne z postanowieniami normy: PN-EN 60947-3. Budowa Rodzina łączników RSD spełnia wszystkie wymagania stawiane nowoczesnej aparaturze niskonapięciowej i jest zgodna z dyrektywami: 73/23/EWG i 93/68/EWG. Rodzina RSD posiada następujące cechy: • wysokie parametry elektryczne i niezawodne działanie aparatu zapewnione przez samoczyszczący układ nożowych styków oraz efektywne komory gaszeniowe, • niezawodny mechanizm napędowy gwarantujący załączanie i wyłączanie aparatu niezależnie od szybkości przełączania przez operatora, • bezpieczeństwo obsługi zapewnione przez osłony zacisków o stopniu ochrony IP20 dostarczane w standardzie, • szybkie mocowanie na szynie TS35, • możliwość mocowania w większości standardowych rozdzielni bez żadnych dodatkowych elementów (wysokość płyty przedniej 45 mm), • możliwość zablokowania napędu i zabezpieczenia pokrętła w pozycji wyłącz (0-OFF) za pomocą kłódki, • bezpieczne zaciski podłączeniowe, • przyłączanie przewodów nieobrobionych (bez końcówek kablowych) do 25 mm, • niezawodna identyfikacja stanu rozłącznika - pokrętło zawsze wskazuje aktualną pozycję styków, • materiały użyte do produkcji nadają się do powtórnego przetworzenia i są przyjazne dla środowiska. Linki » Rozłączniki dźwigniowe RSD |  |  |  | rozłącznik, rozłączniki, rozłącznik izolacyjny, rozłączniki izolacyjne rs, rsb, rsi, rsd, rozłącznik główny, rozłączniki głowne, wyłącznik, wyłączniki, sieć, zasilanie, zasialnia | RSD |  | 0.2998 | 0.3548 | 0.105 | 0.135 | 0.173 | Paweł Sobczak | 512533311 | p.sobczak@spamel.com.pl
1522 | RSD-3063N\W02 | ROZŁĄCZN.IZOL.3 BIEG.+ N(NIEROZŁ.) 63A STANDARD | szt | 1 | 119.91 | PLN | 23 |  |  |  | A | F |  | EDI | 5907723054530 |  |  | RSD-3063N\W02 | 701110 | [5 empty] | 1 | RSD_3080-W02.png | SPAMEL_PL_Rozlacznk_dzwigniowy_RSD_63.pdf |  |  |  |  | Zastosowanie Kompaktowe rozłączniki RSD przeznaczone są do pracy w obudowach o znamionowym napięciu do 690 V, w kategoriach użytkowania AC-21A...AC-23A oraz w obudowach prądu stałego o napięciu do 220 V. Rozłączniki mogą być instalowane w pomieszczeniach zamkniętych (3 stopień zanieczyszczenia - przeznaczenie przemysłowe), w temperaturze od -40°C do +70°C. Wysokość miejsca zainstalowania do 2000 m n.p.m. Przeznaczone są do pracy jako: • rozłączniki główne • rozłączniki awaryjne Nowe rozłączniki dźwigniowe RSD poszerzają rodzinę rozłączników izolacyjnych RSI. Występują w dwóch wykonaniach: z czołem srebrno-czarnym i żółto-czerwonym jako rozłącznik 3 biegunowy, 3 biegunowy z N rozłączalnym i 4 biegunowy. Rozłączniki RSD są zgodne z postanowieniami normy: PN-EN 60947-3. Budowa Rodzina łączników RSD spełnia wszystkie wymagania stawiane nowoczesnej aparaturze niskonapięciowej i jest zgodna z dyrektywami: 73/23/EWG i 93/68/EWG. Rodzina RSD posiada następujące cechy: • wysokie parametry elektryczne i niezawodne działanie aparatu zapewnione przez samoczyszczący układ nożowych styków oraz efektywne komory gaszeniowe, • niezawodny mechanizm napędowy gwarantujący załączanie i wyłączanie aparatu niezależnie od szybkości przełączania przez operatora, • bezpieczeństwo obsługi zapewnione przez osłony zacisków o stopniu ochrony IP20 dostarczane w standardzie, • szybkie mocowanie na szynie TS35, • możliwość mocowania w większości standardowych rozdzielni bez żadnych dodatkowych elementów (wysokość płyty przedniej 45 mm), • możliwość zablokowania napędu i zabezpieczenia pokrętła w pozycji wyłącz (0-OFF) za pomocą kłódki, • bezpieczne zaciski podłączeniowe, • przyłączanie przewodów nieobrobionych (bez końcówek kablowych) do 25 mm, • niezawodna identyfikacja stanu rozłącznika - pokrętło zawsze wskazuje aktualną pozycję styków, • materiały użyte do produkcji nadają się do powtórnego przetworzenia i są przyjazne dla środowiska. Linki » Rozłączniki dźwigniowe RSD |  |  |  | rozłącznik, rozłączniki, rozłącznik izolacyjny, rozłączniki izolacyjne rs, rsb, rsi, rsd, rozłącznik główny, rozłączniki głowne, wyłącznik, wyłączniki, sieć, zasilanie, zasialnia | RSD |  | 0.3252 | 0.3802 | 0.105 | 0.135 | 0.173 | Paweł Sobczak | 512533311 | p.sobczak@spamel.com.pl
1523 | RSD-3063N\W03 | ROZŁĄCZN.IZOL.3 BIEG.+ N(NIEROZŁ.) 63A Z CZOŁEM ŻÓŁTO-CZERWONYM | szt | 1 | 119.47 | PLN | 23 |  |  |  | A | F |  | EDI | 5907723059122 |  |  | RSD-3063N\W03 | 701110 | [5 empty] | 1 | RSD_4063-W03.png | SPAMEL_PL_Rozlacznk_dzwigniowy_RSD_63.pdf |  |  |  |  | Zastosowanie Kompaktowe rozłączniki RSD przeznaczone są do pracy w obudowach o znamionowym napięciu do 690 V, w kategoriach użytkowania AC-21A...AC-23A oraz w obudowach prądu stałego o napięciu do 220 V. Rozłączniki mogą być instalowane w pomieszczeniach zamkniętych (3 stopień zanieczyszczenia - przeznaczenie przemysłowe), w temperaturze od -40°C do +70°C. Wysokość miejsca zainstalowania do 2000 m n.p.m. Przeznaczone są do pracy jako: • rozłączniki główne • rozłączniki awaryjne Nowe rozłączniki dźwigniowe RSD poszerzają rodzinę rozłączników izolacyjnych RSI. Występują w dwóch wykonaniach: z czołem srebrno-czarnym i żółto-czerwonym jako rozłącznik 3 biegunowy, 3 biegunowy z N rozłączalnym i 4 biegunowy. Rozłączniki RSD są zgodne z postanowieniami normy: PN-EN 60947-3. Budowa Rodzina łączników RSD spełnia wszystkie wymagania stawiane nowoczesnej aparaturze niskonapięciowej i jest zgodna z dyrektywami: 73/23/EWG i 93/68/EWG. Rodzina RSD posiada następujące cechy: • wysokie parametry elektryczne i niezawodne działanie aparatu zapewnione przez samoczyszczący układ nożowych styków oraz efektywne komory gaszeniowe, • niezawodny mechanizm napędowy gwarantujący załączanie i wyłączanie aparatu niezależnie od szybkości przełączania przez operatora, • bezpieczeństwo obsługi zapewnione przez osłony zacisków o stopniu ochrony IP20 dostarczane w standardzie, • szybkie mocowanie na szynie TS35, • możliwość mocowania w większości standardowych rozdzielni bez żadnych dodatkowych elementów (wysokość płyty przedniej 45 mm), • możliwość zablokowania napędu i zabezpieczenia pokrętła w pozycji wyłącz (0-OFF) za pomocą kłódki, • bezpieczne zaciski podłączeniowe, • przyłączanie przewodów nieobrobionych (bez końcówek kablowych) do 25 mm, • niezawodna identyfikacja stanu rozłącznika - pokrętło zawsze wskazuje aktualną pozycję styków, • materiały użyte do produkcji nadają się do powtórnego przetworzenia i są przyjazne dla środowiska. Linki » Rozłączniki dźwigniowe RSD |  |  |  | rozłącznik, rozłączniki, rozłącznik izolacyjny, rozłączniki izolacyjne rs, rsb, rsi, rsd, rozłącznik główny, rozłączniki głowne, wyłącznik, wyłączniki, sieć, zasilanie, zasialnia | RSD |  | 0.3252 | 0.3802 | 0.105 | 0.135 | 0.173 | Paweł Sobczak | 512533311 | p.sobczak@spamel.com.pl
1524 | RSD-3080\W02 | ROZŁĄCZNIK DŹWIGN.3 BIEGUN. 80A STANDARD | szt | 1 | 117 | PLN | 23 |  |  |  | A | F |  | EDI | 5907723053014 |  |  | RSD-3080\W02 | 701111 | [5 empty] | 1 | RSD_3080-W02.png | SPAMEL_PL_Rozlacznik_dzwigniowy_RSD_80.pdf |  |  |  |  | Zastosowanie Kompaktowe rozłączniki RSD przeznaczone są do pracy w obudowach o znamionowym napięciu do 690 V, w kategoriach użytkowania AC-21A...AC-23A oraz w obudowach prądu stałego o napięciu do 220 V. Rozłączniki mogą być instalowane w pomieszczeniach zamkniętych (3 stopień zanieczyszczenia - przeznaczenie przemysłowe), w temperaturze od -40°C do +70°C. Wysokość miejsca zainstalowania do 2000 m n.p.m. Przeznaczone są do pracy jako: • rozłączniki główne • rozłączniki awaryjne Nowe rozłączniki dźwigniowe RSD poszerzają rodzinę rozłączników izolacyjnych RSI. Występują w dwóch wykonaniach: z czołem srebrno-czarnym i żółto-czerwonym jako rozłącznik 3 biegunowy, 3 biegunowy z N rozłączalnym i 4 biegunowy. Rozłączniki RSD są zgodne z postanowieniami normy: PN-EN 60947-3. Budowa Rodzina łączników RSD spełnia wszystkie wymagania stawiane nowoczesnej aparaturze niskonapięciowej i jest zgodna z dyrektywami: 73/23/EWG i 93/68/EWG. Rodzina RSD posiada następujące cechy: • wysokie parametry elektryczne i niezawodne działanie aparatu zapewnione przez samoczyszczący układ nożowych styków oraz efektywne komory gaszeniowe, • niezawodny mechanizm napędowy gwarantujący załączanie i wyłączanie aparatu niezależnie od szybkości przełączania przez operatora, • bezpieczeństwo obsługi zapewnione przez osłony zacisków o stopniu ochrony IP20 dostarczane w standardzie, • szybkie mocowanie na szynie TS35, • możliwość mocowania w większości standardowych rozdzielni bez żadnych dodatkowych elementów (wysokość płyty przedniej 45 mm), • możliwość zablokowania napędu i zabezpieczenia pokrętła w pozycji wyłącz (0-OFF) za pomocą kłódki, • bezpieczne zaciski podłączeniowe, • przyłączanie przewodów nieobrobionych (bez końcówek kablowych) do 25 mm, • niezawodna identyfikacja stanu rozłącznika - pokrętło zawsze wskazuje aktualną pozycję styków, • materiały użyte do produkcji nadają się do powtórnego przetworzenia i są przyjazne dla środowiska. Linki » Rozłączniki dźwigniowe RSD |  |  |  | rozłącznik, rozłączniki, rozłącznik izolacyjny, rozłączniki izolacyjne rs, rsb, rsi, rsd, rozłącznik główny, rozłączniki głowne, wyłącznik, wyłączniki, sieć, zasilanie, zasialnia | RSD |  | 0.2998 | 0.3548 | 0.105 | 0.135 | 0.173 | Paweł Sobczak | 512533311 | p.sobczak@spamel.com.pl
1525 | RSD-3080\W03 | ROZŁĄCZNIK DŹWIGN.3 BIEGUN. 80A Z CZOŁEM ŻÓŁTO-CZERWONYM | szt | 1 | 116.47 | PLN | 23 |  |  |  | A | F |  | EDI | 5907723058668 |  |  | RSD-3080\W03 | 701111 | [5 empty] | 1 | RSD_4063-W03.png | SPAMEL_PL_Rozlacznik_dzwigniowy_RSD_80.pdf |  |  |  |  | Zastosowanie Kompaktowe rozłączniki RSD przeznaczone są do pracy w obudowach o znamionowym napięciu do 690 V, w kategoriach użytkowania AC-21A...AC-23A oraz w obudowach prądu stałego o napięciu do 220 V. Rozłączniki mogą być instalowane w pomieszczeniach zamkniętych (3 stopień zanieczyszczenia - przeznaczenie przemysłowe), w temperaturze od -40°C do +70°C. Wysokość miejsca zainstalowania do 2000 m n.p.m. Przeznaczone są do pracy jako: • rozłączniki główne • rozłączniki awaryjne Nowe rozłączniki dźwigniowe RSD poszerzają rodzinę rozłączników izolacyjnych RSI. Występują w dwóch wykonaniach: z czołem srebrno-czarnym i żółto-czerwonym jako rozłącznik 3 biegunowy, 3 biegunowy z N rozłączalnym i 4 biegunowy. Rozłączniki RSD są zgodne z postanowieniami normy: PN-EN 60947-3. Budowa Rodzina łączników RSD spełnia wszystkie wymagania stawiane nowoczesnej aparaturze niskonapięciowej i jest zgodna z dyrektywami: 73/23/EWG i 93/68/EWG. Rodzina RSD posiada następujące cechy: • wysokie parametry elektryczne i niezawodne działanie aparatu zapewnione przez samoczyszczący układ nożowych styków oraz efektywne komory gaszeniowe, • niezawodny mechanizm napędowy gwarantujący załączanie i wyłączanie aparatu niezależnie od szybkości przełączania przez operatora, • bezpieczeństwo obsługi zapewnione przez osłony zacisków o stopniu ochrony IP20 dostarczane w standardzie, • szybkie mocowanie na szynie TS35, • możliwość mocowania w większości standardowych rozdzielni bez żadnych dodatkowych elementów (wysokość płyty przedniej 45 mm), • możliwość zablokowania napędu i zabezpieczenia pokrętła w pozycji wyłącz (0-OFF) za pomocą kłódki, • bezpieczne zaciski podłączeniowe, • przyłączanie przewodów nieobrobionych (bez końcówek kablowych) do 25 mm, • niezawodna identyfikacja stanu rozłącznika - pokrętło zawsze wskazuje aktualną pozycję styków, • materiały użyte do produkcji nadają się do powtórnego przetworzenia i są przyjazne dla środowiska. Linki » Rozłączniki dźwigniowe RSD |  |  |  | rozłącznik, rozłączniki, rozłącznik izolacyjny, rozłączniki izolacyjne rs, rsb, rsi, rsd, rozłącznik główny, rozłączniki głowne, wyłącznik, wyłączniki, sieć, zasilanie, zasialnia | RSD |  | 0.2998 | 0.3548 | 0.105 | 0.135 | 0.173 | Paweł Sobczak | 512533311 | p.sobczak@spamel.com.pl
1526 | RSD-3080N\W02 | ROZŁĄCZN.IZOL.3 BIEG.+ N(NIEROZŁ.) 80A STANDARD | szt | 1 | 127.39 | PLN | 23 |  |  |  | A | F |  | EDI | 5907723062856 |  |  | RSD-3080N\W02 | 701111 | [5 empty] | 1 | RSD_3080-W02.png | SPAMEL_PL_Rozlacznik_dzwigniowy_RSD_80.pdf |  |  |  |  | Zastosowanie Kompaktowe rozłączniki RSD przeznaczone są do pracy w obudowach o znamionowym napięciu do 690 V, w kategoriach użytkowania AC-21A...AC-23A oraz w obudowach prądu stałego o napięciu do 220 V. Rozłączniki mogą być instalowane w pomieszczeniach zamkniętych (3 stopień zanieczyszczenia - przeznaczenie przemysłowe), w temperaturze od -40°C do +70°C. Wysokość miejsca zainstalowania do 2000 m n.p.m. Przeznaczone są do pracy jako: • rozłączniki główne • rozłączniki awaryjne Nowe rozłączniki dźwigniowe RSD poszerzają rodzinę rozłączników izolacyjnych RSI. Występują w dwóch wykonaniach: z czołem srebrno-czarnym i żółto-czerwonym jako rozłącznik 3 biegunowy, 3 biegunowy z N rozłączalnym i 4 biegunowy. Rozłączniki RSD są zgodne z postanowieniami normy: PN-EN 60947-3. Budowa Rodzina łączników RSD spełnia wszystkie wymagania stawiane nowoczesnej aparaturze niskonapięciowej i jest zgodna z dyrektywami: 73/23/EWG i 93/68/EWG. Rodzina RSD posiada następujące cechy: • wysokie parametry elektryczne i niezawodne działanie aparatu zapewnione przez samoczyszczący układ nożowych styków oraz efektywne komory gaszeniowe, • niezawodny mechanizm napędowy gwarantujący załączanie i wyłączanie aparatu niezależnie od szybkości przełączania przez operatora, • bezpieczeństwo obsługi zapewnione przez osłony zacisków o stopniu ochrony IP20 dostarczane w standardzie, • szybkie mocowanie na szynie TS35, • możliwość mocowania w większości standardowych rozdzielni bez żadnych dodatkowych elementów (wysokość płyty przedniej 45 mm), • możliwość zablokowania napędu i zabezpieczenia pokrętła w pozycji wyłącz (0-OFF) za pomocą kłódki, • bezpieczne zaciski podłączeniowe, • przyłączanie przewodów nieobrobionych (bez końcówek kablowych) do 25 mm, • niezawodna identyfikacja stanu rozłącznika - pokrętło zawsze wskazuje aktualną pozycję styków, • materiały użyte do produkcji nadają się do powtórnego przetworzenia i są przyjazne dla środowiska. Linki » Rozłączniki dźwigniowe RSD |  |  |  | rozłącznik, rozłączniki, rozłącznik izolacyjny, rozłączniki izolacyjne rs, rsb, rsi, rsd, rozłącznik główny, rozłączniki głowne, wyłącznik, wyłączniki, sieć, zasilanie, zasialnia | RSD |  | 0.3252 | 0.3802 | 0.105 | 0.135 | 0.173 | Paweł Sobczak | 512533311 | p.sobczak@spamel.com.pl
1527 | RSD-3080N\W03 | ROZŁĄCZN.IZOL.3 BIEG.+ N(NIEROZŁ.) 80A Z CZOŁEM ŻÓŁTO-CZERWONYM | szt | 1 | 126.95 | PLN | 23 |  |  |  | A | F |  | EDI | 5907723059139 |  |  | RSD-3080N\W03 | 701111 | [5 empty] | 1 | RSD_4063-W03.png | SPAMEL_PL_Rozlacznik_dzwigniowy_RSD_80.pdf |  |  |  |  | Zastosowanie Kompaktowe rozłączniki RSD przeznaczone są do pracy w obudowach o znamionowym napięciu do 690 V, w kategoriach użytkowania AC-21A...AC-23A oraz w obudowach prądu stałego o napięciu do 220 V. Rozłączniki mogą być instalowane w pomieszczeniach zamkniętych (3 stopień zanieczyszczenia - przeznaczenie przemysłowe), w temperaturze od -40°C do +70°C. Wysokość miejsca zainstalowania do 2000 m n.p.m. Przeznaczone są do pracy jako: • rozłączniki główne • rozłączniki awaryjne Nowe rozłączniki dźwigniowe RSD poszerzają rodzinę rozłączników izolacyjnych RSI. Występują w dwóch wykonaniach: z czołem srebrno-czarnym i żółto-czerwonym jako rozłącznik 3 biegunowy, 3 biegunowy z N rozłączalnym i 4 biegunowy. Rozłączniki RSD są zgodne z postanowieniami normy: PN-EN 60947-3. Budowa Rodzina łączników RSD spełnia wszystkie wymagania stawiane nowoczesnej aparaturze niskonapięciowej i jest zgodna z dyrektywami: 73/23/EWG i 93/68/EWG. Rodzina RSD posiada następujące cechy: • wysokie parametry elektryczne i niezawodne działanie aparatu zapewnione przez samoczyszczący układ nożowych styków oraz efektywne komory gaszeniowe, • niezawodny mechanizm napędowy gwarantujący załączanie i wyłączanie aparatu niezależnie od szybkości przełączania przez operatora, • bezpieczeństwo obsługi zapewnione przez osłony zacisków o stopniu ochrony IP20 dostarczane w standardzie, • szybkie mocowanie na szynie TS35, • możliwość mocowania w większości standardowych rozdzielni bez żadnych dodatkowych elementów (wysokość płyty przedniej 45 mm), • możliwość zablokowania napędu i zabezpieczenia pokrętła w pozycji wyłącz (0-OFF) za pomocą kłódki, • bezpieczne zaciski podłączeniowe, • przyłączanie przewodów nieobrobionych (bez końcówek kablowych) do 25 mm, • niezawodna identyfikacja stanu rozłącznika - pokrętło zawsze wskazuje aktualną pozycję styków, • materiały użyte do produkcji nadają się do powtórnego przetworzenia i są przyjazne dla środowiska. Linki » Rozłączniki dźwigniowe RSD |  |  |  | rozłącznik, rozłączniki, rozłącznik izolacyjny, rozłączniki izolacyjne rs, rsb, rsi, rsd, rozłącznik główny, rozłączniki głowne, wyłącznik, wyłączniki, sieć, zasilanie, zasialnia | RSD |  | 0.3252 | 0.3802 | 0.105 | 0.135 | 0.173 | Paweł Sobczak | 512533311 | p.sobczak@spamel.com.pl
1528 | RSD-4063\W02 | ROZŁĄCZNIK DŹWIGN.4 BIEGUN. 63A STANDARD | szt | 1 | 123.71 | PLN | 23 |  |  |  | A | F |  | EDI | 5907723062863 |  |  | RSD-4063\W02 | 701110 | [5 empty] | 1 | RSD_3080-W02.png | SPAMEL_PL_Rozlacznk_dzwigniowy_RSD_63.pdf |  |  |  |  | Zastosowanie Kompaktowe rozłączniki RSD przeznaczone są do pracy w obudowach o znamionowym napięciu do 690 V, w kategoriach użytkowania AC-21A...AC-23A oraz w obudowach prądu stałego o napięciu do 220 V. Rozłączniki mogą być instalowane w pomieszczeniach zamkniętych (3 stopień zanieczyszczenia - przeznaczenie przemysłowe), w temperaturze od -40°C do +70°C. Wysokość miejsca zainstalowania do 2000 m n.p.m. Przeznaczone są do pracy jako: • rozłączniki główne • rozłączniki awaryjne Nowe rozłączniki dźwigniowe RSD poszerzają rodzinę rozłączników izolacyjnych RSI. Występują w dwóch wykonaniach: z czołem srebrno-czarnym i żółto-czerwonym jako rozłącznik 3 biegunowy, 3 biegunowy z N rozłączalnym i 4 biegunowy. Rozłączniki RSD są zgodne z postanowieniami normy: PN-EN 60947-3. Budowa Rodzina łączników RSD spełnia wszystkie wymagania stawiane nowoczesnej aparaturze niskonapięciowej i jest zgodna z dyrektywami: 73/23/EWG i 93/68/EWG. Rodzina RSD posiada następujące cechy: • wysokie parametry elektryczne i niezawodne działanie aparatu zapewnione przez samoczyszczący układ nożowych styków oraz efektywne komory gaszeniowe, • niezawodny mechanizm napędowy gwarantujący załączanie i wyłączanie aparatu niezależnie od szybkości przełączania przez operatora, • bezpieczeństwo obsługi zapewnione przez osłony zacisków o stopniu ochrony IP20 dostarczane w standardzie, • szybkie mocowanie na szynie TS35, • możliwość mocowania w większości standardowych rozdzielni bez żadnych dodatkowych elementów (wysokość płyty przedniej 45 mm), • możliwość zablokowania napędu i zabezpieczenia pokrętła w pozycji wyłącz (0-OFF) za pomocą kłódki, • bezpieczne zaciski podłączeniowe, • przyłączanie przewodów nieobrobionych (bez końcówek kablowych) do 25 mm, • niezawodna identyfikacja stanu rozłącznika - pokrętło zawsze wskazuje aktualną pozycję styków, • materiały użyte do produkcji nadają się do powtórnego przetworzenia i są przyjazne dla środowiska. Linki » Rozłączniki dźwigniowe RSD |  |  |  | rozłącznik, rozłączniki, rozłącznik izolacyjny, rozłączniki izolacyjne rs, rsb, rsi, rsd, rozłącznik główny, rozłączniki głowne, wyłącznik, wyłączniki, sieć, zasilanie, zasialnia | RSD |  | 0.333 | 0.388 | 0.105 | 0.135 | 0.173 | Paweł Sobczak | 512533311 | p.sobczak@spamel.com.pl
1529 | RSD-4063\W03 | ROZŁĄCZNIK DŹWIGN.4 BIEGUN. 63A Z CZOŁEM ŻÓŁTO-CZERWONYM | szt | 1 | 123.25 | PLN | 23 |  |  |  | A | F |  | EDI | 5907723059375 |  |  | RSD-4063\W03 | 701110 | [5 empty] | 1 | RSD_4063-W03.png | SPAMEL_PL_Rozlacznk_dzwigniowy_RSD_63.pdf |  |  |  |  | Zastosowanie Kompaktowe rozłączniki RSD przeznaczone są do pracy w obudowach o znamionowym napięciu do 690 V, w kategoriach użytkowania AC-21A...AC-23A oraz w obudowach prądu stałego o napięciu do 220 V. Rozłączniki mogą być instalowane w pomieszczeniach zamkniętych (3 stopień zanieczyszczenia - przeznaczenie przemysłowe), w temperaturze od -40°C do +70°C. Wysokość miejsca zainstalowania do 2000 m n.p.m. Przeznaczone są do pracy jako: • rozłączniki główne • rozłączniki awaryjne Nowe rozłączniki dźwigniowe RSD poszerzają rodzinę rozłączników izolacyjnych RSI. Występują w dwóch wykonaniach: z czołem srebrno-czarnym i żółto-czerwonym jako rozłącznik 3 biegunowy, 3 biegunowy z N rozłączalnym i 4 biegunowy. Rozłączniki RSD są zgodne z postanowieniami normy: PN-EN 60947-3. Budowa Rodzina łączników RSD spełnia wszystkie wymagania stawiane nowoczesnej aparaturze niskonapięciowej i jest zgodna z dyrektywami: 73/23/EWG i 93/68/EWG. Rodzina RSD posiada następujące cechy: • wysokie parametry elektryczne i niezawodne działanie aparatu zapewnione przez samoczyszczący układ nożowych styków oraz efektywne komory gaszeniowe, • niezawodny mechanizm napędowy gwarantujący załączanie i wyłączanie aparatu niezależnie od szybkości przełączania przez operatora, • bezpieczeństwo obsługi zapewnione przez osłony zacisków o stopniu ochrony IP20 dostarczane w standardzie, • szybkie mocowanie na szynie TS35, • możliwość mocowania w większości standardowych rozdzielni bez żadnych dodatkowych elementów (wysokość płyty przedniej 45 mm), • możliwość zablokowania napędu i zabezpieczenia pokrętła w pozycji wyłącz (0-OFF) za pomocą kłódki, • bezpieczne zaciski podłączeniowe, • przyłączanie przewodów nieobrobionych (bez końcówek kablowych) do 25 mm, • niezawodna identyfikacja stanu rozłącznika - pokrętło zawsze wskazuje aktualną pozycję styków, • materiały użyte do produkcji nadają się do powtórnego przetworzenia i są przyjazne dla środowiska. Linki » Rozłączniki dźwigniowe RSD |  |  |  | rozłącznik, rozłączniki, rozłącznik izolacyjny, rozłączniki izolacyjne rs, rsb, rsi, rsd, rozłącznik główny, rozłączniki głowne, wyłącznik, wyłączniki, sieć, zasilanie, zasialnia | RSD |  | 0.333 | 0.388 | 0.105 | 0.135 | 0.173 | Paweł Sobczak | 512533311 | p.sobczak@spamel.com.pl
1530 | RSD-4080\W02 | ROZŁĄCZNIK DŹWIGN.4 BIEGUN. 80A STANDARD | szt | 1 | 131.43 | PLN | 23 |  |  |  | A | F |  | EDI | 5907723056374 |  |  | RSD-4080\W02 | 701111 | [5 empty] | 1 | RSD_3080-W02.png | SPAMEL_PL_Rozlacznik_dzwigniowy_RSD_80.pdf |  |  |  |  | Zastosowanie Kompaktowe rozłączniki RSD przeznaczone są do pracy w obudowach o znamionowym napięciu do 690 V, w kategoriach użytkowania AC-21A...AC-23A oraz w obudowach prądu stałego o napięciu do 220 V. Rozłączniki mogą być instalowane w pomieszczeniach zamkniętych (3 stopień zanieczyszczenia - przeznaczenie przemysłowe), w temperaturze od -40°C do +70°C. Wysokość miejsca zainstalowania do 2000 m n.p.m. Przeznaczone są do pracy jako: • rozłączniki główne • rozłączniki awaryjne Nowe rozłączniki dźwigniowe RSD poszerzają rodzinę rozłączników izolacyjnych RSI. Występują w dwóch wykonaniach: z czołem srebrno-czarnym i żółto-czerwonym jako rozłącznik 3 biegunowy, 3 biegunowy z N rozłączalnym i 4 biegunowy. Rozłączniki RSD są zgodne z postanowieniami normy: PN-EN 60947-3. Budowa Rodzina łączników RSD spełnia wszystkie wymagania stawiane nowoczesnej aparaturze niskonapięciowej i jest zgodna z dyrektywami: 73/23/EWG i 93/68/EWG. Rodzina RSD posiada następujące cechy: • wysokie parametry elektryczne i niezawodne działanie aparatu zapewnione przez samoczyszczący układ nożowych styków oraz efektywne komory gaszeniowe, • niezawodny mechanizm napędowy gwarantujący załączanie i wyłączanie aparatu niezależnie od szybkości przełączania przez operatora, • bezpieczeństwo obsługi zapewnione przez osłony zacisków o stopniu ochrony IP20 dostarczane w standardzie, • szybkie mocowanie na szynie TS35, • możliwość mocowania w większości standardowych rozdzielni bez żadnych dodatkowych elementów (wysokość płyty przedniej 45 mm), • możliwość zablokowania napędu i zabezpieczenia pokrętła w pozycji wyłącz (0-OFF) za pomocą kłódki, • bezpieczne zaciski podłączeniowe, • przyłączanie przewodów nieobrobionych (bez końcówek kablowych) do 25 mm, • niezawodna identyfikacja stanu rozłącznika - pokrętło zawsze wskazuje aktualną pozycję styków, • materiały użyte do produkcji nadają się do powtórnego przetworzenia i są przyjazne dla środowiska. Linki » Rozłączniki dźwigniowe RSD |  |  |  | rozłącznik, rozłączniki, rozłącznik izolacyjny, rozłączniki izolacyjne rs, rsb, rsi, rsd, rozłącznik główny, rozłączniki głowne, wyłącznik, wyłączniki, sieć, zasilanie, zasialnia | RSD |  | 0.333 | 0.388 | 0.105 | 0.135 | 0.173 | Paweł Sobczak | 512533311 | p.sobczak@spamel.com.pl
1531 | RSD-4080\W03 | ROZŁĄCZNIK DŹWIGN.4 BIEGUN. 80A Z CZOŁEM ŻÓŁTO-CZERWONYM | szt | 1 | 130.96 | PLN | 23 |  |  |  | A | F |  | EDI | 5907723054547 |  |  | RSD-4080\W03 | 701111 | [5 empty] | 1 | RSD_4063-W03.png | SPAMEL_PL_Rozlacznik_dzwigniowy_RSD_80.pdf |  |  |  |  | Zastosowanie Kompaktowe rozłączniki RSD przeznaczone są do pracy w obudowach o znamionowym napięciu do 690 V, w kategoriach użytkowania AC-21A...AC-23A oraz w obudowach prądu stałego o napięciu do 220 V. Rozłączniki mogą być instalowane w pomieszczeniach zamkniętych (3 stopień zanieczyszczenia - przeznaczenie przemysłowe), w temperaturze od -40°C do +70°C. Wysokość miejsca zainstalowania do 2000 m n.p.m. Przeznaczone są do pracy jako: • rozłączniki główne • rozłączniki awaryjne Nowe rozłączniki dźwigniowe RSD poszerzają rodzinę rozłączników izolacyjnych RSI. Występują w dwóch wykonaniach: z czołem srebrno-czarnym i żółto-czerwonym jako rozłącznik 3 biegunowy, 3 biegunowy z N rozłączalnym i 4 biegunowy. Rozłączniki RSD są zgodne z postanowieniami normy: PN-EN 60947-3. Budowa Rodzina łączników RSD spełnia wszystkie wymagania stawiane nowoczesnej aparaturze niskonapięciowej i jest zgodna z dyrektywami: 73/23/EWG i 93/68/EWG. Rodzina RSD posiada następujące cechy: • wysokie parametry elektryczne i niezawodne działanie aparatu zapewnione przez samoczyszczący układ nożowych styków oraz efektywne komory gaszeniowe, • niezawodny mechanizm napędowy gwarantujący załączanie i wyłączanie aparatu niezależnie od szybkości przełączania przez operatora, • bezpieczeństwo obsługi zapewnione przez osłony zacisków o stopniu ochrony IP20 dostarczane w standardzie, • szybkie mocowanie na szynie TS35, • możliwość mocowania w większości standardowych rozdzielni bez żadnych dodatkowych elementów (wysokość płyty przedniej 45 mm), • możliwość zablokowania napędu i zabezpieczenia pokrętła w pozycji wyłącz (0-OFF) za pomocą kłódki, • bezpieczne zaciski podłączeniowe, • przyłączanie przewodów nieobrobionych (bez końcówek kablowych) do 25 mm, • niezawodna identyfikacja stanu rozłącznika - pokrętło zawsze wskazuje aktualną pozycję styków, • materiały użyte do produkcji nadają się do powtórnego przetworzenia i są przyjazne dla środowiska. Linki » Rozłączniki dźwigniowe RSD |  |  |  | rozłącznik, rozłączniki, rozłącznik izolacyjny, rozłączniki izolacyjne rs, rsb, rsi, rsd, rozłącznik główny, rozłączniki głowne, wyłącznik, wyłączniki, sieć, zasilanie, zasialnia | RSD |  | 0.333 | 0.388 | 0.105 | 0.135 | 0.173 | Paweł Sobczak | 512533311 | p.sobczak@spamel.com.pl
1532 | RSI160-1919\R01 | OŚKA NAPĘDU L=60 | szt | 1 | 3.24 | PLN | 23 |  |  |  | A | H |  | EDI | 5907723020498 |  |  | RSI160-1919\R01 | 140 | [5 empty] | 1 | Os_z_ryglem_RSI160-1919.png | SPAMEL_PL_Os_z_ryglem_RSI_160_1919.pdf | [8 empty] | rozłącznik, rozłączniki, rozłącznik izolacyjny, rozłączniki izolacyjne rs, rsb, rsi, rsd, rozłącznik główny, rozłączniki głowne, wyłącznik, wyłączniki, sieć, zasilanie, zasialnia | RSI |  | 0.0164 | 0.0164 |  |  |  | Paweł Sobczak | 512533311 | p.sobczak@spamel.com.pl
1533 | RSI160-1919\R02 | OŚKA NAPĘDU L=100 | szt | 1 | 3.64 | PLN | 23 |  |  |  | A | H |  | EDI | 5907723020504 |  |  | RSI160-1919\R02 | 140 | [5 empty] | 1 | Os_z_ryglem_RSI160-1919.png | SPAMEL_PL_Os_z_ryglem_RSI_160_1919.pdf | [8 empty] | rozłącznik, rozłączniki, rozłącznik izolacyjny, rozłączniki izolacyjne rs, rsb, rsi, rsd, rozłącznik główny, rozłączniki głowne, wyłącznik, wyłączniki, sieć, zasilanie, zasialnia | RSI |  | 0.0242 | 0.0242 |  |  |  | Paweł Sobczak | 512533311 | p.sobczak@spamel.com.pl
1534 | RSI160-1919\R03 | OŚKA NAPĘDU L=150 | szt | 1 | 4.01 | PLN | 23 |  |  |  | A | H |  | EDI | 5907723020511 |  |  | RSI160-1919\R03 | 140 | [5 empty] | 1 | Os_z_ryglem_RSI160-1919.png | SPAMEL_PL_Os_z_ryglem_RSI_160_1919.pdf | [8 empty] | rozłącznik, rozłączniki, rozłącznik izolacyjny, rozłączniki izolacyjne rs, rsb, rsi, rsd, rozłącznik główny, rozłączniki głowne, wyłącznik, wyłączniki, sieć, zasilanie, zasialnia | RSI |  | 0.0335 | 0.0335 |  |  |  | Paweł Sobczak | 512533311 | p.sobczak@spamel.com.pl
1535 | RSI160-1919\R04 | OŚKA NAPĘDU L=200 | szt | 1 | 4.42 | PLN | 23 |  |  |  | A | H |  | EDI | 5907723020528 |  |  | RSI160-1919\R04 | 140 | [5 empty] | 1 | Os_z_ryglem_RSI160-1919.png | SPAMEL_PL_Os_z_ryglem_RSI_160_1919.pdf | [8 empty] | rozłącznik, rozłączniki, rozłącznik izolacyjny, rozłączniki izolacyjne rs, rsb, rsi, rsd, rozłącznik główny, rozłączniki głowne, wyłącznik, wyłączniki, sieć, zasilanie, zasialnia | RSI |  | 0.0435 | 0.0435 |  |  |  | Paweł Sobczak | 512533311 | p.sobczak@spamel.com.pl
1536 | RSI160-1919\R05 | OŚKA NAPĘDU L=300 | szt | 1 | 5.22 | PLN | 23 |  |  |  | A | H |  | EDI | 5907723020535 |  |  | RSI160-1919\R05 | 140 | [5 empty] | 1 | Os_z_ryglem_RSI160-1919.png | SPAMEL_PL_Os_z_ryglem_RSI_160_1919.pdf | [8 empty] | rozłącznik, rozłączniki, rozłącznik izolacyjny, rozłączniki izolacyjne rs, rsb, rsi, rsd, rozłącznik główny, rozłączniki głowne, wyłącznik, wyłączniki, sieć, zasilanie, zasialnia | RSI |  | 0.0628 | 0.0628 |  |  |  | Paweł Sobczak | 512533311 | p.sobczak@spamel.com.pl
1537 | RSI-3063\OB4 | ROZŁĄCZNIK IZOL.3 BIEGUNOWY 63A W OB4 Z CZOŁEM UNIWERALNYM | szt | 1 | 171.18 | PLN | 23 |  |  |  | A | F |  | EDI | 5907723059467 |  |  | RSI-3063\OB4 | 701010 | [5 empty] | 1 | rsi-63-80-ob4.png | SPAMEL_PL_Rozlacznik_izolacyjny_RSI_63_w_obudowie_OB4.pdf | Certyfikat_bezpieczenstwa_rsi_przk_63_pl.pdf |  | Certyfikat_zgodnosci_CE_RSI_PRZK_63.pdf |  | Zastosowanie Kompaktowe rozłączniki izolacyjne RSI przeznaczone są do pracy w obwodach o znamionowym napięciu do 690 V, w kategoriach użytkowania AC-21A...AC-23A oraz obwodach prądu stałego o napięciu do 220 V. Rozłączniki mogą być instalowane w pomieszczeniach zamkniętych (3 stopień zanieczyszczenia – przeznaczenie przemysłowe), w temperaturze od –40°C do +70°C. Wysokość miejsca zainstalowania do 2000 m n.p.m. Przeznaczone są do pracy jako: • rozłączniki izolacyjne, • rozłączniki główne, • rozłączniki awaryjne, Rozłączniki RSI są zgodne z postanowieniami normy: PN-EN 60947-3. Budowa Rodzina łączników izolacyjnych RSI spełnia wszystkie wymagania stawiane nowoczesnej aparaturze niskonapięciowej i jest zgodna z dyrektywami: 73/23/EWG i 93/68/EWG. Rodzina RSI posiada następujące cechy: • wysokie parametry elektryczne i niezawodne działanie aparatu zapewnione przez samoczyszczący układ nożowych styków oraz efektywne komory gaszeniowe, • niezawodny mechanizm napędowy gwarantujący załączanie i wyłączanie aparatu niezależnie od szybkości przełączania przez operatora, • bezpieczeństwo obsługi zapewnione przez osłony zacisków o stopniu ochrony IP20 dostarczane w standardzie, • przy zamocowaniu do pulpitu stopień ochrony IP65, • wykonanie 3 i 4 biegunowe, z czwartym biegunem rozłączalnym lub nierozłączalnym, • szybkie mocowanie na szynie TS35 lub w drzwiach rozdzielni (dot. RSI 63 i RSI 80), • możliwość mocowania w większości standardowych rozdzielnicach bez żadnych dodatkowych elementów (wysokość płyty przedniej 45 mm), • możliwość zablokowania napędu i zabezpieczenia pokrętła w pozycji wyłącz (0-OFF) za pomocą trzech kłódek, • bezpieczne zaciski przyłączeniowe, • przyłączanie przewodów nieobrobionych (bez końcówek kablowych) do 70 mm, • niezawodna identyfikacja stanu rozłącznika - pokrętło zawsze wskazuje aktualną pozycję styków, • specjalna konstrukcja pokrętła zewnętrznego uniemożliwiająca otwarcie drzwi rozdzielnicy w pozycji załącz (I-ON), • możliwość awaryjnego otwarcia drzwi rozdzielnicy (osłony) w stanie zamkniętym rozłącznika (wg instrukcji), • materiały użyte do produkcji nadają się do powtórnego przetworzenia i są przyjazne dla środowiska. Linki » Rozłączniki izolacyjne RSI |  |  |  | rozłącznik, rozłączniki, rozłącznik izolacyjny, rozłączniki izolacyjne rs, rsb, rsi, rsd, rozłącznik główny, rozłączniki głowne, wyłącznik, wyłączniki, sieć, zasilanie, zasialnia | RSI |  | 0.9482 | 1.0332 | 0.15 | 0.213 | 0.15 | Paweł Sobczak | 512533311 | p.sobczak@spamel.com.pl
1538 | RSI-3063\OB4ZC | ROZŁĄCZNIK IZOL.3 BIEGUNOWY 63A W OB4 Z CZOŁEM ZAMYKANYM ŻÓŁ/CZERW. | szt | 1 | 171.18 | PLN | 23 |  |  |  | A | F |  | EDI | 5907723031371 |  |  | RSI-3063\OB4ZC | 701010 | [5 empty] | 1 | rsi-63-80-ob4zc.png | SPAMEL_PL_Rozlacznik_izolacyjny_RSI_63_w_obudowie_OB4.pdf | Certyfikat_bezpieczenstwa_rsi_przk_63_pl.pdf |  | Certyfikat_zgodnosci_CE_RSI_PRZK_63.pdf |  | Zastosowanie Kompaktowe rozłączniki izolacyjne RSI przeznaczone są do pracy w obwodach o znamionowym napięciu do 690 V, w kategoriach użytkowania AC-21A...AC-23A oraz obwodach prądu stałego o napięciu do 220 V. Rozłączniki mogą być instalowane w pomieszczeniach zamkniętych (3 stopień zanieczyszczenia – przeznaczenie przemysłowe), w temperaturze od –40°C do +70°C. Wysokość miejsca zainstalowania do 2000 m n.p.m. Przeznaczone są do pracy jako: • rozłączniki izolacyjne, • rozłączniki główne, • rozłączniki awaryjne, Rozłączniki RSI są zgodne z postanowieniami normy: PN-EN 60947-3. Budowa Rodzina łączników izolacyjnych RSI spełnia wszystkie wymagania stawiane nowoczesnej aparaturze niskonapięciowej i jest zgodna z dyrektywami: 73/23/EWG i 93/68/EWG. Rodzina RSI posiada następujące cechy: • wysokie parametry elektryczne i niezawodne działanie aparatu zapewnione przez samoczyszczący układ nożowych styków oraz efektywne komory gaszeniowe, • niezawodny mechanizm napędowy gwarantujący załączanie i wyłączanie aparatu niezależnie od szybkości przełączania przez operatora, • bezpieczeństwo obsługi zapewnione przez osłony zacisków o stopniu ochrony IP20 dostarczane w standardzie, • przy zamocowaniu do pulpitu stopień ochrony IP65, • wykonanie 3 i 4 biegunowe, z czwartym biegunem rozłączalnym lub nierozłączalnym, • szybkie mocowanie na szynie TS35 lub w drzwiach rozdzielni (dot. RSI 63 i RSI 80), • możliwość mocowania w większości standardowych rozdzielnicach bez żadnych dodatkowych elementów (wysokość płyty przedniej 45 mm), • możliwość zablokowania napędu i zabezpieczenia pokrętła w pozycji wyłącz (0-OFF) za pomocą trzech kłódek, • bezpieczne zaciski przyłączeniowe, • przyłączanie przewodów nieobrobionych (bez końcówek kablowych) do 70 mm, • niezawodna identyfikacja stanu rozłącznika - pokrętło zawsze wskazuje aktualną pozycję styków, • specjalna konstrukcja pokrętła zewnętrznego uniemożliwiająca otwarcie drzwi rozdzielnicy w pozycji załącz (I-ON), • możliwość awaryjnego otwarcia drzwi rozdzielnicy (osłony) w stanie zamkniętym rozłącznika (wg instrukcji), • materiały użyte do produkcji nadają się do powtórnego przetworzenia i są przyjazne dla środowiska. Linki » Rozłączniki izolacyjne RSI |  |  |  | rozłącznik, rozłączniki, rozłącznik izolacyjny, rozłączniki izolacyjne rs, rsb, rsi, rsd, rozłącznik główny, rozłączniki głowne, wyłącznik, wyłączniki, sieć, zasilanie, zasialnia | RSI |  | 0.9526 | 1.0376 | 0.15 | 0.213 | 0.15 | Paweł Sobczak | 512533311 | p.sobczak@spamel.com.pl
1539 | RSI-3063\W01 | ROZŁĄCZNIK IZOL.3 BIEGUNOWY 63A DO POKRĘTŁA ZEWNĘTRZNEGO | szt | 1 | 108.63 | PLN | 23 |  |  |  | A | F |  | EDI | 5907723028951 |  |  | RSI-3063\W01 | 701010 | [5 empty] | 1 | rsi-63-80-w01.png | SPAMEL_PL_Rozlacznik_izolacyjny_RSI_63.pdf | Certyfikat_bezpieczenstwa_rsi_przk_63_pl.pdf |  | Certyfikat_zgodnosci_CE_RSI_PRZK_63.pdf |  | Zastosowanie Kompaktowe rozłączniki izolacyjne RSI przeznaczone są do pracy w obwodach o znamionowym napięciu do 690 V, w kategoriach użytkowania AC-21A...AC-23A oraz obwodach prądu stałego o napięciu do 220 V. Rozłączniki mogą być instalowane w pomieszczeniach zamkniętych (3 stopień zanieczyszczenia – przeznaczenie przemysłowe), w temperaturze od –40°C do +70°C. Wysokość miejsca zainstalowania do 2000 m n.p.m. Przeznaczone są do pracy jako: • rozłączniki izolacyjne, • rozłączniki główne, • rozłączniki awaryjne, Rozłączniki RSI są zgodne z postanowieniami normy: PN-EN 60947-3. Budowa Rodzina łączników izolacyjnych RSI spełnia wszystkie wymagania stawiane nowoczesnej aparaturze niskonapięciowej i jest zgodna z dyrektywami: 73/23/EWG i 93/68/EWG. Rodzina RSI posiada następujące cechy: • wysokie parametry elektryczne i niezawodne działanie aparatu zapewnione przez samoczyszczący układ nożowych styków oraz efektywne komory gaszeniowe, • niezawodny mechanizm napędowy gwarantujący załączanie i wyłączanie aparatu niezależnie od szybkości przełączania przez operatora, • bezpieczeństwo obsługi zapewnione przez osłony zacisków o stopniu ochrony IP20 dostarczane w standardzie, • przy zamocowaniu do pulpitu stopień ochrony IP65, • wykonanie 3 i 4 biegunowe, z czwartym biegunem rozłączalnym lub nierozłączalnym, • szybkie mocowanie na szynie TS35 lub w drzwiach rozdzielni (dot. RSI 63 i RSI 80), • możliwość mocowania w większości standardowych rozdzielnicach bez żadnych dodatkowych elementów (wysokość płyty przedniej 45 mm), • możliwość zablokowania napędu i zabezpieczenia pokrętła w pozycji wyłącz (0-OFF) za pomocą trzech kłódek, • bezpieczne zaciski przyłączeniowe, • przyłączanie przewodów nieobrobionych (bez końcówek kablowych) do 70 mm, • niezawodna identyfikacja stanu rozłącznika - pokrętło zawsze wskazuje aktualną pozycję styków, • specjalna konstrukcja pokrętła zewnętrznego uniemożliwiająca otwarcie drzwi rozdzielnicy w pozycji załącz (I-ON), • możliwość awaryjnego otwarcia drzwi rozdzielnicy (osłony) w stanie zamkniętym rozłącznika (wg instrukcji), • materiały użyte do produkcji nadają się do powtórnego przetworzenia i są przyjazne dla środowiska. Linki » Rozłączniki izolacyjne RSI |  |  |  | rozłącznik, rozłączniki, rozłącznik izolacyjny, rozłączniki izolacyjne rs, rsb, rsi, rsd, rozłącznik główny, rozłączniki głowne, wyłącznik, wyłączniki, sieć, zasilanie, zasialnia | RSI |  | 0.3361 | 0.3911 | 0.105 | 0.135 | 0.173 | Paweł Sobczak | 512533311 | p.sobczak@spamel.com.pl
1540 | RSI-3063\W02 | ROZŁĄCZNIK IZOL.3 BIEGUNOWY 63A Z POKRĘTŁEM NA ROZŁĄCZNIKU | szt | 1 | 110.63 | PLN | 23 |  |  |  | A | F |  | EDI | 5907723024502 |  |  | RSI-3063\W02 | 701010 | [5 empty] | 1 | RSI_3080-W02.png | SPAMEL_PL_Rozlacznik_izolacyjny_RSI_63.pdf | Certyfikat_bezpieczenstwa_rsi_przk_63_pl.pdf |  | Certyfikat_zgodnosci_CE_RSI_PRZK_63.pdf |  | Zastosowanie Kompaktowe rozłączniki izolacyjne RSI przeznaczone są do pracy w obwodach o znamionowym napięciu do 690 V, w kategoriach użytkowania AC-21A...AC-23A oraz obwodach prądu stałego o napięciu do 220 V. Rozłączniki mogą być instalowane w pomieszczeniach zamkniętych (3 stopień zanieczyszczenia – przeznaczenie przemysłowe), w temperaturze od –40°C do +70°C. Wysokość miejsca zainstalowania do 2000 m n.p.m. Przeznaczone są do pracy jako: • rozłączniki izolacyjne, • rozłączniki główne, • rozłączniki awaryjne, Rozłączniki RSI są zgodne z postanowieniami normy: PN-EN 60947-3. Budowa Rodzina łączników izolacyjnych RSI spełnia wszystkie wymagania stawiane nowoczesnej aparaturze niskonapięciowej i jest zgodna z dyrektywami: 73/23/EWG i 93/68/EWG. Rodzina RSI posiada następujące cechy: • wysokie parametry elektryczne i niezawodne działanie aparatu zapewnione przez samoczyszczący układ nożowych styków oraz efektywne komory gaszeniowe, • niezawodny mechanizm napędowy gwarantujący załączanie i wyłączanie aparatu niezależnie od szybkości przełączania przez operatora, • bezpieczeństwo obsługi zapewnione przez osłony zacisków o stopniu ochrony IP20 dostarczane w standardzie, • przy zamocowaniu do pulpitu stopień ochrony IP65, • wykonanie 3 i 4 biegunowe, z czwartym biegunem rozłączalnym lub nierozłączalnym, • szybkie mocowanie na szynie TS35 lub w drzwiach rozdzielni (dot. RSI 63 i RSI 80), • możliwość mocowania w większości standardowych rozdzielnicach bez żadnych dodatkowych elementów (wysokość płyty przedniej 45 mm), • możliwość zablokowania napędu i zabezpieczenia pokrętła w pozycji wyłącz (0-OFF) za pomocą trzech kłódek, • bezpieczne zaciski przyłączeniowe, • przyłączanie przewodów nieobrobionych (bez końcówek kablowych) do 70 mm, • niezawodna identyfikacja stanu rozłącznika - pokrętło zawsze wskazuje aktualną pozycję styków, • specjalna konstrukcja pokrętła zewnętrznego uniemożliwiająca otwarcie drzwi rozdzielnicy w pozycji załącz (I-ON), • możliwość awaryjnego otwarcia drzwi rozdzielnicy (osłony) w stanie zamkniętym rozłącznika (wg instrukcji), • materiały użyte do produkcji nadają się do powtórnego przetworzenia i są przyjazne dla środowiska. Linki » Rozłączniki izolacyjne RSI |  |  |  | rozłącznik, rozłączniki, rozłącznik izolacyjny, rozłączniki izolacyjne rs, rsb, rsi, rsd, rozłącznik główny, rozłączniki głowne, wyłącznik, wyłączniki, sieć, zasilanie, zasialnia | RSI |  | 0.3393 | 0.3943 | 0.105 | 0.135 | 0.173 | Paweł Sobczak | 512533311 | p.sobczak@spamel.com.pl
1541 | RSI-3063\W03 | ROZŁĄCZNIK IZOL.3 BIEGUNOWY 63A Z POKRĘTŁEM NA ROZŁĄCZNIKU ŻÓŁTO-CZERW. | szt | 1 | 110.63 | PLN | 23 |  |  |  | A | F |  | EDI | 5907723029088 |  |  | RSI-3063\W03 | 701010 | [5 empty] | 1 | RSI_4063-W03.png | SPAMEL_PL_Rozlacznik_izolacyjny_RSI_63.pdf | Certyfikat_bezpieczenstwa_rsi_przk_63_pl.pdf |  | Certyfikat_zgodnosci_CE_RSI_PRZK_63.pdf |  | Zastosowanie Kompaktowe rozłączniki izolacyjne RSI przeznaczone są do pracy w obwodach o znamionowym napięciu do 690 V, w kategoriach użytkowania AC-21A...AC-23A oraz obwodach prądu stałego o napięciu do 220 V. Rozłączniki mogą być instalowane w pomieszczeniach zamkniętych (3 stopień zanieczyszczenia – przeznaczenie przemysłowe), w temperaturze od –40°C do +70°C. Wysokość miejsca zainstalowania do 2000 m n.p.m. Przeznaczone są do pracy jako: • rozłączniki izolacyjne, • rozłączniki główne, • rozłączniki awaryjne, Rozłączniki RSI są zgodne z postanowieniami normy: PN-EN 60947-3. Budowa Rodzina łączników izolacyjnych RSI spełnia wszystkie wymagania stawiane nowoczesnej aparaturze niskonapięciowej i jest zgodna z dyrektywami: 73/23/EWG i 93/68/EWG. Rodzina RSI posiada następujące cechy: • wysokie parametry elektryczne i niezawodne działanie aparatu zapewnione przez samoczyszczący układ nożowych styków oraz efektywne komory gaszeniowe, • niezawodny mechanizm napędowy gwarantujący załączanie i wyłączanie aparatu niezależnie od szybkości przełączania przez operatora, • bezpieczeństwo obsługi zapewnione przez osłony zacisków o stopniu ochrony IP20 dostarczane w standardzie, • przy zamocowaniu do pulpitu stopień ochrony IP65, • wykonanie 3 i 4 biegunowe, z czwartym biegunem rozłączalnym lub nierozłączalnym, • szybkie mocowanie na szynie TS35 lub w drzwiach rozdzielni (dot. RSI 63 i RSI 80), • możliwość mocowania w większości standardowych rozdzielnicach bez żadnych dodatkowych elementów (wysokość płyty przedniej 45 mm), • możliwość zablokowania napędu i zabezpieczenia pokrętła w pozycji wyłącz (0-OFF) za pomocą trzech kłódek, • bezpieczne zaciski przyłączeniowe, • przyłączanie przewodów nieobrobionych (bez końcówek kablowych) do 70 mm, • niezawodna identyfikacja stanu rozłącznika - pokrętło zawsze wskazuje aktualną pozycję styków, • specjalna konstrukcja pokrętła zewnętrznego uniemożliwiająca otwarcie drzwi rozdzielnicy w pozycji załącz (I-ON), • możliwość awaryjnego otwarcia drzwi rozdzielnicy (osłony) w stanie zamkniętym rozłącznika (wg instrukcji), • materiały użyte do produkcji nadają się do powtórnego przetworzenia i są przyjazne dla środowiska. Linki » Rozłączniki izolacyjne RSI |  |  |  | rozłącznik, rozłączniki, rozłącznik izolacyjny, rozłączniki izolacyjne rs, rsb, rsi, rsd, rozłącznik główny, rozłączniki głowne, wyłącznik, wyłączniki, sieć, zasilanie, zasialnia | RSI |  | 0.3393 | 0.3943 | 0.105 | 0.135 | 0.173 | Paweł Sobczak | 512533311 | p.sobczak@spamel.com.pl
1542 | RSI-3063N\OBP | ROZŁĄCZ.IZOL.3 BIEGUN.+ N(NIEROZŁ.) 63A W OBUDOWIE | szt | 1 | 478.79 | PLN | 23 |  |  |  | A | F |  | EDI | 5907723053878 |  |  | RSI-3063N\OBP | 701010 | [5 empty] | 1 | rsi-oba.png | SPAMEL_PL_Rozlacznik_izolacyjny_RSI_63_w_obudowie_OBA_OBP.pdf | Certyfikat_bezpieczenstwa_rsi_przk_63_pl.pdf |  | Certyfikat_zgodnosci_CE_RSI_PRZK_63.pdf |  | Zastosowanie Kompaktowe rozłączniki izolacyjne RSI przeznaczone są do pracy w obwodach o znamionowym napięciu do 690 V, w kategoriach użytkowania AC-21A...AC-23A oraz obwodach prądu stałego o napięciu do 220 V. Rozłączniki mogą być instalowane w pomieszczeniach zamkniętych (3 stopień zanieczyszczenia – przeznaczenie przemysłowe), w temperaturze od –40°C do +70°C. Wysokość miejsca zainstalowania do 2000 m n.p.m. Przeznaczone są do pracy jako: • rozłączniki izolacyjne, • rozłączniki główne, • rozłączniki awaryjne, Rozłączniki RSI są zgodne z postanowieniami normy: PN-EN 60947-3. Budowa Rodzina łączników izolacyjnych RSI spełnia wszystkie wymagania stawiane nowoczesnej aparaturze niskonapięciowej i jest zgodna z dyrektywami: 73/23/EWG i 93/68/EWG. Rodzina RSI posiada następujące cechy: • wysokie parametry elektryczne i niezawodne działanie aparatu zapewnione przez samoczyszczący układ nożowych styków oraz efektywne komory gaszeniowe, • niezawodny mechanizm napędowy gwarantujący załączanie i wyłączanie aparatu niezależnie od szybkości przełączania przez operatora, • bezpieczeństwo obsługi zapewnione przez osłony zacisków o stopniu ochrony IP20 dostarczane w standardzie, • przy zamocowaniu do pulpitu stopień ochrony IP65, • wykonanie 3 i 4 biegunowe, z czwartym biegunem rozłączalnym lub nierozłączalnym, • szybkie mocowanie na szynie TS35 lub w drzwiach rozdzielni (dot. RSI 63 i RSI 80), • możliwość mocowania w większości standardowych rozdzielnicach bez żadnych dodatkowych elementów (wysokość płyty przedniej 45 mm), • możliwość zablokowania napędu i zabezpieczenia pokrętła w pozycji wyłącz (0-OFF) za pomocą trzech kłódek, • bezpieczne zaciski przyłączeniowe, • przyłączanie przewodów nieobrobionych (bez końcówek kablowych) do 70 mm, • niezawodna identyfikacja stanu rozłącznika - pokrętło zawsze wskazuje aktualną pozycję styków, • specjalna konstrukcja pokrętła zewnętrznego uniemożliwiająca otwarcie drzwi rozdzielnicy w pozycji załącz (I-ON), • możliwość awaryjnego otwarcia drzwi rozdzielnicy (osłony) w stanie zamkniętym rozłącznika (wg instrukcji), • materiały użyte do produkcji nadają się do powtórnego przetworzenia i są przyjazne dla środowiska. Linki » Rozłączniki izolacyjne RSI |  |  |  | rozłącznik, rozłączniki, rozłącznik izolacyjny, rozłączniki izolacyjne rs, rsb, rsi, rsd, rozłącznik główny, rozłączniki głowne, wyłącznik, wyłączniki, sieć, zasilanie, zasialnia | RSI |  | 0.3302 | 0.4152 | 0.15 | 0.213 | 0.15 | Paweł Sobczak | 512533311 | p.sobczak@spamel.com.pl
1543 | RSI-3063N\W01 | ROZŁĄCZ.IZOL.3 BIEGUN.+ N(NIEROZŁ.) 63A DO POKRĘTŁA ZEWNĘTRZNEGO | szt | 1 | 118.68 | PLN | 23 |  |  |  | A | F |  | EDI | 5907723026957 |  |  | RSI-3063N\W01 | 701010 | [5 empty] | 1 | rsi-63-80-w01.png | SPAMEL_PL_Rozlacznik_izolacyjny_RSI_63.pdf | Certyfikat_bezpieczenstwa_rsi_przk_63_pl.pdf |  | Certyfikat_zgodnosci_CE_RSI_PRZK_63.pdf |  | Zastosowanie Kompaktowe rozłączniki izolacyjne RSI przeznaczone są do pracy w obwodach o znamionowym napięciu do 690 V, w kategoriach użytkowania AC-21A...AC-23A oraz obwodach prądu stałego o napięciu do 220 V. Rozłączniki mogą być instalowane w pomieszczeniach zamkniętych (3 stopień zanieczyszczenia – przeznaczenie przemysłowe), w temperaturze od –40°C do +70°C. Wysokość miejsca zainstalowania do 2000 m n.p.m. Przeznaczone są do pracy jako: • rozłączniki izolacyjne, • rozłączniki główne, • rozłączniki awaryjne, Rozłączniki RSI są zgodne z postanowieniami normy: PN-EN 60947-3. Budowa Rodzina łączników izolacyjnych RSI spełnia wszystkie wymagania stawiane nowoczesnej aparaturze niskonapięciowej i jest zgodna z dyrektywami: 73/23/EWG i 93/68/EWG. Rodzina RSI posiada następujące cechy: • wysokie parametry elektryczne i niezawodne działanie aparatu zapewnione przez samoczyszczący układ nożowych styków oraz efektywne komory gaszeniowe, • niezawodny mechanizm napędowy gwarantujący załączanie i wyłączanie aparatu niezależnie od szybkości przełączania przez operatora, • bezpieczeństwo obsługi zapewnione przez osłony zacisków o stopniu ochrony IP20 dostarczane w standardzie, • przy zamocowaniu do pulpitu stopień ochrony IP65, • wykonanie 3 i 4 biegunowe, z czwartym biegunem rozłączalnym lub nierozłączalnym, • szybkie mocowanie na szynie TS35 lub w drzwiach rozdzielni (dot. RSI 63 i RSI 80), • możliwość mocowania w większości standardowych rozdzielnicach bez żadnych dodatkowych elementów (wysokość płyty przedniej 45 mm), • możliwość zablokowania napędu i zabezpieczenia pokrętła w pozycji wyłącz (0-OFF) za pomocą trzech kłódek, • bezpieczne zaciski przyłączeniowe, • przyłączanie przewodów nieobrobionych (bez końcówek kablowych) do 70 mm, • niezawodna identyfikacja stanu rozłącznika - pokrętło zawsze wskazuje aktualną pozycję styków, • specjalna konstrukcja pokrętła zewnętrznego uniemożliwiająca otwarcie drzwi rozdzielnicy w pozycji załącz (I-ON), • możliwość awaryjnego otwarcia drzwi rozdzielnicy (osłony) w stanie zamkniętym rozłącznika (wg instrukcji), • materiały użyte do produkcji nadają się do powtórnego przetworzenia i są przyjazne dla środowiska. Linki » Rozłączniki izolacyjne RSI |  |  |  | rozłącznik, rozłączniki, rozłącznik izolacyjny, rozłączniki izolacyjne rs, rsb, rsi, rsd, rozłącznik główny, rozłączniki głowne, wyłącznik, wyłączniki, sieć, zasilanie, zasialnia | RSI |  | 0.4047 | 0.4597 | 0.105 | 0.135 | 0.173 | Paweł Sobczak | 512533311 | p.sobczak@spamel.com.pl
1544 | RSI-3063N\W02 | ROZŁĄCZ.IZOL.3 BIEGUN.+ N(NIEROZŁ.) 63A Z POKRĘTŁEM NA ROZŁĄCZNIKU | szt | 1 | 122.76 | PLN | 23 |  |  |  | A | F |  | EDI | 5907723024212 |  |  | RSI-3063N\W02 | 701010 | [5 empty] | 1 | RSI_3080-W02.png | SPAMEL_PL_Rozlacznik_izolacyjny_RSI_63.pdf | Certyfikat_bezpieczenstwa_rsi_przk_63_pl.pdf |  | Certyfikat_zgodnosci_CE_RSI_PRZK_63.pdf |  | Zastosowanie Kompaktowe rozłączniki izolacyjne RSI przeznaczone są do pracy w obwodach o znamionowym napięciu do 690 V, w kategoriach użytkowania AC-21A...AC-23A oraz obwodach prądu stałego o napięciu do 220 V. Rozłączniki mogą być instalowane w pomieszczeniach zamkniętych (3 stopień zanieczyszczenia – przeznaczenie przemysłowe), w temperaturze od –40°C do +70°C. Wysokość miejsca zainstalowania do 2000 m n.p.m. Przeznaczone są do pracy jako: • rozłączniki izolacyjne, • rozłączniki główne, • rozłączniki awaryjne, Rozłączniki RSI są zgodne z postanowieniami normy: PN-EN 60947-3. Budowa Rodzina łączników izolacyjnych RSI spełnia wszystkie wymagania stawiane nowoczesnej aparaturze niskonapięciowej i jest zgodna z dyrektywami: 73/23/EWG i 93/68/EWG. Rodzina RSI posiada następujące cechy: • wysokie parametry elektryczne i niezawodne działanie aparatu zapewnione przez samoczyszczący układ nożowych styków oraz efektywne komory gaszeniowe, • niezawodny mechanizm napędowy gwarantujący załączanie i wyłączanie aparatu niezależnie od szybkości przełączania przez operatora, • bezpieczeństwo obsługi zapewnione przez osłony zacisków o stopniu ochrony IP20 dostarczane w standardzie, • przy zamocowaniu do pulpitu stopień ochrony IP65, • wykonanie 3 i 4 biegunowe, z czwartym biegunem rozłączalnym lub nierozłączalnym, • szybkie mocowanie na szynie TS35 lub w drzwiach rozdzielni (dot. RSI 63 i RSI 80), • możliwość mocowania w większości standardowych rozdzielnicach bez żadnych dodatkowych elementów (wysokość płyty przedniej 45 mm), • możliwość zablokowania napędu i zabezpieczenia pokrętła w pozycji wyłącz (0-OFF) za pomocą trzech kłódek, • bezpieczne zaciski przyłączeniowe, • przyłączanie przewodów nieobrobionych (bez końcówek kablowych) do 70 mm, • niezawodna identyfikacja stanu rozłącznika - pokrętło zawsze wskazuje aktualną pozycję styków, • specjalna konstrukcja pokrętła zewnętrznego uniemożliwiająca otwarcie drzwi rozdzielnicy w pozycji załącz (I-ON), • możliwość awaryjnego otwarcia drzwi rozdzielnicy (osłony) w stanie zamkniętym rozłącznika (wg instrukcji), • materiały użyte do produkcji nadają się do powtórnego przetworzenia i są przyjazne dla środowiska. Linki » Rozłączniki izolacyjne RSI |  |  |  | rozłącznik, rozłączniki, rozłącznik izolacyjny, rozłączniki izolacyjne rs, rsb, rsi, rsd, rozłącznik główny, rozłączniki głowne, wyłącznik, wyłączniki, sieć, zasilanie, zasialnia | RSI |  | 0.4079 | 0.4629 | 0.105 | 0.135 | 0.173 | Paweł Sobczak | 512533311 | p.sobczak@spamel.com.pl
1545 | RSI-3063N\W03 | ROZŁĄCZ.IZOL.3 BIEGUN.+ N(NIEROZŁ.) 63A Z POKRĘTŁEM NA ROZŁĄCZNIKU ŻÓŁTO-CZERW. | szt | 1 | 122.76 | PLN | 23 |  |  |  | A | F |  | EDI | 5907723048997 |  |  | RSI-3063N\W03 | 701010 | [5 empty] | 1 | RSI_4063-W03.png | SPAMEL_PL_Rozlacznik_izolacyjny_RSI_63.pdf | Certyfikat_bezpieczenstwa_rsi_przk_63_pl.pdf |  | Certyfikat_zgodnosci_CE_RSI_PRZK_63.pdf |  | Zastosowanie Kompaktowe rozłączniki izolacyjne RSI przeznaczone są do pracy w obwodach o znamionowym napięciu do 690 V, w kategoriach użytkowania AC-21A...AC-23A oraz obwodach prądu stałego o napięciu do 220 V. Rozłączniki mogą być instalowane w pomieszczeniach zamkniętych (3 stopień zanieczyszczenia – przeznaczenie przemysłowe), w temperaturze od –40°C do +70°C. Wysokość miejsca zainstalowania do 2000 m n.p.m. Przeznaczone są do pracy jako: • rozłączniki izolacyjne, • rozłączniki główne, • rozłączniki awaryjne, Rozłączniki RSI są zgodne z postanowieniami normy: PN-EN 60947-3. Budowa Rodzina łączników izolacyjnych RSI spełnia wszystkie wymagania stawiane nowoczesnej aparaturze niskonapięciowej i jest zgodna z dyrektywami: 73/23/EWG i 93/68/EWG. Rodzina RSI posiada następujące cechy: • wysokie parametry elektryczne i niezawodne działanie aparatu zapewnione przez samoczyszczący układ nożowych styków oraz efektywne komory gaszeniowe, • niezawodny mechanizm napędowy gwarantujący załączanie i wyłączanie aparatu niezależnie od szybkości przełączania przez operatora, • bezpieczeństwo obsługi zapewnione przez osłony zacisków o stopniu ochrony IP20 dostarczane w standardzie, • przy zamocowaniu do pulpitu stopień ochrony IP65, • wykonanie 3 i 4 biegunowe, z czwartym biegunem rozłączalnym lub nierozłączalnym, • szybkie mocowanie na szynie TS35 lub w drzwiach rozdzielni (dot. RSI 63 i RSI 80), • możliwość mocowania w większości standardowych rozdzielnicach bez żadnych dodatkowych elementów (wysokość płyty przedniej 45 mm), • możliwość zablokowania napędu i zabezpieczenia pokrętła w pozycji wyłącz (0-OFF) za pomocą trzech kłódek, • bezpieczne zaciski przyłączeniowe, • przyłączanie przewodów nieobrobionych (bez końcówek kablowych) do 70 mm, • niezawodna identyfikacja stanu rozłącznika - pokrętło zawsze wskazuje aktualną pozycję styków, • specjalna konstrukcja pokrętła zewnętrznego uniemożliwiająca otwarcie drzwi rozdzielnicy w pozycji załącz (I-ON), • możliwość awaryjnego otwarcia drzwi rozdzielnicy (osłony) w stanie zamkniętym rozłącznika (wg instrukcji), • materiały użyte do produkcji nadają się do powtórnego przetworzenia i są przyjazne dla środowiska. Linki » Rozłączniki izolacyjne RSI |  |  |  | rozłącznik, rozłączniki, rozłącznik izolacyjny, rozłączniki izolacyjne rs, rsb, rsi, rsd, rozłącznik główny, rozłączniki głowne, wyłącznik, wyłączniki, sieć, zasilanie, zasialnia | RSI |  | 0.4079 | 0.4629 | 0.105 | 0.135 | 0.173 | Paweł Sobczak | 512533311 | p.sobczak@spamel.com.pl
1546 | RSI-3063N-OB4\ZC | ROZŁĄCZNIK 3-BIEG.+N NIEROZ.63A W OB4 Z CZOŁEM ZAMYKANYM ŻÓŁTO-CZERWONYM | szt | 1 | 183.3 | PLN | 23 |  |  |  | A | F |  | EDI | 5907723129450 |  |  | RSI-3063N-OB4\ZC | 701010 | [5 empty] | 1 | rsi-63-80-ob4zc.png | SPAMEL_PL_Rozlacznik_izolacyjny_RSI_63_w_obudowie_OB4.pdf | Certyfikat_bezpieczenstwa_rsi_przk_63_pl.pdf |  | Certyfikat_zgodnosci_CE_RSI_PRZK_63.pdf |  | Zastosowanie Kompaktowe rozłączniki izolacyjne RSI przeznaczone są do pracy w obwodach o znamionowym napięciu do 690 V, w kategoriach użytkowania AC-21A...AC-23A oraz obwodach prądu stałego o napięciu do 220 V. Rozłączniki mogą być instalowane w pomieszczeniach zamkniętych (3 stopień zanieczyszczenia – przeznaczenie przemysłowe), w temperaturze od –40°C do +70°C. Wysokość miejsca zainstalowania do 2000 m n.p.m. Przeznaczone są do pracy jako: • rozłączniki izolacyjne, • rozłączniki główne, • rozłączniki awaryjne, Rozłączniki RSI są zgodne z postanowieniami normy: PN-EN 60947-3. Budowa Rodzina łączników izolacyjnych RSI spełnia wszystkie wymagania stawiane nowoczesnej aparaturze niskonapięciowej i jest zgodna z dyrektywami: 73/23/EWG i 93/68/EWG. Rodzina RSI posiada następujące cechy: • wysokie parametry elektryczne i niezawodne działanie aparatu zapewnione przez samoczyszczący układ nożowych styków oraz efektywne komory gaszeniowe, • niezawodny mechanizm napędowy gwarantujący załączanie i wyłączanie aparatu niezależnie od szybkości przełączania przez operatora, • bezpieczeństwo obsługi zapewnione przez osłony zacisków o stopniu ochrony IP20 dostarczane w standardzie, • przy zamocowaniu do pulpitu stopień ochrony IP65, • wykonanie 3 i 4 biegunowe, z czwartym biegunem rozłączalnym lub nierozłączalnym, • szybkie mocowanie na szynie TS35 lub w drzwiach rozdzielni (dot. RSI 63 i RSI 80), • możliwość mocowania w większości standardowych rozdzielnicach bez żadnych dodatkowych elementów (wysokość płyty przedniej 45 mm), • możliwość zablokowania napędu i zabezpieczenia pokrętła w pozycji wyłącz (0-OFF) za pomocą trzech kłódek, • bezpieczne zaciski przyłączeniowe, • przyłączanie przewodów nieobrobionych (bez końcówek kablowych) do 70 mm, • niezawodna identyfikacja stanu rozłącznika - pokrętło zawsze wskazuje aktualną pozycję styków, • specjalna konstrukcja pokrętła zewnętrznego uniemożliwiająca otwarcie drzwi rozdzielnicy w pozycji załącz (I-ON), • możliwość awaryjnego otwarcia drzwi rozdzielnicy (osłony) w stanie zamkniętym rozłącznika (wg instrukcji), • materiały użyte do produkcji nadają się do powtórnego przetworzenia i są przyjazne dla środowiska. Linki » Rozłączniki izolacyjne RSI |  |  |  | rozłącznik, rozłączniki, rozłącznik izolacyjny, rozłączniki izolacyjne rs, rsb, rsi, rsd, rozłącznik główny, rozłączniki głowne, wyłącznik, wyłączniki, sieć, zasilanie, zasialnia | RSI |  | 0.9526 | 1.0376 | 0.15 | 0.213 | 0.15 | Paweł Sobczak | 512533311 | p.sobczak@spamel.com.pl
1547 | RSI-3063N-OBA\. | ROZŁĄCZNIK 3-BIEG.+N NIEROZ.63A W OBA OBUDOWA ABS Z POKRĘTŁEM CZARNYM | szt | 1 | 422.48 | PLN | 23 |  |  |  | A | F |  | EDI | 5907723141698 |  |  | RSI-3063N-OBA\. | 701010 | [5 empty] | 1 | rsi-oba.png | SPAMEL_PL_Rozlacznik_izolacyjny_RSI_63_w_obudowie_OBA_OBP.pdf | Certyfikat_bezpieczenstwa_rsi_przk_63_pl.pdf |  | Certyfikat_zgodnosci_CE_RSI_PRZK_63.pdf |  | Zastosowanie Kompaktowe rozłączniki izolacyjne RSI przeznaczone są do pracy w obwodach o znamionowym napięciu do 690 V, w kategoriach użytkowania AC-21A...AC-23A oraz obwodach prądu stałego o napięciu do 220 V. Rozłączniki mogą być instalowane w pomieszczeniach zamkniętych (3 stopień zanieczyszczenia – przeznaczenie przemysłowe), w temperaturze od –40°C do +70°C. Wysokość miejsca zainstalowania do 2000 m n.p.m. Przeznaczone są do pracy jako: • rozłączniki izolacyjne, • rozłączniki główne, • rozłączniki awaryjne, Rozłączniki RSI są zgodne z postanowieniami normy: PN-EN 60947-3. Budowa Rodzina łączników izolacyjnych RSI spełnia wszystkie wymagania stawiane nowoczesnej aparaturze niskonapięciowej i jest zgodna z dyrektywami: 73/23/EWG i 93/68/EWG. Rodzina RSI posiada następujące cechy: • wysokie parametry elektryczne i niezawodne działanie aparatu zapewnione przez samoczyszczący układ nożowych styków oraz efektywne komory gaszeniowe, • niezawodny mechanizm napędowy gwarantujący załączanie i wyłączanie aparatu niezależnie od szybkości przełączania przez operatora, • bezpieczeństwo obsługi zapewnione przez osłony zacisków o stopniu ochrony IP20 dostarczane w standardzie, • przy zamocowaniu do pulpitu stopień ochrony IP65, • wykonanie 3 i 4 biegunowe, z czwartym biegunem rozłączalnym lub nierozłączalnym, • szybkie mocowanie na szynie TS35 lub w drzwiach rozdzielni (dot. RSI 63 i RSI 80), • możliwość mocowania w większości standardowych rozdzielnicach bez żadnych dodatkowych elementów (wysokość płyty przedniej 45 mm), • możliwość zablokowania napędu i zabezpieczenia pokrętła w pozycji wyłącz (0-OFF) za pomocą trzech kłódek, • bezpieczne zaciski przyłączeniowe, • przyłączanie przewodów nieobrobionych (bez końcówek kablowych) do 70 mm, • niezawodna identyfikacja stanu rozłącznika - pokrętło zawsze wskazuje aktualną pozycję styków, • specjalna konstrukcja pokrętła zewnętrznego uniemożliwiająca otwarcie drzwi rozdzielnicy w pozycji załącz (I-ON), • możliwość awaryjnego otwarcia drzwi rozdzielnicy (osłony) w stanie zamkniętym rozłącznika (wg instrukcji), • materiały użyte do produkcji nadają się do powtórnego przetworzenia i są przyjazne dla środowiska. Linki » Rozłączniki izolacyjne RSI |  |  |  | rozłącznik, rozłączniki, rozłącznik izolacyjny, rozłączniki izolacyjne rs, rsb, rsi, rsd, rozłącznik główny, rozłączniki głowne, wyłącznik, wyłączniki, sieć, zasilanie, zasialnia | RSI |  | 1.8551 | 1.9401 | 0.15 | 0.213 | 0.15 | Paweł Sobczak | 512533311 | p.sobczak@spamel.com.pl
1548 | RSI-3063NOBA\/ | ROZŁĄCZ.IZOL.3 BIEG.+N 63A W OBUDOWIE OBUDOWA ABS Z POKRĘTŁEM CZARNYM | szt | 1 | 422.48 | PLN | 23 |  |  |  | A | F |  | EDI | 5907723057067 |  |  | RSI-3063NOBA\/ | 701010 | [5 empty] | 1 | rsi-oba.png | SPAMEL_PL_Rozlacznik_izolacyjny_RSI_63_w_obudowie_OBA_OBP.pdf | Certyfikat_bezpieczenstwa_rsi_przk_63_pl.pdf |  | Certyfikat_zgodnosci_CE_RSI_PRZK_63.pdf |  | Zastosowanie Kompaktowe rozłączniki izolacyjne RSI przeznaczone są do pracy w obwodach o znamionowym napięciu do 690 V, w kategoriach użytkowania AC-21A...AC-23A oraz obwodach prądu stałego o napięciu do 220 V. Rozłączniki mogą być instalowane w pomieszczeniach zamkniętych (3 stopień zanieczyszczenia – przeznaczenie przemysłowe), w temperaturze od –40°C do +70°C. Wysokość miejsca zainstalowania do 2000 m n.p.m. Przeznaczone są do pracy jako: • rozłączniki izolacyjne, • rozłączniki główne, • rozłączniki awaryjne, Rozłączniki RSI są zgodne z postanowieniami normy: PN-EN 60947-3. Budowa Rodzina łączników izolacyjnych RSI spełnia wszystkie wymagania stawiane nowoczesnej aparaturze niskonapięciowej i jest zgodna z dyrektywami: 73/23/EWG i 93/68/EWG. Rodzina RSI posiada następujące cechy: • wysokie parametry elektryczne i niezawodne działanie aparatu zapewnione przez samoczyszczący układ nożowych styków oraz efektywne komory gaszeniowe, • niezawodny mechanizm napędowy gwarantujący załączanie i wyłączanie aparatu niezależnie od szybkości przełączania przez operatora, • bezpieczeństwo obsługi zapewnione przez osłony zacisków o stopniu ochrony IP20 dostarczane w standardzie, • przy zamocowaniu do pulpitu stopień ochrony IP65, • wykonanie 3 i 4 biegunowe, z czwartym biegunem rozłączalnym lub nierozłączalnym, • szybkie mocowanie na szynie TS35 lub w drzwiach rozdzielni (dot. RSI 63 i RSI 80), • możliwość mocowania w większości standardowych rozdzielnicach bez żadnych dodatkowych elementów (wysokość płyty przedniej 45 mm), • możliwość zablokowania napędu i zabezpieczenia pokrętła w pozycji wyłącz (0-OFF) za pomocą trzech kłódek, • bezpieczne zaciski przyłączeniowe, • przyłączanie przewodów nieobrobionych (bez końcówek kablowych) do 70 mm, • niezawodna identyfikacja stanu rozłącznika - pokrętło zawsze wskazuje aktualną pozycję styków, • specjalna konstrukcja pokrętła zewnętrznego uniemożliwiająca otwarcie drzwi rozdzielnicy w pozycji załącz (I-ON), • możliwość awaryjnego otwarcia drzwi rozdzielnicy (osłony) w stanie zamkniętym rozłącznika (wg instrukcji), • materiały użyte do produkcji nadają się do powtórnego przetworzenia i są przyjazne dla środowiska. Linki » Rozłączniki izolacyjne RSI |  |  |  | rozłącznik, rozłączniki, rozłącznik izolacyjny, rozłączniki izolacyjne rs, rsb, rsi, rsd, rozłącznik główny, rozłączniki głowne, wyłącznik, wyłączniki, sieć, zasilanie, zasialnia | RSI |  | 1.8551 | 1.9401 | 0.15 | 0.213 | 0.15 | Paweł Sobczak | 512533311 | p.sobczak@spamel.com.pl
1549 | RSI-3063NOBA\/ZC | ROZŁĄCZ.IZOL.3 BIEG.+N 63A W OBUDOWIE OBUDOWA ABS Z POKRĘTŁEM ŻÓŁTO CZERWONYM | szt | 1 | 422.48 | PLN | 23 |  |  |  | A | F |  | EDI | 5907723053045 |  |  | RSI-3063NOBA\/ZC | 701010 | [5 empty] | 1 | rsi-obazc.png | SPAMEL_PL_Rozlacznik_izolacyjny_RSI_63_w_obudowie_OBA_OBP.pdf | Certyfikat_bezpieczenstwa_rsi_przk_63_pl.pdf |  | Certyfikat_zgodnosci_CE_RSI_PRZK_63.pdf |  | Zastosowanie Kompaktowe rozłączniki izolacyjne RSI przeznaczone są do pracy w obwodach o znamionowym napięciu do 690 V, w kategoriach użytkowania AC-21A...AC-23A oraz obwodach prądu stałego o napięciu do 220 V. Rozłączniki mogą być instalowane w pomieszczeniach zamkniętych (3 stopień zanieczyszczenia – przeznaczenie przemysłowe), w temperaturze od –40°C do +70°C. Wysokość miejsca zainstalowania do 2000 m n.p.m. Przeznaczone są do pracy jako: • rozłączniki izolacyjne, • rozłączniki główne, • rozłączniki awaryjne, Rozłączniki RSI są zgodne z postanowieniami normy: PN-EN 60947-3. Budowa Rodzina łączników izolacyjnych RSI spełnia wszystkie wymagania stawiane nowoczesnej aparaturze niskonapięciowej i jest zgodna z dyrektywami: 73/23/EWG i 93/68/EWG. Rodzina RSI posiada następujące cechy: • wysokie parametry elektryczne i niezawodne działanie aparatu zapewnione przez samoczyszczący układ nożowych styków oraz efektywne komory gaszeniowe, • niezawodny mechanizm napędowy gwarantujący załączanie i wyłączanie aparatu niezależnie od szybkości przełączania przez operatora, • bezpieczeństwo obsługi zapewnione przez osłony zacisków o stopniu ochrony IP20 dostarczane w standardzie, • przy zamocowaniu do pulpitu stopień ochrony IP65, • wykonanie 3 i 4 biegunowe, z czwartym biegunem rozłączalnym lub nierozłączalnym, • szybkie mocowanie na szynie TS35 lub w drzwiach rozdzielni (dot. RSI 63 i RSI 80), • możliwość mocowania w większości standardowych rozdzielnicach bez żadnych dodatkowych elementów (wysokość płyty przedniej 45 mm), • możliwość zablokowania napędu i zabezpieczenia pokrętła w pozycji wyłącz (0-OFF) za pomocą trzech kłódek, • bezpieczne zaciski przyłączeniowe, • przyłączanie przewodów nieobrobionych (bez końcówek kablowych) do 70 mm, • niezawodna identyfikacja stanu rozłącznika - pokrętło zawsze wskazuje aktualną pozycję styków, • specjalna konstrukcja pokrętła zewnętrznego uniemożliwiająca otwarcie drzwi rozdzielnicy w pozycji załącz (I-ON), • możliwość awaryjnego otwarcia drzwi rozdzielnicy (osłony) w stanie zamkniętym rozłącznika (wg instrukcji), • materiały użyte do produkcji nadają się do powtórnego przetworzenia i są przyjazne dla środowiska. Linki » Rozłączniki izolacyjne RSI |  |  |  | rozłącznik, rozłączniki, rozłącznik izolacyjny, rozłączniki izolacyjne rs, rsb, rsi, rsd, rozłącznik główny, rozłączniki głowne, wyłącznik, wyłączniki, sieć, zasilanie, zasialnia | RSI |  | 1.8551 | 1.9401 | 0.15 | 0.213 | 0.15 | Paweł Sobczak | 512533311 | p.sobczak@spamel.com.pl
1550 | RSI-3063NOBP\/ | ROZŁĄCZ.IZOL.3 BIEG.+N 63A W OB.POLIWĘG. Z POKRĘTŁEM CZARNYM | szt | 1 | 478.79 | PLN | 23 |  |  |  | A | F |  | EDI | 5907723057807 |  |  | RSI-3063NOBP\/ | 701010 | [5 empty] | 1 | rsi-oba.png | SPAMEL_PL_Rozlacznik_izolacyjny_RSI_63_w_obudowie_OBA_OBP.pdf | Certyfikat_bezpieczenstwa_rsi_przk_63_pl.pdf |  | Certyfikat_zgodnosci_CE_RSI_PRZK_63.pdf |  | Zastosowanie Kompaktowe rozłączniki izolacyjne RSI przeznaczone są do pracy w obwodach o znamionowym napięciu do 690 V, w kategoriach użytkowania AC-21A...AC-23A oraz obwodach prądu stałego o napięciu do 220 V. Rozłączniki mogą być instalowane w pomieszczeniach zamkniętych (3 stopień zanieczyszczenia – przeznaczenie przemysłowe), w temperaturze od –40°C do +70°C. Wysokość miejsca zainstalowania do 2000 m n.p.m. Przeznaczone są do pracy jako: • rozłączniki izolacyjne, • rozłączniki główne, • rozłączniki awaryjne, Rozłączniki RSI są zgodne z postanowieniami normy: PN-EN 60947-3. Budowa Rodzina łączników izolacyjnych RSI spełnia wszystkie wymagania stawiane nowoczesnej aparaturze niskonapięciowej i jest zgodna z dyrektywami: 73/23/EWG i 93/68/EWG. Rodzina RSI posiada następujące cechy: • wysokie parametry elektryczne i niezawodne działanie aparatu zapewnione przez samoczyszczący układ nożowych styków oraz efektywne komory gaszeniowe, • niezawodny mechanizm napędowy gwarantujący załączanie i wyłączanie aparatu niezależnie od szybkości przełączania przez operatora, • bezpieczeństwo obsługi zapewnione przez osłony zacisków o stopniu ochrony IP20 dostarczane w standardzie, • przy zamocowaniu do pulpitu stopień ochrony IP65, • wykonanie 3 i 4 biegunowe, z czwartym biegunem rozłączalnym lub nierozłączalnym, • szybkie mocowanie na szynie TS35 lub w drzwiach rozdzielni (dot. RSI 63 i RSI 80), • możliwość mocowania w większości standardowych rozdzielnicach bez żadnych dodatkowych elementów (wysokość płyty przedniej 45 mm), • możliwość zablokowania napędu i zabezpieczenia pokrętła w pozycji wyłącz (0-OFF) za pomocą trzech kłódek, • bezpieczne zaciski przyłączeniowe, • przyłączanie przewodów nieobrobionych (bez końcówek kablowych) do 70 mm, • niezawodna identyfikacja stanu rozłącznika - pokrętło zawsze wskazuje aktualną pozycję styków, • specjalna konstrukcja pokrętła zewnętrznego uniemożliwiająca otwarcie drzwi rozdzielnicy w pozycji załącz (I-ON), • możliwość awaryjnego otwarcia drzwi rozdzielnicy (osłony) w stanie zamkniętym rozłącznika (wg instrukcji), • materiały użyte do produkcji nadają się do powtórnego przetworzenia i są przyjazne dla środowiska. Linki » Rozłączniki izolacyjne RSI |  |  |  | rozłącznik, rozłączniki, rozłącznik izolacyjny, rozłączniki izolacyjne rs, rsb, rsi, rsd, rozłącznik główny, rozłączniki głowne, wyłącznik, wyłączniki, sieć, zasilanie, zasialnia | RSI |  | 1.8551 | 1.9401 | 0.15 | 0.213 | 0.15 | Paweł Sobczak | 512533311 | p.sobczak@spamel.com.pl
1551 | RSI-3063-OB4\. | ROZŁĄCZNIK IZOL.3-BIEGUNOWY 63A W OB4 Z CZOŁEM CZARNYM | szt | 1 | 171.18 | PLN | 23 |  |  |  | A | F |  | EDI | 5907723079458 |  |  | RSI-3063-OB4\. | 701010 | [5 empty] | 1 | rsi-63-80-ob4.png | SPAMEL_PL_Rozlacznik_izolacyjny_RSI_63_w_obudowie_OB4.pdf | Certyfikat_bezpieczenstwa_rsi_przk_63_pl.pdf |  | Certyfikat_zgodnosci_CE_RSI_PRZK_63.pdf |  | Zastosowanie Kompaktowe rozłączniki izolacyjne RSI przeznaczone są do pracy w obwodach o znamionowym napięciu do 690 V, w kategoriach użytkowania AC-21A...AC-23A oraz obwodach prądu stałego o napięciu do 220 V. Rozłączniki mogą być instalowane w pomieszczeniach zamkniętych (3 stopień zanieczyszczenia – przeznaczenie przemysłowe), w temperaturze od –40°C do +70°C. Wysokość miejsca zainstalowania do 2000 m n.p.m. Przeznaczone są do pracy jako: • rozłączniki izolacyjne, • rozłączniki główne, • rozłączniki awaryjne, Rozłączniki RSI są zgodne z postanowieniami normy: PN-EN 60947-3. Budowa Rodzina łączników izolacyjnych RSI spełnia wszystkie wymagania stawiane nowoczesnej aparaturze niskonapięciowej i jest zgodna z dyrektywami: 73/23/EWG i 93/68/EWG. Rodzina RSI posiada następujące cechy: • wysokie parametry elektryczne i niezawodne działanie aparatu zapewnione przez samoczyszczący układ nożowych styków oraz efektywne komory gaszeniowe, • niezawodny mechanizm napędowy gwarantujący załączanie i wyłączanie aparatu niezależnie od szybkości przełączania przez operatora, • bezpieczeństwo obsługi zapewnione przez osłony zacisków o stopniu ochrony IP20 dostarczane w standardzie, • przy zamocowaniu do pulpitu stopień ochrony IP65, • wykonanie 3 i 4 biegunowe, z czwartym biegunem rozłączalnym lub nierozłączalnym, • szybkie mocowanie na szynie TS35 lub w drzwiach rozdzielni (dot. RSI 63 i RSI 80), • możliwość mocowania w większości standardowych rozdzielnicach bez żadnych dodatkowych elementów (wysokość płyty przedniej 45 mm), • możliwość zablokowania napędu i zabezpieczenia pokrętła w pozycji wyłącz (0-OFF) za pomocą trzech kłódek, • bezpieczne zaciski przyłączeniowe, • przyłączanie przewodów nieobrobionych (bez końcówek kablowych) do 70 mm, • niezawodna identyfikacja stanu rozłącznika - pokrętło zawsze wskazuje aktualną pozycję styków, • specjalna konstrukcja pokrętła zewnętrznego uniemożliwiająca otwarcie drzwi rozdzielnicy w pozycji załącz (I-ON), • możliwość awaryjnego otwarcia drzwi rozdzielnicy (osłony) w stanie zamkniętym rozłącznika (wg instrukcji), • materiały użyte do produkcji nadają się do powtórnego przetworzenia i są przyjazne dla środowiska. Linki » Rozłączniki izolacyjne RSI |  |  |  | rozłącznik, rozłączniki, rozłącznik izolacyjny, rozłączniki izolacyjne rs, rsb, rsi, rsd, rozłącznik główny, rozłączniki głowne, wyłącznik, wyłączniki, sieć, zasilanie, zasialnia | RSI |  | 0.9482 | 1.0332 | 0.15 | 0.213 | 0.15 | Paweł Sobczak | 512533311 | p.sobczak@spamel.com.pl
1552 | RSI-3063-OB4\ZC | ROZŁĄCZNIK IZOL.3-BIEGUNOWY 63A W OB4 Z CZOŁEM ZAMYKANYM ŻÓŁTO-CZERWONYM | szt | 1 | 171.18 | PLN | 23 |  |  |  | A | F |  | EDI | 5907723079465 |  |  | RSI-3063-OB4\ZC | 701010 | [5 empty] | 1 | rsi-63-80-ob4zc.png | SPAMEL_PL_Rozlacznik_izolacyjny_RSI_63_w_obudowie_OB4.pdf | Certyfikat_bezpieczenstwa_rsi_przk_63_pl.pdf |  | Certyfikat_zgodnosci_CE_RSI_PRZK_63.pdf |  | Zastosowanie Kompaktowe rozłączniki izolacyjne RSI przeznaczone są do pracy w obwodach o znamionowym napięciu do 690 V, w kategoriach użytkowania AC-21A...AC-23A oraz obwodach prądu stałego o napięciu do 220 V. Rozłączniki mogą być instalowane w pomieszczeniach zamkniętych (3 stopień zanieczyszczenia – przeznaczenie przemysłowe), w temperaturze od –40°C do +70°C. Wysokość miejsca zainstalowania do 2000 m n.p.m. Przeznaczone są do pracy jako: • rozłączniki izolacyjne, • rozłączniki główne, • rozłączniki awaryjne, Rozłączniki RSI są zgodne z postanowieniami normy: PN-EN 60947-3. Budowa Rodzina łączników izolacyjnych RSI spełnia wszystkie wymagania stawiane nowoczesnej aparaturze niskonapięciowej i jest zgodna z dyrektywami: 73/23/EWG i 93/68/EWG. Rodzina RSI posiada następujące cechy: • wysokie parametry elektryczne i niezawodne działanie aparatu zapewnione przez samoczyszczący układ nożowych styków oraz efektywne komory gaszeniowe, • niezawodny mechanizm napędowy gwarantujący załączanie i wyłączanie aparatu niezależnie od szybkości przełączania przez operatora, • bezpieczeństwo obsługi zapewnione przez osłony zacisków o stopniu ochrony IP20 dostarczane w standardzie, • przy zamocowaniu do pulpitu stopień ochrony IP65, • wykonanie 3 i 4 biegunowe, z czwartym biegunem rozłączalnym lub nierozłączalnym, • szybkie mocowanie na szynie TS35 lub w drzwiach rozdzielni (dot. RSI 63 i RSI 80), • możliwość mocowania w większości standardowych rozdzielnicach bez żadnych dodatkowych elementów (wysokość płyty przedniej 45 mm), • możliwość zablokowania napędu i zabezpieczenia pokrętła w pozycji wyłącz (0-OFF) za pomocą trzech kłódek, • bezpieczne zaciski przyłączeniowe, • przyłączanie przewodów nieobrobionych (bez końcówek kablowych) do 70 mm, • niezawodna identyfikacja stanu rozłącznika - pokrętło zawsze wskazuje aktualną pozycję styków, • specjalna konstrukcja pokrętła zewnętrznego uniemożliwiająca otwarcie drzwi rozdzielnicy w pozycji załącz (I-ON), • możliwość awaryjnego otwarcia drzwi rozdzielnicy (osłony) w stanie zamkniętym rozłącznika (wg instrukcji), • materiały użyte do produkcji nadają się do powtórnego przetworzenia i są przyjazne dla środowiska. Linki » Rozłączniki izolacyjne RSI |  |  |  | rozłącznik, rozłączniki, rozłącznik izolacyjny, rozłączniki izolacyjne rs, rsb, rsi, rsd, rozłącznik główny, rozłączniki głowne, wyłącznik, wyłączniki, sieć, zasilanie, zasialnia | RSI |  | 0.9526 | 1.0376 | 0.15 | 0.213 | 0.15 | Paweł Sobczak | 512533311 | p.sobczak@spamel.com.pl
1553 | RSI-3063OBA\/ | ROZŁĄCZNIK IZOL.3 BIEG.63A W OBUDOWIE ABS Z POKRĘTŁEM CZARNYM | szt | 1 | 410.39 | PLN | 23 |  |  |  | A | F |  | EDI | 5907723060111 |  |  | RSI-3063OBA\/ | 701010 | [5 empty] | 1 | rsi-oba.png | SPAMEL_PL_Rozlacznik_izolacyjny_RSI_63_w_obudowie_OBA_OBP.pdf | Certyfikat_bezpieczenstwa_rsi_przk_63_pl.pdf |  | Certyfikat_zgodnosci_CE_RSI_PRZK_63.pdf |  | Zastosowanie Kompaktowe rozłączniki izolacyjne RSI przeznaczone są do pracy w obwodach o znamionowym napięciu do 690 V, w kategoriach użytkowania AC-21A...AC-23A oraz obwodach prądu stałego o napięciu do 220 V. Rozłączniki mogą być instalowane w pomieszczeniach zamkniętych (3 stopień zanieczyszczenia – przeznaczenie przemysłowe), w temperaturze od –40°C do +70°C. Wysokość miejsca zainstalowania do 2000 m n.p.m. Przeznaczone są do pracy jako: • rozłączniki izolacyjne, • rozłączniki główne, • rozłączniki awaryjne, Rozłączniki RSI są zgodne z postanowieniami normy: PN-EN 60947-3. Budowa Rodzina łączników izolacyjnych RSI spełnia wszystkie wymagania stawiane nowoczesnej aparaturze niskonapięciowej i jest zgodna z dyrektywami: 73/23/EWG i 93/68/EWG. Rodzina RSI posiada następujące cechy: • wysokie parametry elektryczne i niezawodne działanie aparatu zapewnione przez samoczyszczący układ nożowych styków oraz efektywne komory gaszeniowe, • niezawodny mechanizm napędowy gwarantujący załączanie i wyłączanie aparatu niezależnie od szybkości przełączania przez operatora, • bezpieczeństwo obsługi zapewnione przez osłony zacisków o stopniu ochrony IP20 dostarczane w standardzie, • przy zamocowaniu do pulpitu stopień ochrony IP65, • wykonanie 3 i 4 biegunowe, z czwartym biegunem rozłączalnym lub nierozłączalnym, • szybkie mocowanie na szynie TS35 lub w drzwiach rozdzielni (dot. RSI 63 i RSI 80), • możliwość mocowania w większości standardowych rozdzielnicach bez żadnych dodatkowych elementów (wysokość płyty przedniej 45 mm), • możliwość zablokowania napędu i zabezpieczenia pokrętła w pozycji wyłącz (0-OFF) za pomocą trzech kłódek, • bezpieczne zaciski przyłączeniowe, • przyłączanie przewodów nieobrobionych (bez końcówek kablowych) do 70 mm, • niezawodna identyfikacja stanu rozłącznika - pokrętło zawsze wskazuje aktualną pozycję styków, • specjalna konstrukcja pokrętła zewnętrznego uniemożliwiająca otwarcie drzwi rozdzielnicy w pozycji załącz (I-ON), • możliwość awaryjnego otwarcia drzwi rozdzielnicy (osłony) w stanie zamkniętym rozłącznika (wg instrukcji), • materiały użyte do produkcji nadają się do powtórnego przetworzenia i są przyjazne dla środowiska. Linki » Rozłączniki izolacyjne RSI |  |  |  | rozłącznik, rozłączniki, rozłącznik izolacyjny, rozłączniki izolacyjne rs, rsb, rsi, rsd, rozłącznik główny, rozłączniki głowne, wyłącznik, wyłączniki, sieć, zasilanie, zasialnia | RSI |  | 1.9074 | 1.9924 | 0.15 | 0.213 | 0.15 | Paweł Sobczak | 512533311 | p.sobczak@spamel.com.pl
1554 | RSI-3063OBA\/ZC | ROZŁĄCZNIK IZOL.3 BIEG.63A W OBUDOWIE ABS Z POKRĘTŁEM ŻÓŁTO CZERWONYM | szt | 1 | 410.39 | PLN | 23 |  |  |  | A | F |  | EDI | 5907723062931 |  |  | RSI-3063OBA\/ZC | 701010 | [5 empty] | 1 | rsi-obazc.png | SPAMEL_PL_Rozlacznik_izolacyjny_RSI_63_w_obudowie_OBA_OBP.pdf | Certyfikat_bezpieczenstwa_rsi_przk_63_pl.pdf |  | Certyfikat_zgodnosci_CE_RSI_PRZK_63.pdf |  | Zastosowanie Kompaktowe rozłączniki izolacyjne RSI przeznaczone są do pracy w obwodach o znamionowym napięciu do 690 V, w kategoriach użytkowania AC-21A...AC-23A oraz obwodach prądu stałego o napięciu do 220 V. Rozłączniki mogą być instalowane w pomieszczeniach zamkniętych (3 stopień zanieczyszczenia – przeznaczenie przemysłowe), w temperaturze od –40°C do +70°C. Wysokość miejsca zainstalowania do 2000 m n.p.m. Przeznaczone są do pracy jako: • rozłączniki izolacyjne, • rozłączniki główne, • rozłączniki awaryjne, Rozłączniki RSI są zgodne z postanowieniami normy: PN-EN 60947-3. Budowa Rodzina łączników izolacyjnych RSI spełnia wszystkie wymagania stawiane nowoczesnej aparaturze niskonapięciowej i jest zgodna z dyrektywami: 73/23/EWG i 93/68/EWG. Rodzina RSI posiada następujące cechy: • wysokie parametry elektryczne i niezawodne działanie aparatu zapewnione przez samoczyszczący układ nożowych styków oraz efektywne komory gaszeniowe, • niezawodny mechanizm napędowy gwarantujący załączanie i wyłączanie aparatu niezależnie od szybkości przełączania przez operatora, • bezpieczeństwo obsługi zapewnione przez osłony zacisków o stopniu ochrony IP20 dostarczane w standardzie, • przy zamocowaniu do pulpitu stopień ochrony IP65, • wykonanie 3 i 4 biegunowe, z czwartym biegunem rozłączalnym lub nierozłączalnym, • szybkie mocowanie na szynie TS35 lub w drzwiach rozdzielni (dot. RSI 63 i RSI 80), • możliwość mocowania w większości standardowych rozdzielnicach bez żadnych dodatkowych elementów (wysokość płyty przedniej 45 mm), • możliwość zablokowania napędu i zabezpieczenia pokrętła w pozycji wyłącz (0-OFF) za pomocą trzech kłódek, • bezpieczne zaciski przyłączeniowe, • przyłączanie przewodów nieobrobionych (bez końcówek kablowych) do 70 mm, • niezawodna identyfikacja stanu rozłącznika - pokrętło zawsze wskazuje aktualną pozycję styków, • specjalna konstrukcja pokrętła zewnętrznego uniemożliwiająca otwarcie drzwi rozdzielnicy w pozycji załącz (I-ON), • możliwość awaryjnego otwarcia drzwi rozdzielnicy (osłony) w stanie zamkniętym rozłącznika (wg instrukcji), • materiały użyte do produkcji nadają się do powtórnego przetworzenia i są przyjazne dla środowiska. Linki » Rozłączniki izolacyjne RSI |  |  |  | rozłącznik, rozłączniki, rozłącznik izolacyjny, rozłączniki izolacyjne rs, rsb, rsi, rsd, rozłącznik główny, rozłączniki głowne, wyłącznik, wyłączniki, sieć, zasilanie, zasialnia | RSI |  | 1.9074 | 1.9924 | 0.15 | 0.213 | 0.15 | Paweł Sobczak | 512533311 | p.sobczak@spamel.com.pl
1555 | RSI-3063OBP\/ZC | ROZŁĄCZNIK IZOL.3 BIEG.63A W OBUDOWIE W OBUDOWIE OBP Z POKRĘTŁEM ŻÓŁTO-CZERW. | szt | 1 | 466.69 | PLN | 23 |  |  |  | A | F |  | EDI | 5907723063402 |  |  | RSI-3063OBP\/ZC | 701010 | [5 empty] | 1 | rsi-obazc.png | SPAMEL_PL_Rozlacznik_izolacyjny_RSI_63_w_obudowie_OBA_OBP.pdf | Certyfikat_bezpieczenstwa_rsi_przk_63_pl.pdf |  | Certyfikat_zgodnosci_CE_RSI_PRZK_63.pdf |  | Zastosowanie Kompaktowe rozłączniki izolacyjne RSI przeznaczone są do pracy w obwodach o znamionowym napięciu do 690 V, w kategoriach użytkowania AC-21A...AC-23A oraz obwodach prądu stałego o napięciu do 220 V. Rozłączniki mogą być instalowane w pomieszczeniach zamkniętych (3 stopień zanieczyszczenia – przeznaczenie przemysłowe), w temperaturze od –40°C do +70°C. Wysokość miejsca zainstalowania do 2000 m n.p.m. Przeznaczone są do pracy jako: • rozłączniki izolacyjne, • rozłączniki główne, • rozłączniki awaryjne, Rozłączniki RSI są zgodne z postanowieniami normy: PN-EN 60947-3. Budowa Rodzina łączników izolacyjnych RSI spełnia wszystkie wymagania stawiane nowoczesnej aparaturze niskonapięciowej i jest zgodna z dyrektywami: 73/23/EWG i 93/68/EWG. Rodzina RSI posiada następujące cechy: • wysokie parametry elektryczne i niezawodne działanie aparatu zapewnione przez samoczyszczący układ nożowych styków oraz efektywne komory gaszeniowe, • niezawodny mechanizm napędowy gwarantujący załączanie i wyłączanie aparatu niezależnie od szybkości przełączania przez operatora, • bezpieczeństwo obsługi zapewnione przez osłony zacisków o stopniu ochrony IP20 dostarczane w standardzie, • przy zamocowaniu do pulpitu stopień ochrony IP65, • wykonanie 3 i 4 biegunowe, z czwartym biegunem rozłączalnym lub nierozłączalnym, • szybkie mocowanie na szynie TS35 lub w drzwiach rozdzielni (dot. RSI 63 i RSI 80), • możliwość mocowania w większości standardowych rozdzielnicach bez żadnych dodatkowych elementów (wysokość płyty przedniej 45 mm), • możliwość zablokowania napędu i zabezpieczenia pokrętła w pozycji wyłącz (0-OFF) za pomocą trzech kłódek, • bezpieczne zaciski przyłączeniowe, • przyłączanie przewodów nieobrobionych (bez końcówek kablowych) do 70 mm, • niezawodna identyfikacja stanu rozłącznika - pokrętło zawsze wskazuje aktualną pozycję styków, • specjalna konstrukcja pokrętła zewnętrznego uniemożliwiająca otwarcie drzwi rozdzielnicy w pozycji załącz (I-ON), • możliwość awaryjnego otwarcia drzwi rozdzielnicy (osłony) w stanie zamkniętym rozłącznika (wg instrukcji), • materiały użyte do produkcji nadają się do powtórnego przetworzenia i są przyjazne dla środowiska. Linki » Rozłączniki izolacyjne RSI |  |  |  | rozłącznik, rozłączniki, rozłącznik izolacyjny, rozłączniki izolacyjne rs, rsb, rsi, rsd, rozłącznik główny, rozłączniki głowne, wyłącznik, wyłączniki, sieć, zasilanie, zasialnia | RSI |  | 1.9074 | 1.9924 | 0.15 | 0.213 | 0.15 | Paweł Sobczak | 512533311 | p.sobczak@spamel.com.pl
1556 | RSI-3080\OB4 | ROZŁĄCZNIK IZOL.3 BIEGUNOWY 80A W OB4 Z CZOŁEM UNIWERALNYM | szt | 1 | 177.03 | PLN | 23 |  |  |  | A | F |  | EDI | 5907723031951 |  |  | RSI-3080\OB4 | 701011 | [5 empty] | 1 | rsi-63-80-ob4.png | SPAMEL_PL_Rozlacznik_izolacyjny_RSI_80_w_obudowie_OB4.pdf | Certyfikat_bezpieczenstwa_rsi_przk_80_pl.pdf |  | Certyfikat_zgodnosci_CE_RSI_PRZK_80.pdf |  | Zastosowanie Kompaktowe rozłączniki izolacyjne RSI przeznaczone są do pracy w obwodach o znamionowym napięciu do 690 V, w kategoriach użytkowania AC-21A...AC-23A oraz obwodach prądu stałego o napięciu do 220 V. Rozłączniki mogą być instalowane w pomieszczeniach zamkniętych (3 stopień zanieczyszczenia – przeznaczenie przemysłowe), w temperaturze od –40°C do +70°C. Wysokość miejsca zainstalowania do 2000 m n.p.m. Przeznaczone są do pracy jako: • rozłączniki izolacyjne, • rozłączniki główne, • rozłączniki awaryjne, Rozłączniki RSI są zgodne z postanowieniami normy: PN-EN 60947-3. Budowa Rodzina łączników izolacyjnych RSI spełnia wszystkie wymagania stawiane nowoczesnej aparaturze niskonapięciowej i jest zgodna z dyrektywami: 73/23/EWG i 93/68/EWG. Rodzina RSI posiada następujące cechy: • wysokie parametry elektryczne i niezawodne działanie aparatu zapewnione przez samoczyszczący układ nożowych styków oraz efektywne komory gaszeniowe, • niezawodny mechanizm napędowy gwarantujący załączanie i wyłączanie aparatu niezależnie od szybkości przełączania przez operatora, • bezpieczeństwo obsługi zapewnione przez osłony zacisków o stopniu ochrony IP20 dostarczane w standardzie, • przy zamocowaniu do pulpitu stopień ochrony IP65, • wykonanie 3 i 4 biegunowe, z czwartym biegunem rozłączalnym lub nierozłączalnym, • szybkie mocowanie na szynie TS35 lub w drzwiach rozdzielni (dot. RSI 63 i RSI 80), • możliwość mocowania w większości standardowych rozdzielnicach bez żadnych dodatkowych elementów (wysokość płyty przedniej 45 mm), • możliwość zablokowania napędu i zabezpieczenia pokrętła w pozycji wyłącz (0-OFF) za pomocą trzech kłódek, • bezpieczne zaciski przyłączeniowe, • przyłączanie przewodów nieobrobionych (bez końcówek kablowych) do 70 mm, • niezawodna identyfikacja stanu rozłącznika - pokrętło zawsze wskazuje aktualną pozycję styków, • specjalna konstrukcja pokrętła zewnętrznego uniemożliwiająca otwarcie drzwi rozdzielnicy w pozycji załącz (I-ON), • możliwość awaryjnego otwarcia drzwi rozdzielnicy (osłony) w stanie zamkniętym rozłącznika (wg instrukcji), • materiały użyte do produkcji nadają się do powtórnego przetworzenia i są przyjazne dla środowiska. Linki » Rozłączniki izolacyjne RSI |  |  |  | rozłącznik, rozłączniki, rozłącznik izolacyjny, rozłączniki izolacyjne rs, rsb, rsi, rsd, rozłącznik główny, rozłączniki głowne, wyłącznik, wyłączniki, sieć, zasilanie, zasialnia | RSI |  | 0.9482 | 1.0332 | 0.15 | 0.213 | 0.15 | Paweł Sobczak | 512533311 | p.sobczak@spamel.com.pl
1557 | RSI-3080\W01 | ROZŁĄCZNIK IZOL.3 BIEGUNOWY 80A DO POKRĘTŁA ZEWNĘTRZNEGO | szt | 1 | 116.7 | PLN | 23 |  |  |  | A | F |  | EDI | 5907723031494 |  |  | RSI-3080\W01 | 701011 | [5 empty] | 1 | rsi-63-80-w01.png | SPAMEL_PL_Rozlaczniki_izolacyjne_RSI_80_z_pokretlem.pdf | Certyfikat_bezpieczenstwa_rsi_przk_80_pl.pdf |  | Certyfikat_zgodnosci_CE_RSI_PRZK_80.pdf |  | Zastosowanie Kompaktowe rozłączniki izolacyjne RSI przeznaczone są do pracy w obwodach o znamionowym napięciu do 690 V, w kategoriach użytkowania AC-21A...AC-23A oraz obwodach prądu stałego o napięciu do 220 V. Rozłączniki mogą być instalowane w pomieszczeniach zamkniętych (3 stopień zanieczyszczenia – przeznaczenie przemysłowe), w temperaturze od –40°C do +70°C. Wysokość miejsca zainstalowania do 2000 m n.p.m. Przeznaczone są do pracy jako: • rozłączniki izolacyjne, • rozłączniki główne, • rozłączniki awaryjne, Rozłączniki RSI są zgodne z postanowieniami normy: PN-EN 60947-3. Budowa Rodzina łączników izolacyjnych RSI spełnia wszystkie wymagania stawiane nowoczesnej aparaturze niskonapięciowej i jest zgodna z dyrektywami: 73/23/EWG i 93/68/EWG. Rodzina RSI posiada następujące cechy: • wysokie parametry elektryczne i niezawodne działanie aparatu zapewnione przez samoczyszczący układ nożowych styków oraz efektywne komory gaszeniowe, • niezawodny mechanizm napędowy gwarantujący załączanie i wyłączanie aparatu niezależnie od szybkości przełączania przez operatora, • bezpieczeństwo obsługi zapewnione przez osłony zacisków o stopniu ochrony IP20 dostarczane w standardzie, • przy zamocowaniu do pulpitu stopień ochrony IP65, • wykonanie 3 i 4 biegunowe, z czwartym biegunem rozłączalnym lub nierozłączalnym, • szybkie mocowanie na szynie TS35 lub w drzwiach rozdzielni (dot. RSI 63 i RSI 80), • możliwość mocowania w większości standardowych rozdzielnicach bez żadnych dodatkowych elementów (wysokość płyty przedniej 45 mm), • możliwość zablokowania napędu i zabezpieczenia pokrętła w pozycji wyłącz (0-OFF) za pomocą trzech kłódek, • bezpieczne zaciski przyłączeniowe, • przyłączanie przewodów nieobrobionych (bez końcówek kablowych) do 70 mm, • niezawodna identyfikacja stanu rozłącznika - pokrętło zawsze wskazuje aktualną pozycję styków, • specjalna konstrukcja pokrętła zewnętrznego uniemożliwiająca otwarcie drzwi rozdzielnicy w pozycji załącz (I-ON), • możliwość awaryjnego otwarcia drzwi rozdzielnicy (osłony) w stanie zamkniętym rozłącznika (wg instrukcji), • materiały użyte do produkcji nadają się do powtórnego przetworzenia i są przyjazne dla środowiska. Linki » Rozłączniki izolacyjne RSI |  |  |  | rozłącznik, rozłączniki, rozłącznik izolacyjny, rozłączniki izolacyjne rs, rsb, rsi, rsd, rozłącznik główny, rozłączniki głowne, wyłącznik, wyłączniki, sieć, zasilanie, zasialnia | RSI |  | 0.3794 | 0.4344 | 0.105 | 0.135 | 0.173 | Paweł Sobczak | 512533311 | p.sobczak@spamel.com.pl
1558 | RSI-3080\W02 | ROZŁĄCZNIK IZOL.3 BIEGUNOWY 80A Z POKRĘTŁEM NA ROZŁĄCZNIKU | szt | 1 | 120.69 | PLN | 23 |  |  |  | A | F |  | EDI | 5907723023642 |  |  | RSI-3080\W02 | 701011 | [5 empty] | 1 | RSI_3080-W02.png | SPAMEL_PL_Rozlaczniki_izolacyjne_RSI_80_z_pokretlem.pdf | Certyfikat_bezpieczenstwa_rsi_przk_80_pl.pdf |  | Certyfikat_zgodnosci_CE_RSI_PRZK_80.pdf |  | Zastosowanie Kompaktowe rozłączniki izolacyjne RSI przeznaczone są do pracy w obwodach o znamionowym napięciu do 690 V, w kategoriach użytkowania AC-21A...AC-23A oraz obwodach prądu stałego o napięciu do 220 V. Rozłączniki mogą być instalowane w pomieszczeniach zamkniętych (3 stopień zanieczyszczenia – przeznaczenie przemysłowe), w temperaturze od –40°C do +70°C. Wysokość miejsca zainstalowania do 2000 m n.p.m. Przeznaczone są do pracy jako: • rozłączniki izolacyjne, • rozłączniki główne, • rozłączniki awaryjne, Rozłączniki RSI są zgodne z postanowieniami normy: PN-EN 60947-3. Budowa Rodzina łączników izolacyjnych RSI spełnia wszystkie wymagania stawiane nowoczesnej aparaturze niskonapięciowej i jest zgodna z dyrektywami: 73/23/EWG i 93/68/EWG. Rodzina RSI posiada następujące cechy: • wysokie parametry elektryczne i niezawodne działanie aparatu zapewnione przez samoczyszczący układ nożowych styków oraz efektywne komory gaszeniowe, • niezawodny mechanizm napędowy gwarantujący załączanie i wyłączanie aparatu niezależnie od szybkości przełączania przez operatora, • bezpieczeństwo obsługi zapewnione przez osłony zacisków o stopniu ochrony IP20 dostarczane w standardzie, • przy zamocowaniu do pulpitu stopień ochrony IP65, • wykonanie 3 i 4 biegunowe, z czwartym biegunem rozłączalnym lub nierozłączalnym, • szybkie mocowanie na szynie TS35 lub w drzwiach rozdzielni (dot. RSI 63 i RSI 80), • możliwość mocowania w większości standardowych rozdzielnicach bez żadnych dodatkowych elementów (wysokość płyty przedniej 45 mm), • możliwość zablokowania napędu i zabezpieczenia pokrętła w pozycji wyłącz (0-OFF) za pomocą trzech kłódek, • bezpieczne zaciski przyłączeniowe, • przyłączanie przewodów nieobrobionych (bez końcówek kablowych) do 70 mm, • niezawodna identyfikacja stanu rozłącznika - pokrętło zawsze wskazuje aktualną pozycję styków, • specjalna konstrukcja pokrętła zewnętrznego uniemożliwiająca otwarcie drzwi rozdzielnicy w pozycji załącz (I-ON), • możliwość awaryjnego otwarcia drzwi rozdzielnicy (osłony) w stanie zamkniętym rozłącznika (wg instrukcji), • materiały użyte do produkcji nadają się do powtórnego przetworzenia i są przyjazne dla środowiska. Linki » Rozłączniki izolacyjne RSI |  |  |  | rozłącznik, rozłączniki, rozłącznik izolacyjny, rozłączniki izolacyjne rs, rsb, rsi, rsd, rozłącznik główny, rozłączniki głowne, wyłącznik, wyłączniki, sieć, zasilanie, zasialnia | RSI |  | 0.3825 | 0.4375 | 0.105 | 0.135 | 0.173 | Paweł Sobczak | 512533311 | p.sobczak@spamel.com.pl
1559 | RSI-3080\W03 | ROZŁĄCZNIK IZOL.3 BIEGUNOWY 80A Z POKRĘTŁEM NA ROZŁĄCZNIKU ŻÓŁTO-CZERW. | szt | 1 | 120.69 | PLN | 23 |  |  |  | A | F |  | EDI | 5907723024274 |  |  | RSI-3080\W03 | 701011 | [5 empty] | 1 | RSI_4063-W03.png | SPAMEL_PL_Rozlaczniki_izolacyjne_RSI_80_z_pokretlem.pdf | Certyfikat_bezpieczenstwa_rsi_przk_80_pl.pdf |  | Certyfikat_zgodnosci_CE_RSI_PRZK_80.pdf |  | Zastosowanie Kompaktowe rozłączniki izolacyjne RSI przeznaczone są do pracy w obwodach o znamionowym napięciu do 690 V, w kategoriach użytkowania AC-21A...AC-23A oraz obwodach prądu stałego o napięciu do 220 V. Rozłączniki mogą być instalowane w pomieszczeniach zamkniętych (3 stopień zanieczyszczenia – przeznaczenie przemysłowe), w temperaturze od –40°C do +70°C. Wysokość miejsca zainstalowania do 2000 m n.p.m. Przeznaczone są do pracy jako: • rozłączniki izolacyjne, • rozłączniki główne, • rozłączniki awaryjne, Rozłączniki RSI są zgodne z postanowieniami normy: PN-EN 60947-3. Budowa Rodzina łączników izolacyjnych RSI spełnia wszystkie wymagania stawiane nowoczesnej aparaturze niskonapięciowej i jest zgodna z dyrektywami: 73/23/EWG i 93/68/EWG. Rodzina RSI posiada następujące cechy: • wysokie parametry elektryczne i niezawodne działanie aparatu zapewnione przez samoczyszczący układ nożowych styków oraz efektywne komory gaszeniowe, • niezawodny mechanizm napędowy gwarantujący załączanie i wyłączanie aparatu niezależnie od szybkości przełączania przez operatora, • bezpieczeństwo obsługi zapewnione przez osłony zacisków o stopniu ochrony IP20 dostarczane w standardzie, • przy zamocowaniu do pulpitu stopień ochrony IP65, • wykonanie 3 i 4 biegunowe, z czwartym biegunem rozłączalnym lub nierozłączalnym, • szybkie mocowanie na szynie TS35 lub w drzwiach rozdzielni (dot. RSI 63 i RSI 80), • możliwość mocowania w większości standardowych rozdzielnicach bez żadnych dodatkowych elementów (wysokość płyty przedniej 45 mm), • możliwość zablokowania napędu i zabezpieczenia pokrętła w pozycji wyłącz (0-OFF) za pomocą trzech kłódek, • bezpieczne zaciski przyłączeniowe, • przyłączanie przewodów nieobrobionych (bez końcówek kablowych) do 70 mm, • niezawodna identyfikacja stanu rozłącznika - pokrętło zawsze wskazuje aktualną pozycję styków, • specjalna konstrukcja pokrętła zewnętrznego uniemożliwiająca otwarcie drzwi rozdzielnicy w pozycji załącz (I-ON), • możliwość awaryjnego otwarcia drzwi rozdzielnicy (osłony) w stanie zamkniętym rozłącznika (wg instrukcji), • materiały użyte do produkcji nadają się do powtórnego przetworzenia i są przyjazne dla środowiska. Linki » Rozłączniki izolacyjne RSI |  |  |  | rozłącznik, rozłączniki, rozłącznik izolacyjny, rozłączniki izolacyjne rs, rsb, rsi, rsd, rozłącznik główny, rozłączniki głowne, wyłącznik, wyłączniki, sieć, zasilanie, zasialnia | RSI |  | 0.3825 | 0.4375 | 0.105 | 0.135 | 0.173 | Paweł Sobczak | 512533311 | p.sobczak@spamel.com.pl
1560 | RSI-3080N\W01 | ROZŁĄCZ.IZOL.3 BIEGUN.+ N(NIEROZŁ.) 80A DO POKRĘTŁA ZEWNĘTRZNEGO | szt | 1 | 128.75 | PLN | 23 |  |  |  | A | F |  | EDI | 5907723034051 |  |  | RSI-3080N\W01 | 701011 | [5 empty] | 1 | rsi-63-80-w01.png | SPAMEL_PL_Rozlaczniki_izolacyjne_RSI_80_z_pokretlem.pdf | Certyfikat_bezpieczenstwa_rsi_przk_80_pl.pdf |  | Certyfikat_zgodnosci_CE_RSI_PRZK_80.pdf |  | Zastosowanie Kompaktowe rozłączniki izolacyjne RSI przeznaczone są do pracy w obwodach o znamionowym napięciu do 690 V, w kategoriach użytkowania AC-21A...AC-23A oraz obwodach prądu stałego o napięciu do 220 V. Rozłączniki mogą być instalowane w pomieszczeniach zamkniętych (3 stopień zanieczyszczenia – przeznaczenie przemysłowe), w temperaturze od –40°C do +70°C. Wysokość miejsca zainstalowania do 2000 m n.p.m. Przeznaczone są do pracy jako: • rozłączniki izolacyjne, • rozłączniki główne, • rozłączniki awaryjne, Rozłączniki RSI są zgodne z postanowieniami normy: PN-EN 60947-3. Budowa Rodzina łączników izolacyjnych RSI spełnia wszystkie wymagania stawiane nowoczesnej aparaturze niskonapięciowej i jest zgodna z dyrektywami: 73/23/EWG i 93/68/EWG. Rodzina RSI posiada następujące cechy: • wysokie parametry elektryczne i niezawodne działanie aparatu zapewnione przez samoczyszczący układ nożowych styków oraz efektywne komory gaszeniowe, • niezawodny mechanizm napędowy gwarantujący załączanie i wyłączanie aparatu niezależnie od szybkości przełączania przez operatora, • bezpieczeństwo obsługi zapewnione przez osłony zacisków o stopniu ochrony IP20 dostarczane w standardzie, • przy zamocowaniu do pulpitu stopień ochrony IP65, • wykonanie 3 i 4 biegunowe, z czwartym biegunem rozłączalnym lub nierozłączalnym, • szybkie mocowanie na szynie TS35 lub w drzwiach rozdzielni (dot. RSI 63 i RSI 80), • możliwość mocowania w większości standardowych rozdzielnicach bez żadnych dodatkowych elementów (wysokość płyty przedniej 45 mm), • możliwość zablokowania napędu i zabezpieczenia pokrętła w pozycji wyłącz (0-OFF) za pomocą trzech kłódek, • bezpieczne zaciski przyłączeniowe, • przyłączanie przewodów nieobrobionych (bez końcówek kablowych) do 70 mm, • niezawodna identyfikacja stanu rozłącznika - pokrętło zawsze wskazuje aktualną pozycję styków, • specjalna konstrukcja pokrętła zewnętrznego uniemożliwiająca otwarcie drzwi rozdzielnicy w pozycji załącz (I-ON), • możliwość awaryjnego otwarcia drzwi rozdzielnicy (osłony) w stanie zamkniętym rozłącznika (wg instrukcji), • materiały użyte do produkcji nadają się do powtórnego przetworzenia i są przyjazne dla środowiska. Linki » Rozłączniki izolacyjne RSI |  |  |  | rozłącznik, rozłączniki, rozłącznik izolacyjny, rozłączniki izolacyjne rs, rsb, rsi, rsd, rozłącznik główny, rozłączniki głowne, wyłącznik, wyłączniki, sieć, zasilanie, zasialnia | RSI |  | 0.4047 | 0.4597 | 0.105 | 0.135 | 0.173 | Paweł Sobczak | 512533311 | p.sobczak@spamel.com.pl
1561 | RSI-3080N\W02 | ROZŁĄCZ.IZOL.3 BIEGUN.+ N(NIEROZŁ.) 80A Z POKRĘTŁEM NA ROZŁĄCZNIKU | szt | 1 | 132.79 | PLN | 23 |  |  |  | A | F |  | EDI | 5907723049000 |  |  | RSI-3080N\W02 | 701011 | [5 empty] | 1 | RSI_3080-W02.png | SPAMEL_PL_Rozlaczniki_izolacyjne_RSI_80_z_pokretlem.pdf | Certyfikat_bezpieczenstwa_rsi_przk_80_pl.pdf |  | Certyfikat_zgodnosci_CE_RSI_PRZK_80.pdf |  | Zastosowanie Kompaktowe rozłączniki izolacyjne RSI przeznaczone są do pracy w obwodach o znamionowym napięciu do 690 V, w kategoriach użytkowania AC-21A...AC-23A oraz obwodach prądu stałego o napięciu do 220 V. Rozłączniki mogą być instalowane w pomieszczeniach zamkniętych (3 stopień zanieczyszczenia – przeznaczenie przemysłowe), w temperaturze od –40°C do +70°C. Wysokość miejsca zainstalowania do 2000 m n.p.m. Przeznaczone są do pracy jako: • rozłączniki izolacyjne, • rozłączniki główne, • rozłączniki awaryjne, Rozłączniki RSI są zgodne z postanowieniami normy: PN-EN 60947-3. Budowa Rodzina łączników izolacyjnych RSI spełnia wszystkie wymagania stawiane nowoczesnej aparaturze niskonapięciowej i jest zgodna z dyrektywami: 73/23/EWG i 93/68/EWG. Rodzina RSI posiada następujące cechy: • wysokie parametry elektryczne i niezawodne działanie aparatu zapewnione przez samoczyszczący układ nożowych styków oraz efektywne komory gaszeniowe, • niezawodny mechanizm napędowy gwarantujący załączanie i wyłączanie aparatu niezależnie od szybkości przełączania przez operatora, • bezpieczeństwo obsługi zapewnione przez osłony zacisków o stopniu ochrony IP20 dostarczane w standardzie, • przy zamocowaniu do pulpitu stopień ochrony IP65, • wykonanie 3 i 4 biegunowe, z czwartym biegunem rozłączalnym lub nierozłączalnym, • szybkie mocowanie na szynie TS35 lub w drzwiach rozdzielni (dot. RSI 63 i RSI 80), • możliwość mocowania w większości standardowych rozdzielnicach bez żadnych dodatkowych elementów (wysokość płyty przedniej 45 mm), • możliwość zablokowania napędu i zabezpieczenia pokrętła w pozycji wyłącz (0-OFF) za pomocą trzech kłódek, • bezpieczne zaciski przyłączeniowe, • przyłączanie przewodów nieobrobionych (bez końcówek kablowych) do 70 mm, • niezawodna identyfikacja stanu rozłącznika - pokrętło zawsze wskazuje aktualną pozycję styków, • specjalna konstrukcja pokrętła zewnętrznego uniemożliwiająca otwarcie drzwi rozdzielnicy w pozycji załącz (I-ON), • możliwość awaryjnego otwarcia drzwi rozdzielnicy (osłony) w stanie zamkniętym rozłącznika (wg instrukcji), • materiały użyte do produkcji nadają się do powtórnego przetworzenia i są przyjazne dla środowiska. Linki » Rozłączniki izolacyjne RSI |  |  |  | rozłącznik, rozłączniki, rozłącznik izolacyjny, rozłączniki izolacyjne rs, rsb, rsi, rsd, rozłącznik główny, rozłączniki głowne, wyłącznik, wyłączniki, sieć, zasilanie, zasialnia | RSI |  | 0.4079 | 0.4629 | 0.105 | 0.135 | 0.173 | Paweł Sobczak | 512533311 | p.sobczak@spamel.com.pl
1562 | RSI-3080N\W03 | ROZŁĄCZ.IZOL.3 BIEGUN.+ N(NIEROZŁ.) 80A Z POKRĘTŁEM NA ROZŁĄCZNIKU ŻÓŁTO-CZERW. | szt | 1 | 132.79 | PLN | 23 |  |  |  | A | F |  | EDI | 5907723049017 |  |  | RSI-3080N\W03 | 701011 | [5 empty] | 1 | RSI_4063-W03.png | SPAMEL_PL_Rozlaczniki_izolacyjne_RSI_80_z_pokretlem.pdf | Certyfikat_bezpieczenstwa_rsi_przk_80_pl.pdf |  | Certyfikat_zgodnosci_CE_RSI_PRZK_80.pdf |  | Zastosowanie Kompaktowe rozłączniki izolacyjne RSI przeznaczone są do pracy w obwodach o znamionowym napięciu do 690 V, w kategoriach użytkowania AC-21A...AC-23A oraz obwodach prądu stałego o napięciu do 220 V. Rozłączniki mogą być instalowane w pomieszczeniach zamkniętych (3 stopień zanieczyszczenia – przeznaczenie przemysłowe), w temperaturze od –40°C do +70°C. Wysokość miejsca zainstalowania do 2000 m n.p.m. Przeznaczone są do pracy jako: • rozłączniki izolacyjne, • rozłączniki główne, • rozłączniki awaryjne, Rozłączniki RSI są zgodne z postanowieniami normy: PN-EN 60947-3. Budowa Rodzina łączników izolacyjnych RSI spełnia wszystkie wymagania stawiane nowoczesnej aparaturze niskonapięciowej i jest zgodna z dyrektywami: 73/23/EWG i 93/68/EWG. Rodzina RSI posiada następujące cechy: • wysokie parametry elektryczne i niezawodne działanie aparatu zapewnione przez samoczyszczący układ nożowych styków oraz efektywne komory gaszeniowe, • niezawodny mechanizm napędowy gwarantujący załączanie i wyłączanie aparatu niezależnie od szybkości przełączania przez operatora, • bezpieczeństwo obsługi zapewnione przez osłony zacisków o stopniu ochrony IP20 dostarczane w standardzie, • przy zamocowaniu do pulpitu stopień ochrony IP65, • wykonanie 3 i 4 biegunowe, z czwartym biegunem rozłączalnym lub nierozłączalnym, • szybkie mocowanie na szynie TS35 lub w drzwiach rozdzielni (dot. RSI 63 i RSI 80), • możliwość mocowania w większości standardowych rozdzielnicach bez żadnych dodatkowych elementów (wysokość płyty przedniej 45 mm), • możliwość zablokowania napędu i zabezpieczenia pokrętła w pozycji wyłącz (0-OFF) za pomocą trzech kłódek, • bezpieczne zaciski przyłączeniowe, • przyłączanie przewodów nieobrobionych (bez końcówek kablowych) do 70 mm, • niezawodna identyfikacja stanu rozłącznika - pokrętło zawsze wskazuje aktualną pozycję styków, • specjalna konstrukcja pokrętła zewnętrznego uniemożliwiająca otwarcie drzwi rozdzielnicy w pozycji załącz (I-ON), • możliwość awaryjnego otwarcia drzwi rozdzielnicy (osłony) w stanie zamkniętym rozłącznika (wg instrukcji), • materiały użyte do produkcji nadają się do powtórnego przetworzenia i są przyjazne dla środowiska. Linki » Rozłączniki izolacyjne RSI |  |  |  | rozłącznik, rozłączniki, rozłącznik izolacyjny, rozłączniki izolacyjne rs, rsb, rsi, rsd, rozłącznik główny, rozłączniki głowne, wyłącznik, wyłączniki, sieć, zasilanie, zasialnia | RSI |  | 0.4079 | 0.4629 | 0.105 | 0.135 | 0.173 | Paweł Sobczak | 512533311 | p.sobczak@spamel.com.pl
1563 | RSI-3080NOBA\/ZC | ROZŁĄCZ.IZOL.3 BIEG.+N 80A W OBUDOWIE OBUDOWA ABS Z POKRĘTŁEM ŻÓŁTO CZERWONYM | szt | 1 | 432.55 | PLN | 23 |  |  |  | A | F |  | EDI | 5907723053038 |  |  | RSI-3080NOBA\/ZC | 701011 | [5 empty] | 1 | rsi-obazc.png | SPAMEL_PL_Rozlaczniki_izolacyjne_RSI_80_w_obudowie_OBA_OBP.pdf | Certyfikat_bezpieczenstwa_rsi_przk_80_pl.pdf |  | Certyfikat_zgodnosci_CE_RSI_PRZK_80.pdf |  | Zastosowanie Kompaktowe rozłączniki izolacyjne RSI przeznaczone są do pracy w obwodach o znamionowym napięciu do 690 V, w kategoriach użytkowania AC-21A...AC-23A oraz obwodach prądu stałego o napięciu do 220 V. Rozłączniki mogą być instalowane w pomieszczeniach zamkniętych (3 stopień zanieczyszczenia – przeznaczenie przemysłowe), w temperaturze od –40°C do +70°C. Wysokość miejsca zainstalowania do 2000 m n.p.m. Przeznaczone są do pracy jako: • rozłączniki izolacyjne, • rozłączniki główne, • rozłączniki awaryjne, Rozłączniki RSI są zgodne z postanowieniami normy: PN-EN 60947-3. Budowa Rodzina łączników izolacyjnych RSI spełnia wszystkie wymagania stawiane nowoczesnej aparaturze niskonapięciowej i jest zgodna z dyrektywami: 73/23/EWG i 93/68/EWG. Rodzina RSI posiada następujące cechy: • wysokie parametry elektryczne i niezawodne działanie aparatu zapewnione przez samoczyszczący układ nożowych styków oraz efektywne komory gaszeniowe, • niezawodny mechanizm napędowy gwarantujący załączanie i wyłączanie aparatu niezależnie od szybkości przełączania przez operatora, • bezpieczeństwo obsługi zapewnione przez osłony zacisków o stopniu ochrony IP20 dostarczane w standardzie, • przy zamocowaniu do pulpitu stopień ochrony IP65, • wykonanie 3 i 4 biegunowe, z czwartym biegunem rozłączalnym lub nierozłączalnym, • szybkie mocowanie na szynie TS35 lub w drzwiach rozdzielni (dot. RSI 63 i RSI 80), • możliwość mocowania w większości standardowych rozdzielnicach bez żadnych dodatkowych elementów (wysokość płyty przedniej 45 mm), • możliwość zablokowania napędu i zabezpieczenia pokrętła w pozycji wyłącz (0-OFF) za pomocą trzech kłódek, • bezpieczne zaciski przyłączeniowe, • przyłączanie przewodów nieobrobionych (bez końcówek kablowych) do 70 mm, • niezawodna identyfikacja stanu rozłącznika - pokrętło zawsze wskazuje aktualną pozycję styków, • specjalna konstrukcja pokrętła zewnętrznego uniemożliwiająca otwarcie drzwi rozdzielnicy w pozycji załącz (I-ON), • możliwość awaryjnego otwarcia drzwi rozdzielnicy (osłony) w stanie zamkniętym rozłącznika (wg instrukcji), • materiały użyte do produkcji nadają się do powtórnego przetworzenia i są przyjazne dla środowiska. Linki » Rozłączniki izolacyjne RSI |  |  |  | rozłącznik, rozłączniki, rozłącznik izolacyjny, rozłączniki izolacyjne rs, rsb, rsi, rsd, rozłącznik główny, rozłączniki głowne, wyłącznik, wyłączniki, sieć, zasilanie, zasialnia | RSI |  | 1.9268 | 2.0118 | 0.15 | 0.213 | 0.15 | Paweł Sobczak | 512533311 | p.sobczak@spamel.com.pl
1564 | RSI-3080-OB4\ZC | ROZŁĄCZNIK 3-BIEGUNOWY 80A W OB4 Z CZOŁEM ZAMYKANYM ŻÓŁTO-CZERWONYM | szt | 1 | 177.03 | PLN | 23 |  |  |  | A | F |  | EDI | 5907723087798 |  |  | RSI-3080-OB4\ZC | 701011 | [5 empty] | 1 | rsi-63-80-ob4zc.png | SPAMEL_PL_Rozlacznik_izolacyjny_RSI_80_w_obudowie_OB4.pdf | Certyfikat_bezpieczenstwa_rsi_przk_80_pl.pdf |  | Certyfikat_zgodnosci_CE_RSI_PRZK_80.pdf |  | Zastosowanie Kompaktowe rozłączniki izolacyjne RSI przeznaczone są do pracy w obwodach o znamionowym napięciu do 690 V, w kategoriach użytkowania AC-21A...AC-23A oraz obwodach prądu stałego o napięciu do 220 V. Rozłączniki mogą być instalowane w pomieszczeniach zamkniętych (3 stopień zanieczyszczenia – przeznaczenie przemysłowe), w temperaturze od –40°C do +70°C. Wysokość miejsca zainstalowania do 2000 m n.p.m. Przeznaczone są do pracy jako: • rozłączniki izolacyjne, • rozłączniki główne, • rozłączniki awaryjne, Rozłączniki RSI są zgodne z postanowieniami normy: PN-EN 60947-3. Budowa Rodzina łączników izolacyjnych RSI spełnia wszystkie wymagania stawiane nowoczesnej aparaturze niskonapięciowej i jest zgodna z dyrektywami: 73/23/EWG i 93/68/EWG. Rodzina RSI posiada następujące cechy: • wysokie parametry elektryczne i niezawodne działanie aparatu zapewnione przez samoczyszczący układ nożowych styków oraz efektywne komory gaszeniowe, • niezawodny mechanizm napędowy gwarantujący załączanie i wyłączanie aparatu niezależnie od szybkości przełączania przez operatora, • bezpieczeństwo obsługi zapewnione przez osłony zacisków o stopniu ochrony IP20 dostarczane w standardzie, • przy zamocowaniu do pulpitu stopień ochrony IP65, • wykonanie 3 i 4 biegunowe, z czwartym biegunem rozłączalnym lub nierozłączalnym, • szybkie mocowanie na szynie TS35 lub w drzwiach rozdzielni (dot. RSI 63 i RSI 80), • możliwość mocowania w większości standardowych rozdzielnicach bez żadnych dodatkowych elementów (wysokość płyty przedniej 45 mm), • możliwość zablokowania napędu i zabezpieczenia pokrętła w pozycji wyłącz (0-OFF) za pomocą trzech kłódek, • bezpieczne zaciski przyłączeniowe, • przyłączanie przewodów nieobrobionych (bez końcówek kablowych) do 70 mm, • niezawodna identyfikacja stanu rozłącznika - pokrętło zawsze wskazuje aktualną pozycję styków, • specjalna konstrukcja pokrętła zewnętrznego uniemożliwiająca otwarcie drzwi rozdzielnicy w pozycji załącz (I-ON), • możliwość awaryjnego otwarcia drzwi rozdzielnicy (osłony) w stanie zamkniętym rozłącznika (wg instrukcji), • materiały użyte do produkcji nadają się do powtórnego przetworzenia i są przyjazne dla środowiska. Linki » Rozłączniki izolacyjne RSI |  |  |  | rozłącznik, rozłączniki, rozłącznik izolacyjny, rozłączniki izolacyjne rs, rsb, rsi, rsd, rozłącznik główny, rozłączniki głowne, wyłącznik, wyłączniki, sieć, zasilanie, zasialnia | RSI |  | 0.9526 | 1.0376 | 0.15 | 0.213 | 0.15 | Paweł Sobczak | 512533311 | p.sobczak@spamel.com.pl
1565 | RSI-3080OBA\/ | ROZŁĄCZNIK IZOL.3 BIEG.80A W OBUDOWIE OBUDOWA ABS Z POKRĘTŁEM CZARNYM | szt | 1 | 410.41 | PLN | 23 |  |  |  | A | F |  | EDI | 5907723053212 |  |  | RSI-3080OBA\/ | 701011 | [5 empty] | 1 | rsi-oba.png | SPAMEL_PL_Rozlaczniki_izolacyjne_RSI_80_w_obudowie_OBA_OBP.pdf | Certyfikat_bezpieczenstwa_rsi_przk_80_pl.pdf |  | Certyfikat_zgodnosci_CE_RSI_PRZK_80.pdf |  | Zastosowanie Kompaktowe rozłączniki izolacyjne RSI przeznaczone są do pracy w obwodach o znamionowym napięciu do 690 V, w kategoriach użytkowania AC-21A...AC-23A oraz obwodach prądu stałego o napięciu do 220 V. Rozłączniki mogą być instalowane w pomieszczeniach zamkniętych (3 stopień zanieczyszczenia – przeznaczenie przemysłowe), w temperaturze od –40°C do +70°C. Wysokość miejsca zainstalowania do 2000 m n.p.m. Przeznaczone są do pracy jako: • rozłączniki izolacyjne, • rozłączniki główne, • rozłączniki awaryjne, Rozłączniki RSI są zgodne z postanowieniami normy: PN-EN 60947-3. Budowa Rodzina łączników izolacyjnych RSI spełnia wszystkie wymagania stawiane nowoczesnej aparaturze niskonapięciowej i jest zgodna z dyrektywami: 73/23/EWG i 93/68/EWG. Rodzina RSI posiada następujące cechy: • wysokie parametry elektryczne i niezawodne działanie aparatu zapewnione przez samoczyszczący układ nożowych styków oraz efektywne komory gaszeniowe, • niezawodny mechanizm napędowy gwarantujący załączanie i wyłączanie aparatu niezależnie od szybkości przełączania przez operatora, • bezpieczeństwo obsługi zapewnione przez osłony zacisków o stopniu ochrony IP20 dostarczane w standardzie, • przy zamocowaniu do pulpitu stopień ochrony IP65, • wykonanie 3 i 4 biegunowe, z czwartym biegunem rozłączalnym lub nierozłączalnym, • szybkie mocowanie na szynie TS35 lub w drzwiach rozdzielni (dot. RSI 63 i RSI 80), • możliwość mocowania w większości standardowych rozdzielnicach bez żadnych dodatkowych elementów (wysokość płyty przedniej 45 mm), • możliwość zablokowania napędu i zabezpieczenia pokrętła w pozycji wyłącz (0-OFF) za pomocą trzech kłódek, • bezpieczne zaciski przyłączeniowe, • przyłączanie przewodów nieobrobionych (bez końcówek kablowych) do 70 mm, • niezawodna identyfikacja stanu rozłącznika - pokrętło zawsze wskazuje aktualną pozycję styków, • specjalna konstrukcja pokrętła zewnętrznego uniemożliwiająca otwarcie drzwi rozdzielnicy w pozycji załącz (I-ON), • możliwość awaryjnego otwarcia drzwi rozdzielnicy (osłony) w stanie zamkniętym rozłącznika (wg instrukcji), • materiały użyte do produkcji nadają się do powtórnego przetworzenia i są przyjazne dla środowiska. Linki » Rozłączniki izolacyjne RSI |  |  |  | rozłącznik, rozłączniki, rozłącznik izolacyjny, rozłączniki izolacyjne rs, rsb, rsi, rsd, rozłącznik główny, rozłączniki głowne, wyłącznik, wyłączniki, sieć, zasilanie, zasialnia | RSI |  | 1.9074 | 1.9924 | 0.15 | 0.213 | 0.15 | Paweł Sobczak | 512533311 | p.sobczak@spamel.com.pl
1566 | RSI-3080OBA\/ZC | ROZŁĄCZNIK IZOL.3 BIEG.80A W OBUDOWIE OBUDOWA ABS Z POKRĘTŁEM ŻÓŁTO CZERWONYM | szt | 1 | 410.41 | PLN | 23 |  |  |  | A | F |  | EDI | 5907723057029 |  |  | RSI-3080OBA\/ZC | 701011 | [5 empty] | 1 | rsi-obazc.png | SPAMEL_PL_Rozlaczniki_izolacyjne_RSI_80_w_obudowie_OBA_OBP.pdf | Certyfikat_bezpieczenstwa_rsi_przk_80_pl.pdf |  | Certyfikat_zgodnosci_CE_RSI_PRZK_80.pdf |  | Zastosowanie Kompaktowe rozłączniki izolacyjne RSI przeznaczone są do pracy w obwodach o znamionowym napięciu do 690 V, w kategoriach użytkowania AC-21A...AC-23A oraz obwodach prądu stałego o napięciu do 220 V. Rozłączniki mogą być instalowane w pomieszczeniach zamkniętych (3 stopień zanieczyszczenia – przeznaczenie przemysłowe), w temperaturze od –40°C do +70°C. Wysokość miejsca zainstalowania do 2000 m n.p.m. Przeznaczone są do pracy jako: • rozłączniki izolacyjne, • rozłączniki główne, • rozłączniki awaryjne, Rozłączniki RSI są zgodne z postanowieniami normy: PN-EN 60947-3. Budowa Rodzina łączników izolacyjnych RSI spełnia wszystkie wymagania stawiane nowoczesnej aparaturze niskonapięciowej i jest zgodna z dyrektywami: 73/23/EWG i 93/68/EWG. Rodzina RSI posiada następujące cechy: • wysokie parametry elektryczne i niezawodne działanie aparatu zapewnione przez samoczyszczący układ nożowych styków oraz efektywne komory gaszeniowe, • niezawodny mechanizm napędowy gwarantujący załączanie i wyłączanie aparatu niezależnie od szybkości przełączania przez operatora, • bezpieczeństwo obsługi zapewnione przez osłony zacisków o stopniu ochrony IP20 dostarczane w standardzie, • przy zamocowaniu do pulpitu stopień ochrony IP65, • wykonanie 3 i 4 biegunowe, z czwartym biegunem rozłączalnym lub nierozłączalnym, • szybkie mocowanie na szynie TS35 lub w drzwiach rozdzielni (dot. RSI 63 i RSI 80), • możliwość mocowania w większości standardowych rozdzielnicach bez żadnych dodatkowych elementów (wysokość płyty przedniej 45 mm), • możliwość zablokowania napędu i zabezpieczenia pokrętła w pozycji wyłącz (0-OFF) za pomocą trzech kłódek, • bezpieczne zaciski przyłączeniowe, • przyłączanie przewodów nieobrobionych (bez końcówek kablowych) do 70 mm, • niezawodna identyfikacja stanu rozłącznika - pokrętło zawsze wskazuje aktualną pozycję styków, • specjalna konstrukcja pokrętła zewnętrznego uniemożliwiająca otwarcie drzwi rozdzielnicy w pozycji załącz (I-ON), • możliwość awaryjnego otwarcia drzwi rozdzielnicy (osłony) w stanie zamkniętym rozłącznika (wg instrukcji), • materiały użyte do produkcji nadają się do powtórnego przetworzenia i są przyjazne dla środowiska. Linki » Rozłączniki izolacyjne RSI |  |  |  | rozłącznik, rozłączniki, rozłącznik izolacyjny, rozłączniki izolacyjne rs, rsb, rsi, rsd, rozłącznik główny, rozłączniki głowne, wyłącznik, wyłączniki, sieć, zasilanie, zasialnia | RSI |  | 1.9074 | 1.9924 | 0.15 | 0.213 | 0.15 | Paweł Sobczak | 512533311 | p.sobczak@spamel.com.pl
1567 | RSI-3080OBP\/ZC | ROZŁĄCZNIK IZOL.3 BIEG.80A W OBUDOWIE OBUDOWA OBP Z POKRĘTŁEM ŻÓŁTO CZERWONYM | szt | 1 | 466.71 | PLN | 23 |  |  |  | A | F |  | EDI | 5907723063389 |  |  | RSI-3080OBP\/ZC | 701011 | [5 empty] | 1 | rsi-obazc.png | SPAMEL_PL_Rozlaczniki_izolacyjne_RSI_80_w_obudowie_OBA_OBP.pdf | Certyfikat_bezpieczenstwa_rsi_przk_80_pl.pdf |  | Certyfikat_zgodnosci_CE_RSI_PRZK_80.pdf |  | Zastosowanie Kompaktowe rozłączniki izolacyjne RSI przeznaczone są do pracy w obwodach o znamionowym napięciu do 690 V, w kategoriach użytkowania AC-21A...AC-23A oraz obwodach prądu stałego o napięciu do 220 V. Rozłączniki mogą być instalowane w pomieszczeniach zamkniętych (3 stopień zanieczyszczenia – przeznaczenie przemysłowe), w temperaturze od –40°C do +70°C. Wysokość miejsca zainstalowania do 2000 m n.p.m. Przeznaczone są do pracy jako: • rozłączniki izolacyjne, • rozłączniki główne, • rozłączniki awaryjne, Rozłączniki RSI są zgodne z postanowieniami normy: PN-EN 60947-3. Budowa Rodzina łączników izolacyjnych RSI spełnia wszystkie wymagania stawiane nowoczesnej aparaturze niskonapięciowej i jest zgodna z dyrektywami: 73/23/EWG i 93/68/EWG. Rodzina RSI posiada następujące cechy: • wysokie parametry elektryczne i niezawodne działanie aparatu zapewnione przez samoczyszczący układ nożowych styków oraz efektywne komory gaszeniowe, • niezawodny mechanizm napędowy gwarantujący załączanie i wyłączanie aparatu niezależnie od szybkości przełączania przez operatora, • bezpieczeństwo obsługi zapewnione przez osłony zacisków o stopniu ochrony IP20 dostarczane w standardzie, • przy zamocowaniu do pulpitu stopień ochrony IP65, • wykonanie 3 i 4 biegunowe, z czwartym biegunem rozłączalnym lub nierozłączalnym, • szybkie mocowanie na szynie TS35 lub w drzwiach rozdzielni (dot. RSI 63 i RSI 80), • możliwość mocowania w większości standardowych rozdzielnicach bez żadnych dodatkowych elementów (wysokość płyty przedniej 45 mm), • możliwość zablokowania napędu i zabezpieczenia pokrętła w pozycji wyłącz (0-OFF) za pomocą trzech kłódek, • bezpieczne zaciski przyłączeniowe, • przyłączanie przewodów nieobrobionych (bez końcówek kablowych) do 70 mm, • niezawodna identyfikacja stanu rozłącznika - pokrętło zawsze wskazuje aktualną pozycję styków, • specjalna konstrukcja pokrętła zewnętrznego uniemożliwiająca otwarcie drzwi rozdzielnicy w pozycji załącz (I-ON), • możliwość awaryjnego otwarcia drzwi rozdzielnicy (osłony) w stanie zamkniętym rozłącznika (wg instrukcji), • materiały użyte do produkcji nadają się do powtórnego przetworzenia i są przyjazne dla środowiska. Linki » Rozłączniki izolacyjne RSI |  |  |  | rozłącznik, rozłączniki, rozłącznik izolacyjny, rozłączniki izolacyjne rs, rsb, rsi, rsd, rozłącznik główny, rozłączniki głowne, wyłącznik, wyłączniki, sieć, zasilanie, zasialnia | RSI |  | 1.9074 | 1.9924 | 0.15 | 0.213 | 0.15 | Paweł Sobczak | 512533311 | p.sobczak@spamel.com.pl
1568 | RSI-3125\OBA | ROZŁĄCZNIK IZOL.3 BIEGUNOWY 125A W OBUDOWIE Z ABS | szt | 1 | 482.84 | PLN | 23 |  |  |  | A | F |  | EDI | 5907723012455 |  |  | RSI-3125\OBA | 701012 | [5 empty] | 1 | rsi-oba.png | SPAMEL_PL_Rozlacznik_izolacyjny_RSI_125_w_obudowie_OBA_OBP.pdf |  |  | Certyfikat_Zgodnosci_CE_RSI_PRZK_125_pl.pdf |  | Zastosowanie Kompaktowe rozłączniki izolacyjne RSI przeznaczone są do pracy w obwodach o znamionowym napięciu do 690 V, w kategoriach użytkowania AC-21A...AC-23A oraz obwodach prądu stałego o napięciu do 220 V. Rozłączniki mogą być instalowane w pomieszczeniach zamkniętych (3 stopień zanieczyszczenia – przeznaczenie przemysłowe), w temperaturze od –40°C do +70°C. Wysokość miejsca zainstalowania do 2000 m n.p.m. Przeznaczone są do pracy jako: • rozłączniki izolacyjne, • rozłączniki główne, • rozłączniki awaryjne, Rozłączniki RSI są zgodne z postanowieniami normy: PN-EN 60947-3. Budowa Rodzina łączników izolacyjnych RSI spełnia wszystkie wymagania stawiane nowoczesnej aparaturze niskonapięciowej i jest zgodna z dyrektywami: 73/23/EWG i 93/68/EWG. Rodzina RSI posiada następujące cechy: • wysokie parametry elektryczne i niezawodne działanie aparatu zapewnione przez samoczyszczący układ nożowych styków oraz efektywne komory gaszeniowe, • niezawodny mechanizm napędowy gwarantujący załączanie i wyłączanie aparatu niezależnie od szybkości przełączania przez operatora, • bezpieczeństwo obsługi zapewnione przez osłony zacisków o stopniu ochrony IP20 dostarczane w standardzie, • przy zamocowaniu do pulpitu stopień ochrony IP65, • wykonanie 3 i 4 biegunowe, z czwartym biegunem rozłączalnym lub nierozłączalnym, • szybkie mocowanie na szynie TS35 lub w drzwiach rozdzielni (dot. RSI 63 i RSI 80), • możliwość mocowania w większości standardowych rozdzielnicach bez żadnych dodatkowych elementów (wysokość płyty przedniej 45 mm), • możliwość zablokowania napędu i zabezpieczenia pokrętła w pozycji wyłącz (0-OFF) za pomocą trzech kłódek, • bezpieczne zaciski przyłączeniowe, • przyłączanie przewodów nieobrobionych (bez końcówek kablowych) do 70 mm, • niezawodna identyfikacja stanu rozłącznika - pokrętło zawsze wskazuje aktualną pozycję styków, • specjalna konstrukcja pokrętła zewnętrznego uniemożliwiająca otwarcie drzwi rozdzielnicy w pozycji załącz (I-ON), • możliwość awaryjnego otwarcia drzwi rozdzielnicy (osłony) w stanie zamkniętym rozłącznika (wg instrukcji), • materiały użyte do produkcji nadają się do powtórnego przetworzenia i są przyjazne dla środowiska. Linki » Rozłączniki izolacyjne RSI |  |  |  | rozłącznik, rozłączniki, rozłącznik izolacyjny, rozłączniki izolacyjne rs, rsb, rsi, rsd, rozłącznik główny, rozłączniki głowne, wyłącznik, wyłączniki, sieć, zasilanie, zasialnia | RSI |  | 2.2379 | 2.3229 | 0.15 | 0.213 | 0.15 | Paweł Sobczak | 512533311 | p.sobczak@spamel.com.pl
1569 | RSI-3125\OBAZC | ROZŁĄCZNIK IZOL.3 BIEGUNOWY 125A W OBUDOWIE Z ABS Z POKRĘTŁEM Ż/C | szt | 1 | 492.88 | PLN | 23 |  |  |  | A | F |  | EDI | 5907723012257 |  |  | RSI-3125\OBAZC | 701012 | [5 empty] | 1 | rsi-obazc.png | SPAMEL_PL_Rozlacznik_izolacyjny_RSI_125_w_obudowie_OBA_OBP.pdf |  |  | Certyfikat_Zgodnosci_CE_RSI_PRZK_125_pl.pdf |  | Zastosowanie Kompaktowe rozłączniki izolacyjne RSI przeznaczone są do pracy w obwodach o znamionowym napięciu do 690 V, w kategoriach użytkowania AC-21A...AC-23A oraz obwodach prądu stałego o napięciu do 220 V. Rozłączniki mogą być instalowane w pomieszczeniach zamkniętych (3 stopień zanieczyszczenia – przeznaczenie przemysłowe), w temperaturze od –40°C do +70°C. Wysokość miejsca zainstalowania do 2000 m n.p.m. Przeznaczone są do pracy jako: • rozłączniki izolacyjne, • rozłączniki główne, • rozłączniki awaryjne, Rozłączniki RSI są zgodne z postanowieniami normy: PN-EN 60947-3. Budowa Rodzina łączników izolacyjnych RSI spełnia wszystkie wymagania stawiane nowoczesnej aparaturze niskonapięciowej i jest zgodna z dyrektywami: 73/23/EWG i 93/68/EWG. Rodzina RSI posiada następujące cechy: • wysokie parametry elektryczne i niezawodne działanie aparatu zapewnione przez samoczyszczący układ nożowych styków oraz efektywne komory gaszeniowe, • niezawodny mechanizm napędowy gwarantujący załączanie i wyłączanie aparatu niezależnie od szybkości przełączania przez operatora, • bezpieczeństwo obsługi zapewnione przez osłony zacisków o stopniu ochrony IP20 dostarczane w standardzie, • przy zamocowaniu do pulpitu stopień ochrony IP65, • wykonanie 3 i 4 biegunowe, z czwartym biegunem rozłączalnym lub nierozłączalnym, • szybkie mocowanie na szynie TS35 lub w drzwiach rozdzielni (dot. RSI 63 i RSI 80), • możliwość mocowania w większości standardowych rozdzielnicach bez żadnych dodatkowych elementów (wysokość płyty przedniej 45 mm), • możliwość zablokowania napędu i zabezpieczenia pokrętła w pozycji wyłącz (0-OFF) za pomocą trzech kłódek, • bezpieczne zaciski przyłączeniowe, • przyłączanie przewodów nieobrobionych (bez końcówek kablowych) do 70 mm, • niezawodna identyfikacja stanu rozłącznika - pokrętło zawsze wskazuje aktualną pozycję styków, • specjalna konstrukcja pokrętła zewnętrznego uniemożliwiająca otwarcie drzwi rozdzielnicy w pozycji załącz (I-ON), • możliwość awaryjnego otwarcia drzwi rozdzielnicy (osłony) w stanie zamkniętym rozłącznika (wg instrukcji), • materiały użyte do produkcji nadają się do powtórnego przetworzenia i są przyjazne dla środowiska. Linki » Rozłączniki izolacyjne RSI |  |  |  | rozłącznik, rozłączniki, rozłącznik izolacyjny, rozłączniki izolacyjne rs, rsb, rsi, rsd, rozłącznik główny, rozłączniki głowne, wyłącznik, wyłączniki, sieć, zasilanie, zasialnia | RSI |  | 2.2379 | 2.3229 | 0.15 | 0.213 | 0.15 | Paweł Sobczak | 512533311 | p.sobczak@spamel.com.pl
1570 | RSI-3125\OBP | ROZŁĄCZNIK IZOL.3 BIEGUNOWY 125A W OBUDOWIE Z POLIWĘGLANU | szt | 1 | 565.3 | PLN | 23 |  |  |  | A | F |  | EDI | 5907723012462 |  |  | RSI-3125\OBP | 701012 | [5 empty] | 1 | rsi-oba.png | SPAMEL_PL_Rozlacznik_izolacyjny_RSI_125_w_obudowie_OBA_OBP.pdf |  |  | Certyfikat_Zgodnosci_CE_RSI_PRZK_125_pl.pdf |  | Zastosowanie Kompaktowe rozłączniki izolacyjne RSI przeznaczone są do pracy w obwodach o znamionowym napięciu do 690 V, w kategoriach użytkowania AC-21A...AC-23A oraz obwodach prądu stałego o napięciu do 220 V. Rozłączniki mogą być instalowane w pomieszczeniach zamkniętych (3 stopień zanieczyszczenia – przeznaczenie przemysłowe), w temperaturze od –40°C do +70°C. Wysokość miejsca zainstalowania do 2000 m n.p.m. Przeznaczone są do pracy jako: • rozłączniki izolacyjne, • rozłączniki główne, • rozłączniki awaryjne, Rozłączniki RSI są zgodne z postanowieniami normy: PN-EN 60947-3. Budowa Rodzina łączników izolacyjnych RSI spełnia wszystkie wymagania stawiane nowoczesnej aparaturze niskonapięciowej i jest zgodna z dyrektywami: 73/23/EWG i 93/68/EWG. Rodzina RSI posiada następujące cechy: • wysokie parametry elektryczne i niezawodne działanie aparatu zapewnione przez samoczyszczący układ nożowych styków oraz efektywne komory gaszeniowe, • niezawodny mechanizm napędowy gwarantujący załączanie i wyłączanie aparatu niezależnie od szybkości przełączania przez operatora, • bezpieczeństwo obsługi zapewnione przez osłony zacisków o stopniu ochrony IP20 dostarczane w standardzie, • przy zamocowaniu do pulpitu stopień ochrony IP65, • wykonanie 3 i 4 biegunowe, z czwartym biegunem rozłączalnym lub nierozłączalnym, • szybkie mocowanie na szynie TS35 lub w drzwiach rozdzielni (dot. RSI 63 i RSI 80), • możliwość mocowania w większości standardowych rozdzielnicach bez żadnych dodatkowych elementów (wysokość płyty przedniej 45 mm), • możliwość zablokowania napędu i zabezpieczenia pokrętła w pozycji wyłącz (0-OFF) za pomocą trzech kłódek, • bezpieczne zaciski przyłączeniowe, • przyłączanie przewodów nieobrobionych (bez końcówek kablowych) do 70 mm, • niezawodna identyfikacja stanu rozłącznika - pokrętło zawsze wskazuje aktualną pozycję styków, • specjalna konstrukcja pokrętła zewnętrznego uniemożliwiająca otwarcie drzwi rozdzielnicy w pozycji załącz (I-ON), • możliwość awaryjnego otwarcia drzwi rozdzielnicy (osłony) w stanie zamkniętym rozłącznika (wg instrukcji), • materiały użyte do produkcji nadają się do powtórnego przetworzenia i są przyjazne dla środowiska. Linki » Rozłączniki izolacyjne RSI |  |  |  | rozłącznik, rozłączniki, rozłącznik izolacyjny, rozłączniki izolacyjne rs, rsb, rsi, rsd, rozłącznik główny, rozłączniki głowne, wyłącznik, wyłączniki, sieć, zasilanie, zasialnia | RSI |  | 2.2379 | 2.3229 | 0.15 | 0.213 | 0.15 | Paweł Sobczak | 512533311 | p.sobczak@spamel.com.pl
1571 | RSI-3125\OBPZC | ROZŁĄCZNIK IZOL.3 BIEGUNOWY 125A W OBUDOWIE Z POLIWĘGLANU Z POKRĘTŁEM Ż/C | szt | 1 | 575.38 | PLN | 23 |  |  |  | A | F |  | EDI | 5907723012264 |  |  | RSI-3125\OBPZC | 701012 | [5 empty] | 1 | rsi-obazc.png | SPAMEL_PL_Rozlacznik_izolacyjny_RSI_125_w_obudowie_OBA_OBP.pdf |  |  | Certyfikat_Zgodnosci_CE_RSI_PRZK_125_pl.pdf |  | Zastosowanie Kompaktowe rozłączniki izolacyjne RSI przeznaczone są do pracy w obwodach o znamionowym napięciu do 690 V, w kategoriach użytkowania AC-21A...AC-23A oraz obwodach prądu stałego o napięciu do 220 V. Rozłączniki mogą być instalowane w pomieszczeniach zamkniętych (3 stopień zanieczyszczenia – przeznaczenie przemysłowe), w temperaturze od –40°C do +70°C. Wysokość miejsca zainstalowania do 2000 m n.p.m. Przeznaczone są do pracy jako: • rozłączniki izolacyjne, • rozłączniki główne, • rozłączniki awaryjne, Rozłączniki RSI są zgodne z postanowieniami normy: PN-EN 60947-3. Budowa Rodzina łączników izolacyjnych RSI spełnia wszystkie wymagania stawiane nowoczesnej aparaturze niskonapięciowej i jest zgodna z dyrektywami: 73/23/EWG i 93/68/EWG. Rodzina RSI posiada następujące cechy: • wysokie parametry elektryczne i niezawodne działanie aparatu zapewnione przez samoczyszczący układ nożowych styków oraz efektywne komory gaszeniowe, • niezawodny mechanizm napędowy gwarantujący załączanie i wyłączanie aparatu niezależnie od szybkości przełączania przez operatora, • bezpieczeństwo obsługi zapewnione przez osłony zacisków o stopniu ochrony IP20 dostarczane w standardzie, • przy zamocowaniu do pulpitu stopień ochrony IP65, • wykonanie 3 i 4 biegunowe, z czwartym biegunem rozłączalnym lub nierozłączalnym, • szybkie mocowanie na szynie TS35 lub w drzwiach rozdzielni (dot. RSI 63 i RSI 80), • możliwość mocowania w większości standardowych rozdzielnicach bez żadnych dodatkowych elementów (wysokość płyty przedniej 45 mm), • możliwość zablokowania napędu i zabezpieczenia pokrętła w pozycji wyłącz (0-OFF) za pomocą trzech kłódek, • bezpieczne zaciski przyłączeniowe, • przyłączanie przewodów nieobrobionych (bez końcówek kablowych) do 70 mm, • niezawodna identyfikacja stanu rozłącznika - pokrętło zawsze wskazuje aktualną pozycję styków, • specjalna konstrukcja pokrętła zewnętrznego uniemożliwiająca otwarcie drzwi rozdzielnicy w pozycji załącz (I-ON), • możliwość awaryjnego otwarcia drzwi rozdzielnicy (osłony) w stanie zamkniętym rozłącznika (wg instrukcji), • materiały użyte do produkcji nadają się do powtórnego przetworzenia i są przyjazne dla środowiska. Linki » Rozłączniki izolacyjne RSI |  |  |  | rozłącznik, rozłączniki, rozłącznik izolacyjny, rozłączniki izolacyjne rs, rsb, rsi, rsd, rozłącznik główny, rozłączniki głowne, wyłącznik, wyłączniki, sieć, zasilanie, zasialnia | RSI |  | 2.2379 | 2.3229 | 0.15 | 0.213 | 0.15 | Paweł Sobczak | 512533311 | p.sobczak@spamel.com.pl
1572 | RSI-3125\W01 | ROZŁĄCZNIK IZOL.3 BIEGUNOWY 125A DO POKRĘTŁA ZEWNĘTRZNEGO | szt | 1 | 199.16 | PLN | 23 |  |  |  | A | F |  | EDI | 5907723009349 |  |  | RSI-3125\W01 | 701012 | [5 empty] | 1 | RSI-W01.png | SPAMEL_PL_Rozlacznik_izolacyjny_RSI_125.pdf |  |  | Certyfikat_Zgodnosci_CE_RSI_PRZK_125_pl.pdf |  | Zastosowanie Kompaktowe rozłączniki izolacyjne RSI przeznaczone są do pracy w obwodach o znamionowym napięciu do 690 V, w kategoriach użytkowania AC-21A...AC-23A oraz obwodach prądu stałego o napięciu do 220 V. Rozłączniki mogą być instalowane w pomieszczeniach zamkniętych (3 stopień zanieczyszczenia – przeznaczenie przemysłowe), w temperaturze od –40°C do +70°C. Wysokość miejsca zainstalowania do 2000 m n.p.m. Przeznaczone są do pracy jako: • rozłączniki izolacyjne, • rozłączniki główne, • rozłączniki awaryjne, Rozłączniki RSI są zgodne z postanowieniami normy: PN-EN 60947-3. Budowa Rodzina łączników izolacyjnych RSI spełnia wszystkie wymagania stawiane nowoczesnej aparaturze niskonapięciowej i jest zgodna z dyrektywami: 73/23/EWG i 93/68/EWG. Rodzina RSI posiada następujące cechy: • wysokie parametry elektryczne i niezawodne działanie aparatu zapewnione przez samoczyszczący układ nożowych styków oraz efektywne komory gaszeniowe, • niezawodny mechanizm napędowy gwarantujący załączanie i wyłączanie aparatu niezależnie od szybkości przełączania przez operatora, • bezpieczeństwo obsługi zapewnione przez osłony zacisków o stopniu ochrony IP20 dostarczane w standardzie, • przy zamocowaniu do pulpitu stopień ochrony IP65, • wykonanie 3 i 4 biegunowe, z czwartym biegunem rozłączalnym lub nierozłączalnym, • szybkie mocowanie na szynie TS35 lub w drzwiach rozdzielni (dot. RSI 63 i RSI 80), • możliwość mocowania w większości standardowych rozdzielnicach bez żadnych dodatkowych elementów (wysokość płyty przedniej 45 mm), • możliwość zablokowania napędu i zabezpieczenia pokrętła w pozycji wyłącz (0-OFF) za pomocą trzech kłódek, • bezpieczne zaciski przyłączeniowe, • przyłączanie przewodów nieobrobionych (bez końcówek kablowych) do 70 mm, • niezawodna identyfikacja stanu rozłącznika - pokrętło zawsze wskazuje aktualną pozycję styków, • specjalna konstrukcja pokrętła zewnętrznego uniemożliwiająca otwarcie drzwi rozdzielnicy w pozycji załącz (I-ON), • możliwość awaryjnego otwarcia drzwi rozdzielnicy (osłony) w stanie zamkniętym rozłącznika (wg instrukcji), • materiały użyte do produkcji nadają się do powtórnego przetworzenia i są przyjazne dla środowiska. Linki » Rozłączniki izolacyjne RSI |  |  |  | rozłącznik, rozłączniki, rozłącznik izolacyjny, rozłączniki izolacyjne rs, rsb, rsi, rsd, rozłącznik główny, rozłączniki głowne, wyłącznik, wyłączniki, sieć, zasilanie, zasialnia | RSI |  | 0.6473 | 0.7323 | 0.15 | 0.213 | 0.15 | Paweł Sobczak | 512533311 | p.sobczak@spamel.com.pl
1573 | RSI-3125\W02 | ROZŁĄCZNIK IZOL.3 BIEGUNOWY 125A Z POKRĘTŁEM NA ROZŁĄCZNIKU | szt | 1 | 209.22 | PLN | 23 |  |  |  | A | F |  | EDI | 5907723009356 |  |  | RSI-3125\W02 | 701012 | [5 empty] | 1 | RSI_3125-W02.png | SPAMEL_PL_Rozlacznik_izolacyjny_RSI_125.pdf |  |  | Certyfikat_Zgodnosci_CE_RSI_PRZK_125_pl.pdf |  | Zastosowanie Kompaktowe rozłączniki izolacyjne RSI przeznaczone są do pracy w obwodach o znamionowym napięciu do 690 V, w kategoriach użytkowania AC-21A...AC-23A oraz obwodach prądu stałego o napięciu do 220 V. Rozłączniki mogą być instalowane w pomieszczeniach zamkniętych (3 stopień zanieczyszczenia – przeznaczenie przemysłowe), w temperaturze od –40°C do +70°C. Wysokość miejsca zainstalowania do 2000 m n.p.m. Przeznaczone są do pracy jako: • rozłączniki izolacyjne, • rozłączniki główne, • rozłączniki awaryjne, Rozłączniki RSI są zgodne z postanowieniami normy: PN-EN 60947-3. Budowa Rodzina łączników izolacyjnych RSI spełnia wszystkie wymagania stawiane nowoczesnej aparaturze niskonapięciowej i jest zgodna z dyrektywami: 73/23/EWG i 93/68/EWG. Rodzina RSI posiada następujące cechy: • wysokie parametry elektryczne i niezawodne działanie aparatu zapewnione przez samoczyszczący układ nożowych styków oraz efektywne komory gaszeniowe, • niezawodny mechanizm napędowy gwarantujący załączanie i wyłączanie aparatu niezależnie od szybkości przełączania przez operatora, • bezpieczeństwo obsługi zapewnione przez osłony zacisków o stopniu ochrony IP20 dostarczane w standardzie, • przy zamocowaniu do pulpitu stopień ochrony IP65, • wykonanie 3 i 4 biegunowe, z czwartym biegunem rozłączalnym lub nierozłączalnym, • szybkie mocowanie na szynie TS35 lub w drzwiach rozdzielni (dot. RSI 63 i RSI 80), • możliwość mocowania w większości standardowych rozdzielnicach bez żadnych dodatkowych elementów (wysokość płyty przedniej 45 mm), • możliwość zablokowania napędu i zabezpieczenia pokrętła w pozycji wyłącz (0-OFF) za pomocą trzech kłódek, • bezpieczne zaciski przyłączeniowe, • przyłączanie przewodów nieobrobionych (bez końcówek kablowych) do 70 mm, • niezawodna identyfikacja stanu rozłącznika - pokrętło zawsze wskazuje aktualną pozycję styków, • specjalna konstrukcja pokrętła zewnętrznego uniemożliwiająca otwarcie drzwi rozdzielnicy w pozycji załącz (I-ON), • możliwość awaryjnego otwarcia drzwi rozdzielnicy (osłony) w stanie zamkniętym rozłącznika (wg instrukcji), • materiały użyte do produkcji nadają się do powtórnego przetworzenia i są przyjazne dla środowiska. Linki » Rozłączniki izolacyjne RSI |  |  |  | rozłącznik, rozłączniki, rozłącznik izolacyjny, rozłączniki izolacyjne rs, rsb, rsi, rsd, rozłącznik główny, rozłączniki głowne, wyłącznik, wyłączniki, sieć, zasilanie, zasialnia | RSI |  | 0.6513 | 0.7363 | 0.15 | 0.213 | 0.15 | Paweł Sobczak | 512533311 | p.sobczak@spamel.com.pl
1574 | RSI-3125\W03 | ROZŁĄCZNIK IZOL.3 BIEGUNOWY 125A Z POKRĘTŁEM NA ROZŁĄCZNIKU ŻÓŁTO-CZERW. | szt | 1 | 209.22 | PLN | 23 |  |  |  | A | F |  | EDI | 5907723009363 |  |  | RSI-3125\W03 | 701012 | [5 empty] | 1 | RSI_4125N-W03.png | SPAMEL_PL_Rozlacznik_izolacyjny_RSI_125.pdf |  |  | Certyfikat_Zgodnosci_CE_RSI_PRZK_125_pl.pdf |  | Zastosowanie Kompaktowe rozłączniki izolacyjne RSI przeznaczone są do pracy w obwodach o znamionowym napięciu do 690 V, w kategoriach użytkowania AC-21A...AC-23A oraz obwodach prądu stałego o napięciu do 220 V. Rozłączniki mogą być instalowane w pomieszczeniach zamkniętych (3 stopień zanieczyszczenia – przeznaczenie przemysłowe), w temperaturze od –40°C do +70°C. Wysokość miejsca zainstalowania do 2000 m n.p.m. Przeznaczone są do pracy jako: • rozłączniki izolacyjne, • rozłączniki główne, • rozłączniki awaryjne, Rozłączniki RSI są zgodne z postanowieniami normy: PN-EN 60947-3. Budowa Rodzina łączników izolacyjnych RSI spełnia wszystkie wymagania stawiane nowoczesnej aparaturze niskonapięciowej i jest zgodna z dyrektywami: 73/23/EWG i 93/68/EWG. Rodzina RSI posiada następujące cechy: • wysokie parametry elektryczne i niezawodne działanie aparatu zapewnione przez samoczyszczący układ nożowych styków oraz efektywne komory gaszeniowe, • niezawodny mechanizm napędowy gwarantujący załączanie i wyłączanie aparatu niezależnie od szybkości przełączania przez operatora, • bezpieczeństwo obsługi zapewnione przez osłony zacisków o stopniu ochrony IP20 dostarczane w standardzie, • przy zamocowaniu do pulpitu stopień ochrony IP65, • wykonanie 3 i 4 biegunowe, z czwartym biegunem rozłączalnym lub nierozłączalnym, • szybkie mocowanie na szynie TS35 lub w drzwiach rozdzielni (dot. RSI 63 i RSI 80), • możliwość mocowania w większości standardowych rozdzielnicach bez żadnych dodatkowych elementów (wysokość płyty przedniej 45 mm), • możliwość zablokowania napędu i zabezpieczenia pokrętła w pozycji wyłącz (0-OFF) za pomocą trzech kłódek, • bezpieczne zaciski przyłączeniowe, • przyłączanie przewodów nieobrobionych (bez końcówek kablowych) do 70 mm, • niezawodna identyfikacja stanu rozłącznika - pokrętło zawsze wskazuje aktualną pozycję styków, • specjalna konstrukcja pokrętła zewnętrznego uniemożliwiająca otwarcie drzwi rozdzielnicy w pozycji załącz (I-ON), • możliwość awaryjnego otwarcia drzwi rozdzielnicy (osłony) w stanie zamkniętym rozłącznika (wg instrukcji), • materiały użyte do produkcji nadają się do powtórnego przetworzenia i są przyjazne dla środowiska. Linki » Rozłączniki izolacyjne RSI |  |  |  | rozłącznik, rozłączniki, rozłącznik izolacyjny, rozłączniki izolacyjne rs, rsb, rsi, rsd, rozłącznik główny, rozłączniki głowne, wyłącznik, wyłączniki, sieć, zasilanie, zasialnia | RSI |  | 0.6513 | 0.7363 | 0.15 | 0.213 | 0.15 | Paweł Sobczak | 512533311 | p.sobczak@spamel.com.pl
1575 | RSI-3125N\OBA | ROZŁĄCZ.IZOL.3 BIEGUN.+ N(NIEROZŁ.) 125A W OBUDOWIE Z ABS | szt | 1 | 498.91 | PLN | 23 |  |  |  | A | F |  | EDI | 5907723012479 |  |  | RSI-3125N\OBA | 701012 | [5 empty] | 1 | rsi-oba.png | SPAMEL_PL_Rozlacznik_izolacyjny_RSI_125_w_obudowie_OBA_OBP.pdf |  |  | Certyfikat_Zgodnosci_CE_RSI_PRZK_125_pl.pdf |  | Zastosowanie Kompaktowe rozłączniki izolacyjne RSI przeznaczone są do pracy w obwodach o znamionowym napięciu do 690 V, w kategoriach użytkowania AC-21A...AC-23A oraz obwodach prądu stałego o napięciu do 220 V. Rozłączniki mogą być instalowane w pomieszczeniach zamkniętych (3 stopień zanieczyszczenia – przeznaczenie przemysłowe), w temperaturze od –40°C do +70°C. Wysokość miejsca zainstalowania do 2000 m n.p.m. Przeznaczone są do pracy jako: • rozłączniki izolacyjne, • rozłączniki główne, • rozłączniki awaryjne, Rozłączniki RSI są zgodne z postanowieniami normy: PN-EN 60947-3. Budowa Rodzina łączników izolacyjnych RSI spełnia wszystkie wymagania stawiane nowoczesnej aparaturze niskonapięciowej i jest zgodna z dyrektywami: 73/23/EWG i 93/68/EWG. Rodzina RSI posiada następujące cechy: • wysokie parametry elektryczne i niezawodne działanie aparatu zapewnione przez samoczyszczący układ nożowych styków oraz efektywne komory gaszeniowe, • niezawodny mechanizm napędowy gwarantujący załączanie i wyłączanie aparatu niezależnie od szybkości przełączania przez operatora, • bezpieczeństwo obsługi zapewnione przez osłony zacisków o stopniu ochrony IP20 dostarczane w standardzie, • przy zamocowaniu do pulpitu stopień ochrony IP65, • wykonanie 3 i 4 biegunowe, z czwartym biegunem rozłączalnym lub nierozłączalnym, • szybkie mocowanie na szynie TS35 lub w drzwiach rozdzielni (dot. RSI 63 i RSI 80), • możliwość mocowania w większości standardowych rozdzielnicach bez żadnych dodatkowych elementów (wysokość płyty przedniej 45 mm), • możliwość zablokowania napędu i zabezpieczenia pokrętła w pozycji wyłącz (0-OFF) za pomocą trzech kłódek, • bezpieczne zaciski przyłączeniowe, • przyłączanie przewodów nieobrobionych (bez końcówek kablowych) do 70 mm, • niezawodna identyfikacja stanu rozłącznika - pokrętło zawsze wskazuje aktualną pozycję styków, • specjalna konstrukcja pokrętła zewnętrznego uniemożliwiająca otwarcie drzwi rozdzielnicy w pozycji załącz (I-ON), • możliwość awaryjnego otwarcia drzwi rozdzielnicy (osłony) w stanie zamkniętym rozłącznika (wg instrukcji), • materiały użyte do produkcji nadają się do powtórnego przetworzenia i są przyjazne dla środowiska. Linki » Rozłączniki izolacyjne RSI |  |  |  | rozłącznik, rozłączniki, rozłącznik izolacyjny, rozłączniki izolacyjne rs, rsb, rsi, rsd, rozłącznik główny, rozłączniki głowne, wyłącznik, wyłączniki, sieć, zasilanie, zasialnia | RSI |  | 2.2759 | 2.3609 | 0.15 | 0.213 | 0.15 | Paweł Sobczak | 512533311 | p.sobczak@spamel.com.pl
1576 | RSI-3125N\OBAZC | ROZŁĄCZ.IZOL.3 BIEGUN.+ N(NIEROZŁ.) 125A W OBUDOWIE Z ABS Z POKRĘTŁEM Ż/C | szt | 1 | 508.98 | PLN | 23 |  |  |  | A | F |  | EDI | 5907723012486 |  |  | RSI-3125N\OBAZC | 701012 | [5 empty] | 1 | rsi-obazc.png | SPAMEL_PL_Rozlacznik_izolacyjny_RSI_125_w_obudowie_OBA_OBP.pdf |  |  | Certyfikat_Zgodnosci_CE_RSI_PRZK_125_pl.pdf |  | Zastosowanie Kompaktowe rozłączniki izolacyjne RSI przeznaczone są do pracy w obwodach o znamionowym napięciu do 690 V, w kategoriach użytkowania AC-21A...AC-23A oraz obwodach prądu stałego o napięciu do 220 V. Rozłączniki mogą być instalowane w pomieszczeniach zamkniętych (3 stopień zanieczyszczenia – przeznaczenie przemysłowe), w temperaturze od –40°C do +70°C. Wysokość miejsca zainstalowania do 2000 m n.p.m. Przeznaczone są do pracy jako: • rozłączniki izolacyjne, • rozłączniki główne, • rozłączniki awaryjne, Rozłączniki RSI są zgodne z postanowieniami normy: PN-EN 60947-3. Budowa Rodzina łączników izolacyjnych RSI spełnia wszystkie wymagania stawiane nowoczesnej aparaturze niskonapięciowej i jest zgodna z dyrektywami: 73/23/EWG i 93/68/EWG. Rodzina RSI posiada następujące cechy: • wysokie parametry elektryczne i niezawodne działanie aparatu zapewnione przez samoczyszczący układ nożowych styków oraz efektywne komory gaszeniowe, • niezawodny mechanizm napędowy gwarantujący załączanie i wyłączanie aparatu niezależnie od szybkości przełączania przez operatora, • bezpieczeństwo obsługi zapewnione przez osłony zacisków o stopniu ochrony IP20 dostarczane w standardzie, • przy zamocowaniu do pulpitu stopień ochrony IP65, • wykonanie 3 i 4 biegunowe, z czwartym biegunem rozłączalnym lub nierozłączalnym, • szybkie mocowanie na szynie TS35 lub w drzwiach rozdzielni (dot. RSI 63 i RSI 80), • możliwość mocowania w większości standardowych rozdzielnicach bez żadnych dodatkowych elementów (wysokość płyty przedniej 45 mm), • możliwość zablokowania napędu i zabezpieczenia pokrętła w pozycji wyłącz (0-OFF) za pomocą trzech kłódek, • bezpieczne zaciski przyłączeniowe, • przyłączanie przewodów nieobrobionych (bez końcówek kablowych) do 70 mm, • niezawodna identyfikacja stanu rozłącznika - pokrętło zawsze wskazuje aktualną pozycję styków, • specjalna konstrukcja pokrętła zewnętrznego uniemożliwiająca otwarcie drzwi rozdzielnicy w pozycji załącz (I-ON), • możliwość awaryjnego otwarcia drzwi rozdzielnicy (osłony) w stanie zamkniętym rozłącznika (wg instrukcji), • materiały użyte do produkcji nadają się do powtórnego przetworzenia i są przyjazne dla środowiska. Linki » Rozłączniki izolacyjne RSI |  |  |  | rozłącznik, rozłączniki, rozłącznik izolacyjny, rozłączniki izolacyjne rs, rsb, rsi, rsd, rozłącznik główny, rozłączniki głowne, wyłącznik, wyłączniki, sieć, zasilanie, zasialnia | RSI |  | 2.2759 | 2.3609 | 0.15 | 0.213 | 0.15 | Paweł Sobczak | 512533311 | p.sobczak@spamel.com.pl
1577 | RSI-3125N\OBP | ROZŁĄCZ.IZOL.3 BIEGUN.+ N(NIEROZŁ.) 125A W OBUDOWIE Z POLIWĘGLANU | szt | 1 | 581.4 | PLN | 23 |  |  |  | A | F |  | EDI | 5907723012493 |  |  | RSI-3125N\OBP | 701012 | [5 empty] | 1 | rsi-oba.png | SPAMEL_PL_Rozlacznik_izolacyjny_RSI_125_w_obudowie_OBA_OBP.pdf |  |  | Certyfikat_Zgodnosci_CE_RSI_PRZK_125_pl.pdf |  | Zastosowanie Kompaktowe rozłączniki izolacyjne RSI przeznaczone są do pracy w obwodach o znamionowym napięciu do 690 V, w kategoriach użytkowania AC-21A...AC-23A oraz obwodach prądu stałego o napięciu do 220 V. Rozłączniki mogą być instalowane w pomieszczeniach zamkniętych (3 stopień zanieczyszczenia – przeznaczenie przemysłowe), w temperaturze od –40°C do +70°C. Wysokość miejsca zainstalowania do 2000 m n.p.m. Przeznaczone są do pracy jako: • rozłączniki izolacyjne, • rozłączniki główne, • rozłączniki awaryjne, Rozłączniki RSI są zgodne z postanowieniami normy: PN-EN 60947-3. Budowa Rodzina łączników izolacyjnych RSI spełnia wszystkie wymagania stawiane nowoczesnej aparaturze niskonapięciowej i jest zgodna z dyrektywami: 73/23/EWG i 93/68/EWG. Rodzina RSI posiada następujące cechy: • wysokie parametry elektryczne i niezawodne działanie aparatu zapewnione przez samoczyszczący układ nożowych styków oraz efektywne komory gaszeniowe, • niezawodny mechanizm napędowy gwarantujący załączanie i wyłączanie aparatu niezależnie od szybkości przełączania przez operatora, • bezpieczeństwo obsługi zapewnione przez osłony zacisków o stopniu ochrony IP20 dostarczane w standardzie, • przy zamocowaniu do pulpitu stopień ochrony IP65, • wykonanie 3 i 4 biegunowe, z czwartym biegunem rozłączalnym lub nierozłączalnym, • szybkie mocowanie na szynie TS35 lub w drzwiach rozdzielni (dot. RSI 63 i RSI 80), • możliwość mocowania w większości standardowych rozdzielnicach bez żadnych dodatkowych elementów (wysokość płyty przedniej 45 mm), • możliwość zablokowania napędu i zabezpieczenia pokrętła w pozycji wyłącz (0-OFF) za pomocą trzech kłódek, • bezpieczne zaciski przyłączeniowe, • przyłączanie przewodów nieobrobionych (bez końcówek kablowych) do 70 mm, • niezawodna identyfikacja stanu rozłącznika - pokrętło zawsze wskazuje aktualną pozycję styków, • specjalna konstrukcja pokrętła zewnętrznego uniemożliwiająca otwarcie drzwi rozdzielnicy w pozycji załącz (I-ON), • możliwość awaryjnego otwarcia drzwi rozdzielnicy (osłony) w stanie zamkniętym rozłącznika (wg instrukcji), • materiały użyte do produkcji nadają się do powtórnego przetworzenia i są przyjazne dla środowiska. Linki » Rozłączniki izolacyjne RSI |  |  |  | rozłącznik, rozłączniki, rozłącznik izolacyjny, rozłączniki izolacyjne rs, rsb, rsi, rsd, rozłącznik główny, rozłączniki głowne, wyłącznik, wyłączniki, sieć, zasilanie, zasialnia | RSI |  | 2.2759 | 2.3609 | 0.15 | 0.213 | 0.15 | Paweł Sobczak | 512533311 | p.sobczak@spamel.com.pl
1578 | RSI-3125N\OBPZC | ROZŁĄCZ.IZOL.3 BIEGUN.+ N(NIEROZŁ.) 125A W OBUDOWIE Z POLIWĘGLANU Z POKRĘTŁEM Ż/C | szt | 1 | 591.48 | PLN | 23 |  |  |  | A | F |  | EDI | 5907723012509 |  |  | RSI-3125N\OBPZC | 701012 | [5 empty] | 1 | rsi-obazc.png | SPAMEL_PL_Rozlacznik_izolacyjny_RSI_125_w_obudowie_OBA_OBP.pdf |  |  | Certyfikat_Zgodnosci_CE_RSI_PRZK_125_pl.pdf |  | Zastosowanie Kompaktowe rozłączniki izolacyjne RSI przeznaczone są do pracy w obwodach o znamionowym napięciu do 690 V, w kategoriach użytkowania AC-21A...AC-23A oraz obwodach prądu stałego o napięciu do 220 V. Rozłączniki mogą być instalowane w pomieszczeniach zamkniętych (3 stopień zanieczyszczenia – przeznaczenie przemysłowe), w temperaturze od –40°C do +70°C. Wysokość miejsca zainstalowania do 2000 m n.p.m. Przeznaczone są do pracy jako: • rozłączniki izolacyjne, • rozłączniki główne, • rozłączniki awaryjne, Rozłączniki RSI są zgodne z postanowieniami normy: PN-EN 60947-3. Budowa Rodzina łączników izolacyjnych RSI spełnia wszystkie wymagania stawiane nowoczesnej aparaturze niskonapięciowej i jest zgodna z dyrektywami: 73/23/EWG i 93/68/EWG. Rodzina RSI posiada następujące cechy: • wysokie parametry elektryczne i niezawodne działanie aparatu zapewnione przez samoczyszczący układ nożowych styków oraz efektywne komory gaszeniowe, • niezawodny mechanizm napędowy gwarantujący załączanie i wyłączanie aparatu niezależnie od szybkości przełączania przez operatora, • bezpieczeństwo obsługi zapewnione przez osłony zacisków o stopniu ochrony IP20 dostarczane w standardzie, • przy zamocowaniu do pulpitu stopień ochrony IP65, • wykonanie 3 i 4 biegunowe, z czwartym biegunem rozłączalnym lub nierozłączalnym, • szybkie mocowanie na szynie TS35 lub w drzwiach rozdzielni (dot. RSI 63 i RSI 80), • możliwość mocowania w większości standardowych rozdzielnicach bez żadnych dodatkowych elementów (wysokość płyty przedniej 45 mm), • możliwość zablokowania napędu i zabezpieczenia pokrętła w pozycji wyłącz (0-OFF) za pomocą trzech kłódek, • bezpieczne zaciski przyłączeniowe, • przyłączanie przewodów nieobrobionych (bez końcówek kablowych) do 70 mm, • niezawodna identyfikacja stanu rozłącznika - pokrętło zawsze wskazuje aktualną pozycję styków, • specjalna konstrukcja pokrętła zewnętrznego uniemożliwiająca otwarcie drzwi rozdzielnicy w pozycji załącz (I-ON), • możliwość awaryjnego otwarcia drzwi rozdzielnicy (osłony) w stanie zamkniętym rozłącznika (wg instrukcji), • materiały użyte do produkcji nadają się do powtórnego przetworzenia i są przyjazne dla środowiska. Linki » Rozłączniki izolacyjne RSI |  |  |  | rozłącznik, rozłączniki, rozłącznik izolacyjny, rozłączniki izolacyjne rs, rsb, rsi, rsd, rozłącznik główny, rozłączniki głowne, wyłącznik, wyłączniki, sieć, zasilanie, zasialnia | RSI |  | 2.2759 | 2.3609 | 0.15 | 0.213 | 0.15 | Paweł Sobczak | 512533311 | p.sobczak@spamel.com.pl
1579 | RSI-3125N\W01 | ROZŁĄCZ.IZOL.3 BIEGUN.+ N(NIEROZŁ.) 125A DO POKRĘTŁA ZEWNĘTRZNEGO | szt | 1 | 215.26 | PLN | 23 |  |  |  | A | F |  | EDI | 5907723009479 |  |  | RSI-3125N\W01 | 701012 | [5 empty] | 1 | RSI-W01.png | SPAMEL_PL_Rozlacznik_izolacyjny_RSI_125.pdf |  |  | Certyfikat_Zgodnosci_CE_RSI_PRZK_125_pl.pdf |  | Zastosowanie Kompaktowe rozłączniki izolacyjne RSI przeznaczone są do pracy w obwodach o znamionowym napięciu do 690 V, w kategoriach użytkowania AC-21A...AC-23A oraz obwodach prądu stałego o napięciu do 220 V. Rozłączniki mogą być instalowane w pomieszczeniach zamkniętych (3 stopień zanieczyszczenia – przeznaczenie przemysłowe), w temperaturze od –40°C do +70°C. Wysokość miejsca zainstalowania do 2000 m n.p.m. Przeznaczone są do pracy jako: • rozłączniki izolacyjne, • rozłączniki główne, • rozłączniki awaryjne, Rozłączniki RSI są zgodne z postanowieniami normy: PN-EN 60947-3. Budowa Rodzina łączników izolacyjnych RSI spełnia wszystkie wymagania stawiane nowoczesnej aparaturze niskonapięciowej i jest zgodna z dyrektywami: 73/23/EWG i 93/68/EWG. Rodzina RSI posiada następujące cechy: • wysokie parametry elektryczne i niezawodne działanie aparatu zapewnione przez samoczyszczący układ nożowych styków oraz efektywne komory gaszeniowe, • niezawodny mechanizm napędowy gwarantujący załączanie i wyłączanie aparatu niezależnie od szybkości przełączania przez operatora, • bezpieczeństwo obsługi zapewnione przez osłony zacisków o stopniu ochrony IP20 dostarczane w standardzie, • przy zamocowaniu do pulpitu stopień ochrony IP65, • wykonanie 3 i 4 biegunowe, z czwartym biegunem rozłączalnym lub nierozłączalnym, • szybkie mocowanie na szynie TS35 lub w drzwiach rozdzielni (dot. RSI 63 i RSI 80), • możliwość mocowania w większości standardowych rozdzielnicach bez żadnych dodatkowych elementów (wysokość płyty przedniej 45 mm), • możliwość zablokowania napędu i zabezpieczenia pokrętła w pozycji wyłącz (0-OFF) za pomocą trzech kłódek, • bezpieczne zaciski przyłączeniowe, • przyłączanie przewodów nieobrobionych (bez końcówek kablowych) do 70 mm, • niezawodna identyfikacja stanu rozłącznika - pokrętło zawsze wskazuje aktualną pozycję styków, • specjalna konstrukcja pokrętła zewnętrznego uniemożliwiająca otwarcie drzwi rozdzielnicy w pozycji załącz (I-ON), • możliwość awaryjnego otwarcia drzwi rozdzielnicy (osłony) w stanie zamkniętym rozłącznika (wg instrukcji), • materiały użyte do produkcji nadają się do powtórnego przetworzenia i są przyjazne dla środowiska. Linki » Rozłączniki izolacyjne RSI |  |  |  | rozłącznik, rozłączniki, rozłącznik izolacyjny, rozłączniki izolacyjne rs, rsb, rsi, rsd, rozłącznik główny, rozłączniki głowne, wyłącznik, wyłączniki, sieć, zasilanie, zasialnia | RSI |  | 0.6828 | 0.7678 | 0.15 | 0.213 | 0.15 | Paweł Sobczak | 512533311 | p.sobczak@spamel.com.pl
1580 | RSI-3125N\W02 | ROZŁĄCZ.IZOL.3 BIEGUN.+ N(NIEROZŁ.) 125A Z POKRĘTŁEM NA ROZŁĄCZNIKU | szt | 1 | 225.32 | PLN | 23 |  |  |  | A | F |  | EDI | 5907723009486 |  |  | RSI-3125N\W02 | 701012 | [5 empty] | 1 | RSI_3125-W02.png | SPAMEL_PL_Rozlacznik_izolacyjny_RSI_125.pdf |  |  | Certyfikat_Zgodnosci_CE_RSI_PRZK_125_pl.pdf |  | Zastosowanie Kompaktowe rozłączniki izolacyjne RSI przeznaczone są do pracy w obwodach o znamionowym napięciu do 690 V, w kategoriach użytkowania AC-21A...AC-23A oraz obwodach prądu stałego o napięciu do 220 V. Rozłączniki mogą być instalowane w pomieszczeniach zamkniętych (3 stopień zanieczyszczenia – przeznaczenie przemysłowe), w temperaturze od –40°C do +70°C. Wysokość miejsca zainstalowania do 2000 m n.p.m. Przeznaczone są do pracy jako: • rozłączniki izolacyjne, • rozłączniki główne, • rozłączniki awaryjne, Rozłączniki RSI są zgodne z postanowieniami normy: PN-EN 60947-3. Budowa Rodzina łączników izolacyjnych RSI spełnia wszystkie wymagania stawiane nowoczesnej aparaturze niskonapięciowej i jest zgodna z dyrektywami: 73/23/EWG i 93/68/EWG. Rodzina RSI posiada następujące cechy: • wysokie parametry elektryczne i niezawodne działanie aparatu zapewnione przez samoczyszczący układ nożowych styków oraz efektywne komory gaszeniowe, • niezawodny mechanizm napędowy gwarantujący załączanie i wyłączanie aparatu niezależnie od szybkości przełączania przez operatora, • bezpieczeństwo obsługi zapewnione przez osłony zacisków o stopniu ochrony IP20 dostarczane w standardzie, • przy zamocowaniu do pulpitu stopień ochrony IP65, • wykonanie 3 i 4 biegunowe, z czwartym biegunem rozłączalnym lub nierozłączalnym, • szybkie mocowanie na szynie TS35 lub w drzwiach rozdzielni (dot. RSI 63 i RSI 80), • możliwość mocowania w większości standardowych rozdzielnicach bez żadnych dodatkowych elementów (wysokość płyty przedniej 45 mm), • możliwość zablokowania napędu i zabezpieczenia pokrętła w pozycji wyłącz (0-OFF) za pomocą trzech kłódek, • bezpieczne zaciski przyłączeniowe, • przyłączanie przewodów nieobrobionych (bez końcówek kablowych) do 70 mm, • niezawodna identyfikacja stanu rozłącznika - pokrętło zawsze wskazuje aktualną pozycję styków, • specjalna konstrukcja pokrętła zewnętrznego uniemożliwiająca otwarcie drzwi rozdzielnicy w pozycji załącz (I-ON), • możliwość awaryjnego otwarcia drzwi rozdzielnicy (osłony) w stanie zamkniętym rozłącznika (wg instrukcji), • materiały użyte do produkcji nadają się do powtórnego przetworzenia i są przyjazne dla środowiska. Linki » Rozłączniki izolacyjne RSI |  |  |  | rozłącznik, rozłączniki, rozłącznik izolacyjny, rozłączniki izolacyjne rs, rsb, rsi, rsd, rozłącznik główny, rozłączniki głowne, wyłącznik, wyłączniki, sieć, zasilanie, zasialnia | RSI |  | 0.6868 | 0.7718 | 0.15 | 0.213 | 0.15 | Paweł Sobczak | 512533311 | p.sobczak@spamel.com.pl
1581 | RSI-3125N\W03 | ROZŁĄCZ.IZOL.3 BIEGUN.+ N(NIEROZŁ.) 125A Z POKRĘTŁEM NA ROZŁĄCZNIKU ŻÓŁTO-CZERW. | szt | 1 | 225.32 | PLN | 23 |  |  |  | A | F |  | EDI | 5907723009493 |  |  | RSI-3125N\W03 | 701012 | [5 empty] | 1 | RSI_4125N-W03.png | SPAMEL_PL_Rozlacznik_izolacyjny_RSI_125.pdf |  |  | Certyfikat_Zgodnosci_CE_RSI_PRZK_125_pl.pdf |  | Zastosowanie Kompaktowe rozłączniki izolacyjne RSI przeznaczone są do pracy w obwodach o znamionowym napięciu do 690 V, w kategoriach użytkowania AC-21A...AC-23A oraz obwodach prądu stałego o napięciu do 220 V. Rozłączniki mogą być instalowane w pomieszczeniach zamkniętych (3 stopień zanieczyszczenia – przeznaczenie przemysłowe), w temperaturze od –40°C do +70°C. Wysokość miejsca zainstalowania do 2000 m n.p.m. Przeznaczone są do pracy jako: • rozłączniki izolacyjne, • rozłączniki główne, • rozłączniki awaryjne, Rozłączniki RSI są zgodne z postanowieniami normy: PN-EN 60947-3. Budowa Rodzina łączników izolacyjnych RSI spełnia wszystkie wymagania stawiane nowoczesnej aparaturze niskonapięciowej i jest zgodna z dyrektywami: 73/23/EWG i 93/68/EWG. Rodzina RSI posiada następujące cechy: • wysokie parametry elektryczne i niezawodne działanie aparatu zapewnione przez samoczyszczący układ nożowych styków oraz efektywne komory gaszeniowe, • niezawodny mechanizm napędowy gwarantujący załączanie i wyłączanie aparatu niezależnie od szybkości przełączania przez operatora, • bezpieczeństwo obsługi zapewnione przez osłony zacisków o stopniu ochrony IP20 dostarczane w standardzie, • przy zamocowaniu do pulpitu stopień ochrony IP65, • wykonanie 3 i 4 biegunowe, z czwartym biegunem rozłączalnym lub nierozłączalnym, • szybkie mocowanie na szynie TS35 lub w drzwiach rozdzielni (dot. RSI 63 i RSI 80), • możliwość mocowania w większości standardowych rozdzielnicach bez żadnych dodatkowych elementów (wysokość płyty przedniej 45 mm), • możliwość zablokowania napędu i zabezpieczenia pokrętła w pozycji wyłącz (0-OFF) za pomocą trzech kłódek, • bezpieczne zaciski przyłączeniowe, • przyłączanie przewodów nieobrobionych (bez końcówek kablowych) do 70 mm, • niezawodna identyfikacja stanu rozłącznika - pokrętło zawsze wskazuje aktualną pozycję styków, • specjalna konstrukcja pokrętła zewnętrznego uniemożliwiająca otwarcie drzwi rozdzielnicy w pozycji załącz (I-ON), • możliwość awaryjnego otwarcia drzwi rozdzielnicy (osłony) w stanie zamkniętym rozłącznika (wg instrukcji), • materiały użyte do produkcji nadają się do powtórnego przetworzenia i są przyjazne dla środowiska. Linki » Rozłączniki izolacyjne RSI |  |  |  | rozłącznik, rozłączniki, rozłącznik izolacyjny, rozłączniki izolacyjne rs, rsb, rsi, rsd, rozłącznik główny, rozłączniki głowne, wyłącznik, wyłączniki, sieć, zasilanie, zasialnia | RSI |  | 0.6868 | 0.7718 | 0.15 | 0.213 | 0.15 | Paweł Sobczak | 512533311 | p.sobczak@spamel.com.pl
1582 | RSI-3160\OBA | ROZŁĄCZNIK IZOL.3 BIEGUNOWY 160A W OBUDOWIE Z ABS | szt | 1 | 545.2 | PLN | 23 |  |  |  | A | F |  | EDI | 5907723012516 |  |  | RSI-3160\OBA | 701013 | [5 empty] | 1 | rsi-oba.png | SPAMEL_PL_Rozlacznik_izolacyjny_RSI_160_w_obudowie_OBA_OBP.pdf |  |  | Certyfikat_Zgodnosci_CE_RSI_PRZK_160_pl.pdf |  | Zastosowanie Kompaktowe rozłączniki izolacyjne RSI przeznaczone są do pracy w obwodach o znamionowym napięciu do 690 V, w kategoriach użytkowania AC-21A...AC-23A oraz obwodach prądu stałego o napięciu do 220 V. Rozłączniki mogą być instalowane w pomieszczeniach zamkniętych (3 stopień zanieczyszczenia – przeznaczenie przemysłowe), w temperaturze od –40°C do +70°C. Wysokość miejsca zainstalowania do 2000 m n.p.m. Przeznaczone są do pracy jako: • rozłączniki izolacyjne, • rozłączniki główne, • rozłączniki awaryjne, Rozłączniki RSI są zgodne z postanowieniami normy: PN-EN 60947-3. Budowa Rodzina łączników izolacyjnych RSI spełnia wszystkie wymagania stawiane nowoczesnej aparaturze niskonapięciowej i jest zgodna z dyrektywami: 73/23/EWG i 93/68/EWG. Rodzina RSI posiada następujące cechy: • wysokie parametry elektryczne i niezawodne działanie aparatu zapewnione przez samoczyszczący układ nożowych styków oraz efektywne komory gaszeniowe, • niezawodny mechanizm napędowy gwarantujący załączanie i wyłączanie aparatu niezależnie od szybkości przełączania przez operatora, • bezpieczeństwo obsługi zapewnione przez osłony zacisków o stopniu ochrony IP20 dostarczane w standardzie, • przy zamocowaniu do pulpitu stopień ochrony IP65, • wykonanie 3 i 4 biegunowe, z czwartym biegunem rozłączalnym lub nierozłączalnym, • szybkie mocowanie na szynie TS35 lub w drzwiach rozdzielni (dot. RSI 63 i RSI 80), • możliwość mocowania w większości standardowych rozdzielnicach bez żadnych dodatkowych elementów (wysokość płyty przedniej 45 mm), • możliwość zablokowania napędu i zabezpieczenia pokrętła w pozycji wyłącz (0-OFF) za pomocą trzech kłódek, • bezpieczne zaciski przyłączeniowe, • przyłączanie przewodów nieobrobionych (bez końcówek kablowych) do 70 mm, • niezawodna identyfikacja stanu rozłącznika - pokrętło zawsze wskazuje aktualną pozycję styków, • specjalna konstrukcja pokrętła zewnętrznego uniemożliwiająca otwarcie drzwi rozdzielnicy w pozycji załącz (I-ON), • możliwość awaryjnego otwarcia drzwi rozdzielnicy (osłony) w stanie zamkniętym rozłącznika (wg instrukcji), • materiały użyte do produkcji nadają się do powtórnego przetworzenia i są przyjazne dla środowiska. Linki » Rozłączniki izolacyjne RSI |  |  |  | rozłącznik, rozłączniki, rozłącznik izolacyjny, rozłączniki izolacyjne rs, rsb, rsi, rsd, rozłącznik główny, rozłączniki głowne, wyłącznik, wyłączniki, sieć, zasilanie, zasialnia | RSI |  | 2.2404 | 2.3254 | 0.15 | 0.213 | 0.15 | Paweł Sobczak | 512533311 | p.sobczak@spamel.com.pl
1583 | RSI-3160\OBAZC | ROZŁĄCZNIK IZOL.3 BIEGUNOWY 160A W OBUDOWIE Z ABS Z POKRĘTŁEM Ż/C | szt | 1 | 555.24 | PLN | 23 |  |  |  | A | F |  | EDI | 5907723012523 |  |  | RSI-3160\OBAZC | 701013 | [5 empty] | 1 | rsi-obazc.png | SPAMEL_PL_Rozlacznik_izolacyjny_RSI_160_w_obudowie_OBA_OBP.pdf |  |  | Certyfikat_Zgodnosci_CE_RSI_PRZK_160_pl.pdf |  | Zastosowanie Kompaktowe rozłączniki izolacyjne RSI przeznaczone są do pracy w obwodach o znamionowym napięciu do 690 V, w kategoriach użytkowania AC-21A...AC-23A oraz obwodach prądu stałego o napięciu do 220 V. Rozłączniki mogą być instalowane w pomieszczeniach zamkniętych (3 stopień zanieczyszczenia – przeznaczenie przemysłowe), w temperaturze od –40°C do +70°C. Wysokość miejsca zainstalowania do 2000 m n.p.m. Przeznaczone są do pracy jako: • rozłączniki izolacyjne, • rozłączniki główne, • rozłączniki awaryjne, Rozłączniki RSI są zgodne z postanowieniami normy: PN-EN 60947-3. Budowa Rodzina łączników izolacyjnych RSI spełnia wszystkie wymagania stawiane nowoczesnej aparaturze niskonapięciowej i jest zgodna z dyrektywami: 73/23/EWG i 93/68/EWG. Rodzina RSI posiada następujące cechy: • wysokie parametry elektryczne i niezawodne działanie aparatu zapewnione przez samoczyszczący układ nożowych styków oraz efektywne komory gaszeniowe, • niezawodny mechanizm napędowy gwarantujący załączanie i wyłączanie aparatu niezależnie od szybkości przełączania przez operatora, • bezpieczeństwo obsługi zapewnione przez osłony zacisków o stopniu ochrony IP20 dostarczane w standardzie, • przy zamocowaniu do pulpitu stopień ochrony IP65, • wykonanie 3 i 4 biegunowe, z czwartym biegunem rozłączalnym lub nierozłączalnym, • szybkie mocowanie na szynie TS35 lub w drzwiach rozdzielni (dot. RSI 63 i RSI 80), • możliwość mocowania w większości standardowych rozdzielnicach bez żadnych dodatkowych elementów (wysokość płyty przedniej 45 mm), • możliwość zablokowania napędu i zabezpieczenia pokrętła w pozycji wyłącz (0-OFF) za pomocą trzech kłódek, • bezpieczne zaciski przyłączeniowe, • przyłączanie przewodów nieobrobionych (bez końcówek kablowych) do 70 mm, • niezawodna identyfikacja stanu rozłącznika - pokrętło zawsze wskazuje aktualną pozycję styków, • specjalna konstrukcja pokrętła zewnętrznego uniemożliwiająca otwarcie drzwi rozdzielnicy w pozycji załącz (I-ON), • możliwość awaryjnego otwarcia drzwi rozdzielnicy (osłony) w stanie zamkniętym rozłącznika (wg instrukcji), • materiały użyte do produkcji nadają się do powtórnego przetworzenia i są przyjazne dla środowiska. Linki » Rozłączniki izolacyjne RSI |  |  |  | rozłącznik, rozłączniki, rozłącznik izolacyjny, rozłączniki izolacyjne rs, rsb, rsi, rsd, rozłącznik główny, rozłączniki głowne, wyłącznik, wyłączniki, sieć, zasilanie, zasialnia | RSI |  | 2.2404 | 2.3254 | 0.15 | 0.213 | 0.15 | Paweł Sobczak | 512533311 | p.sobczak@spamel.com.pl
1584 | RSI-3160\OBP | ROZŁĄCZNIK IZOL.3 BIEGUNOWY 160A W OBUDOWIE Z POLIWĘGLANU | szt | 1 | 627.67 | PLN | 23 |  |  |  | A | F |  | EDI | 5907723012530 |  |  | RSI-3160\OBP | 701013 | [5 empty] | 1 | rsi-oba.png | SPAMEL_PL_Rozlacznik_izolacyjny_RSI_160_w_obudowie_OBA_OBP.pdf |  |  | Certyfikat_Zgodnosci_CE_RSI_PRZK_160_pl.pdf |  | Zastosowanie Kompaktowe rozłączniki izolacyjne RSI przeznaczone są do pracy w obwodach o znamionowym napięciu do 690 V, w kategoriach użytkowania AC-21A...AC-23A oraz obwodach prądu stałego o napięciu do 220 V. Rozłączniki mogą być instalowane w pomieszczeniach zamkniętych (3 stopień zanieczyszczenia – przeznaczenie przemysłowe), w temperaturze od –40°C do +70°C. Wysokość miejsca zainstalowania do 2000 m n.p.m. Przeznaczone są do pracy jako: • rozłączniki izolacyjne, • rozłączniki główne, • rozłączniki awaryjne, Rozłączniki RSI są zgodne z postanowieniami normy: PN-EN 60947-3. Budowa Rodzina łączników izolacyjnych RSI spełnia wszystkie wymagania stawiane nowoczesnej aparaturze niskonapięciowej i jest zgodna z dyrektywami: 73/23/EWG i 93/68/EWG. Rodzina RSI posiada następujące cechy: • wysokie parametry elektryczne i niezawodne działanie aparatu zapewnione przez samoczyszczący układ nożowych styków oraz efektywne komory gaszeniowe, • niezawodny mechanizm napędowy gwarantujący załączanie i wyłączanie aparatu niezależnie od szybkości przełączania przez operatora, • bezpieczeństwo obsługi zapewnione przez osłony zacisków o stopniu ochrony IP20 dostarczane w standardzie, • przy zamocowaniu do pulpitu stopień ochrony IP65, • wykonanie 3 i 4 biegunowe, z czwartym biegunem rozłączalnym lub nierozłączalnym, • szybkie mocowanie na szynie TS35 lub w drzwiach rozdzielni (dot. RSI 63 i RSI 80), • możliwość mocowania w większości standardowych rozdzielnicach bez żadnych dodatkowych elementów (wysokość płyty przedniej 45 mm), • możliwość zablokowania napędu i zabezpieczenia pokrętła w pozycji wyłącz (0-OFF) za pomocą trzech kłódek, • bezpieczne zaciski przyłączeniowe, • przyłączanie przewodów nieobrobionych (bez końcówek kablowych) do 70 mm, • niezawodna identyfikacja stanu rozłącznika - pokrętło zawsze wskazuje aktualną pozycję styków, • specjalna konstrukcja pokrętła zewnętrznego uniemożliwiająca otwarcie drzwi rozdzielnicy w pozycji załącz (I-ON), • możliwość awaryjnego otwarcia drzwi rozdzielnicy (osłony) w stanie zamkniętym rozłącznika (wg instrukcji), • materiały użyte do produkcji nadają się do powtórnego przetworzenia i są przyjazne dla środowiska. Linki » Rozłączniki izolacyjne RSI |  |  |  | rozłącznik, rozłączniki, rozłącznik izolacyjny, rozłączniki izolacyjne rs, rsb, rsi, rsd, rozłącznik główny, rozłączniki głowne, wyłącznik, wyłączniki, sieć, zasilanie, zasialnia | RSI |  | 2.2404 | 2.3254 | 0.15 | 0.213 | 0.15 | Paweł Sobczak | 512533311 | p.sobczak@spamel.com.pl
1585 | RSI-3160\OBPZC | ROZŁĄCZNIK IZOL.3 BIEGUNOWY 160A W OBUDOWIE Z POLIWĘGLANU Z POKRĘTŁEM Ż/C | szt | 1 | 637.72 | PLN | 23 |  |  |  | A | F |  | EDI | 5907723012547 |  |  | RSI-3160\OBPZC | 701013 | [5 empty] | 1 | rsi-obazc.png | SPAMEL_PL_Rozlacznik_izolacyjny_RSI_160_w_obudowie_OBA_OBP.pdf |  |  | Certyfikat_Zgodnosci_CE_RSI_PRZK_160_pl.pdf |  | Zastosowanie Kompaktowe rozłączniki izolacyjne RSI przeznaczone są do pracy w obwodach o znamionowym napięciu do 690 V, w kategoriach użytkowania AC-21A...AC-23A oraz obwodach prądu stałego o napięciu do 220 V. Rozłączniki mogą być instalowane w pomieszczeniach zamkniętych (3 stopień zanieczyszczenia – przeznaczenie przemysłowe), w temperaturze od –40°C do +70°C. Wysokość miejsca zainstalowania do 2000 m n.p.m. Przeznaczone są do pracy jako: • rozłączniki izolacyjne, • rozłączniki główne, • rozłączniki awaryjne, Rozłączniki RSI są zgodne z postanowieniami normy: PN-EN 60947-3. Budowa Rodzina łączników izolacyjnych RSI spełnia wszystkie wymagania stawiane nowoczesnej aparaturze niskonapięciowej i jest zgodna z dyrektywami: 73/23/EWG i 93/68/EWG. Rodzina RSI posiada następujące cechy: • wysokie parametry elektryczne i niezawodne działanie aparatu zapewnione przez samoczyszczący układ nożowych styków oraz efektywne komory gaszeniowe, • niezawodny mechanizm napędowy gwarantujący załączanie i wyłączanie aparatu niezależnie od szybkości przełączania przez operatora, • bezpieczeństwo obsługi zapewnione przez osłony zacisków o stopniu ochrony IP20 dostarczane w standardzie, • przy zamocowaniu do pulpitu stopień ochrony IP65, • wykonanie 3 i 4 biegunowe, z czwartym biegunem rozłączalnym lub nierozłączalnym, • szybkie mocowanie na szynie TS35 lub w drzwiach rozdzielni (dot. RSI 63 i RSI 80), • możliwość mocowania w większości standardowych rozdzielnicach bez żadnych dodatkowych elementów (wysokość płyty przedniej 45 mm), • możliwość zablokowania napędu i zabezpieczenia pokrętła w pozycji wyłącz (0-OFF) za pomocą trzech kłódek, • bezpieczne zaciski przyłączeniowe, • przyłączanie przewodów nieobrobionych (bez końcówek kablowych) do 70 mm, • niezawodna identyfikacja stanu rozłącznika - pokrętło zawsze wskazuje aktualną pozycję styków, • specjalna konstrukcja pokrętła zewnętrznego uniemożliwiająca otwarcie drzwi rozdzielnicy w pozycji załącz (I-ON), • możliwość awaryjnego otwarcia drzwi rozdzielnicy (osłony) w stanie zamkniętym rozłącznika (wg instrukcji), • materiały użyte do produkcji nadają się do powtórnego przetworzenia i są przyjazne dla środowiska. Linki » Rozłączniki izolacyjne RSI |  |  |  | rozłącznik, rozłączniki, rozłącznik izolacyjny, rozłączniki izolacyjne rs, rsb, rsi, rsd, rozłącznik główny, rozłączniki głowne, wyłącznik, wyłączniki, sieć, zasilanie, zasialnia | RSI |  | 2.2404 | 2.3254 | 0.15 | 0.213 | 0.15 | Paweł Sobczak | 512533311 | p.sobczak@spamel.com.pl
1586 | RSI-3160\W01 | ROZŁĄCZNIK IZOL.3 BIEGUNOWY 160A DO POKRĘTŁA ZEWNĘTRZNEGO | szt | 1 | 261.53 | PLN | 23 |  |  |  | A | F |  | EDI | 5907723009370 |  |  | RSI-3160\W01 | 701013 | [5 empty] | 1 | RSI-W01.png | SPAMEL_PL_Rozlacznik_izolacyjny_RSI_160.pdf |  |  | Certyfikat_Zgodnosci_CE_RSI_PRZK_160_pl.pdf |  | Zastosowanie Kompaktowe rozłączniki izolacyjne RSI przeznaczone są do pracy w obwodach o znamionowym napięciu do 690 V, w kategoriach użytkowania AC-21A...AC-23A oraz obwodach prądu stałego o napięciu do 220 V. Rozłączniki mogą być instalowane w pomieszczeniach zamkniętych (3 stopień zanieczyszczenia – przeznaczenie przemysłowe), w temperaturze od –40°C do +70°C. Wysokość miejsca zainstalowania do 2000 m n.p.m. Przeznaczone są do pracy jako: • rozłączniki izolacyjne, • rozłączniki główne, • rozłączniki awaryjne, Rozłączniki RSI są zgodne z postanowieniami normy: PN-EN 60947-3. Budowa Rodzina łączników izolacyjnych RSI spełnia wszystkie wymagania stawiane nowoczesnej aparaturze niskonapięciowej i jest zgodna z dyrektywami: 73/23/EWG i 93/68/EWG. Rodzina RSI posiada następujące cechy: • wysokie parametry elektryczne i niezawodne działanie aparatu zapewnione przez samoczyszczący układ nożowych styków oraz efektywne komory gaszeniowe, • niezawodny mechanizm napędowy gwarantujący załączanie i wyłączanie aparatu niezależnie od szybkości przełączania przez operatora, • bezpieczeństwo obsługi zapewnione przez osłony zacisków o stopniu ochrony IP20 dostarczane w standardzie, • przy zamocowaniu do pulpitu stopień ochrony IP65, • wykonanie 3 i 4 biegunowe, z czwartym biegunem rozłączalnym lub nierozłączalnym, • szybkie mocowanie na szynie TS35 lub w drzwiach rozdzielni (dot. RSI 63 i RSI 80), • możliwość mocowania w większości standardowych rozdzielnicach bez żadnych dodatkowych elementów (wysokość płyty przedniej 45 mm), • możliwość zablokowania napędu i zabezpieczenia pokrętła w pozycji wyłącz (0-OFF) za pomocą trzech kłódek, • bezpieczne zaciski przyłączeniowe, • przyłączanie przewodów nieobrobionych (bez końcówek kablowych) do 70 mm, • niezawodna identyfikacja stanu rozłącznika - pokrętło zawsze wskazuje aktualną pozycję styków, • specjalna konstrukcja pokrętła zewnętrznego uniemożliwiająca otwarcie drzwi rozdzielnicy w pozycji załącz (I-ON), • możliwość awaryjnego otwarcia drzwi rozdzielnicy (osłony) w stanie zamkniętym rozłącznika (wg instrukcji), • materiały użyte do produkcji nadają się do powtórnego przetworzenia i są przyjazne dla środowiska. Linki » Rozłączniki izolacyjne RSI |  |  |  | rozłącznik, rozłączniki, rozłącznik izolacyjny, rozłączniki izolacyjne rs, rsb, rsi, rsd, rozłącznik główny, rozłączniki głowne, wyłącznik, wyłączniki, sieć, zasilanie, zasialnia | RSI |  | 0.6473 | 0.7323 | 0.15 | 0.213 | 0.15 | Paweł Sobczak | 512533311 | p.sobczak@spamel.com.pl
1587 | RSI-3160\W02 | ROZŁĄCZNIK IZOL.3 BIEGUNOWY 160A Z POKRĘTŁEM NA ROZŁĄCZNIKU | szt | 1 | 271.58 | PLN | 23 |  |  |  | A | F |  | EDI | 5907723009387 |  |  | RSI-3160\W02 | 701013 | [5 empty] | 1 | RSI_3125-W02.png | SPAMEL_PL_Rozlacznik_izolacyjny_RSI_160.pdf |  |  | Certyfikat_Zgodnosci_CE_RSI_PRZK_160_pl.pdf |  | Zastosowanie Kompaktowe rozłączniki izolacyjne RSI przeznaczone są do pracy w obwodach o znamionowym napięciu do 690 V, w kategoriach użytkowania AC-21A...AC-23A oraz obwodach prądu stałego o napięciu do 220 V. Rozłączniki mogą być instalowane w pomieszczeniach zamkniętych (3 stopień zanieczyszczenia – przeznaczenie przemysłowe), w temperaturze od –40°C do +70°C. Wysokość miejsca zainstalowania do 2000 m n.p.m. Przeznaczone są do pracy jako: • rozłączniki izolacyjne, • rozłączniki główne, • rozłączniki awaryjne, Rozłączniki RSI są zgodne z postanowieniami normy: PN-EN 60947-3. Budowa Rodzina łączników izolacyjnych RSI spełnia wszystkie wymagania stawiane nowoczesnej aparaturze niskonapięciowej i jest zgodna z dyrektywami: 73/23/EWG i 93/68/EWG. Rodzina RSI posiada następujące cechy: • wysokie parametry elektryczne i niezawodne działanie aparatu zapewnione przez samoczyszczący układ nożowych styków oraz efektywne komory gaszeniowe, • niezawodny mechanizm napędowy gwarantujący załączanie i wyłączanie aparatu niezależnie od szybkości przełączania przez operatora, • bezpieczeństwo obsługi zapewnione przez osłony zacisków o stopniu ochrony IP20 dostarczane w standardzie, • przy zamocowaniu do pulpitu stopień ochrony IP65, • wykonanie 3 i 4 biegunowe, z czwartym biegunem rozłączalnym lub nierozłączalnym, • szybkie mocowanie na szynie TS35 lub w drzwiach rozdzielni (dot. RSI 63 i RSI 80), • możliwość mocowania w większości standardowych rozdzielnicach bez żadnych dodatkowych elementów (wysokość płyty przedniej 45 mm), • możliwość zablokowania napędu i zabezpieczenia pokrętła w pozycji wyłącz (0-OFF) za pomocą trzech kłódek, • bezpieczne zaciski przyłączeniowe, • przyłączanie przewodów nieobrobionych (bez końcówek kablowych) do 70 mm, • niezawodna identyfikacja stanu rozłącznika - pokrętło zawsze wskazuje aktualną pozycję styków, • specjalna konstrukcja pokrętła zewnętrznego uniemożliwiająca otwarcie drzwi rozdzielnicy w pozycji załącz (I-ON), • możliwość awaryjnego otwarcia drzwi rozdzielnicy (osłony) w stanie zamkniętym rozłącznika (wg instrukcji), • materiały użyte do produkcji nadają się do powtórnego przetworzenia i są przyjazne dla środowiska. Linki » Rozłączniki izolacyjne RSI |  |  |  | rozłącznik, rozłączniki, rozłącznik izolacyjny, rozłączniki izolacyjne rs, rsb, rsi, rsd, rozłącznik główny, rozłączniki głowne, wyłącznik, wyłączniki, sieć, zasilanie, zasialnia | RSI |  | 0.6513 | 0.7363 | 0.15 | 0.213 | 0.15 | Paweł Sobczak | 512533311 | p.sobczak@spamel.com.pl
1588 | RSI-3160\W03 | ROZŁĄCZNIK IZOL.3 BIEGUNOWY 160A Z POKRĘTŁEM NA ROZŁĄCZNIKU ŻÓŁTO-CZERW. | szt | 1 | 271.58 | PLN | 23 |  |  |  | A | F |  | EDI | 5907723009394 |  |  | RSI-3160\W03 | 701013 | [5 empty] | 1 | RSI_4125N-W03 | SPAMEL_PL_Rozlacznik_izolacyjny_RSI_160.pdf |  |  | Certyfikat_Zgodnosci_CE_RSI_PRZK_160_pl.pdf |  | Zastosowanie Kompaktowe rozłączniki izolacyjne RSI przeznaczone są do pracy w obwodach o znamionowym napięciu do 690 V, w kategoriach użytkowania AC-21A...AC-23A oraz obwodach prądu stałego o napięciu do 220 V. Rozłączniki mogą być instalowane w pomieszczeniach zamkniętych (3 stopień zanieczyszczenia – przeznaczenie przemysłowe), w temperaturze od –40°C do +70°C. Wysokość miejsca zainstalowania do 2000 m n.p.m. Przeznaczone są do pracy jako: • rozłączniki izolacyjne, • rozłączniki główne, • rozłączniki awaryjne, Rozłączniki RSI są zgodne z postanowieniami normy: PN-EN 60947-3. Budowa Rodzina łączników izolacyjnych RSI spełnia wszystkie wymagania stawiane nowoczesnej aparaturze niskonapięciowej i jest zgodna z dyrektywami: 73/23/EWG i 93/68/EWG. Rodzina RSI posiada następujące cechy: • wysokie parametry elektryczne i niezawodne działanie aparatu zapewnione przez samoczyszczący układ nożowych styków oraz efektywne komory gaszeniowe, • niezawodny mechanizm napędowy gwarantujący załączanie i wyłączanie aparatu niezależnie od szybkości przełączania przez operatora, • bezpieczeństwo obsługi zapewnione przez osłony zacisków o stopniu ochrony IP20 dostarczane w standardzie, • przy zamocowaniu do pulpitu stopień ochrony IP65, • wykonanie 3 i 4 biegunowe, z czwartym biegunem rozłączalnym lub nierozłączalnym, • szybkie mocowanie na szynie TS35 lub w drzwiach rozdzielni (dot. RSI 63 i RSI 80), • możliwość mocowania w większości standardowych rozdzielnicach bez żadnych dodatkowych elementów (wysokość płyty przedniej 45 mm), • możliwość zablokowania napędu i zabezpieczenia pokrętła w pozycji wyłącz (0-OFF) za pomocą trzech kłódek, • bezpieczne zaciski przyłączeniowe, • przyłączanie przewodów nieobrobionych (bez końcówek kablowych) do 70 mm, • niezawodna identyfikacja stanu rozłącznika - pokrętło zawsze wskazuje aktualną pozycję styków, • specjalna konstrukcja pokrętła zewnętrznego uniemożliwiająca otwarcie drzwi rozdzielnicy w pozycji załącz (I-ON), • możliwość awaryjnego otwarcia drzwi rozdzielnicy (osłony) w stanie zamkniętym rozłącznika (wg instrukcji), • materiały użyte do produkcji nadają się do powtórnego przetworzenia i są przyjazne dla środowiska. Linki » Rozłączniki izolacyjne RSI |  |  |  | rozłącznik, rozłączniki, rozłącznik izolacyjny, rozłączniki izolacyjne rs, rsb, rsi, rsd, rozłącznik główny, rozłączniki głowne, wyłącznik, wyłączniki, sieć, zasilanie, zasialnia | RSI |  | 0.6513 | 0.7363 | 0.15 | 0.213 | 0.15 | Paweł Sobczak | 512533311 | p.sobczak@spamel.com.pl
1589 | RSI-3160N\OBA | ROZŁĄCZ.IZOL.3 BIEGUN.+ N(NIEROZŁ.) 160A W OBUDOWIE Z ABS | szt | 1 | 561.27 | PLN | 23 |  |  |  | A | F |  | EDI | 5907723012554 |  |  | RSI-3160N\OBA | 701013 | [5 empty] | 1 | rsi-oba.png | SPAMEL_PL_Rozlacznik_izolacyjny_RSI_160_w_obudowie_OBA_OBP.pdf |  |  | Certyfikat_Zgodnosci_CE_RSI_PRZK_160_pl.pdf |  | Zastosowanie Kompaktowe rozłączniki izolacyjne RSI przeznaczone są do pracy w obwodach o znamionowym napięciu do 690 V, w kategoriach użytkowania AC-21A...AC-23A oraz obwodach prądu stałego o napięciu do 220 V. Rozłączniki mogą być instalowane w pomieszczeniach zamkniętych (3 stopień zanieczyszczenia – przeznaczenie przemysłowe), w temperaturze od –40°C do +70°C. Wysokość miejsca zainstalowania do 2000 m n.p.m. Przeznaczone są do pracy jako: • rozłączniki izolacyjne, • rozłączniki główne, • rozłączniki awaryjne, Rozłączniki RSI są zgodne z postanowieniami normy: PN-EN 60947-3. Budowa Rodzina łączników izolacyjnych RSI spełnia wszystkie wymagania stawiane nowoczesnej aparaturze niskonapięciowej i jest zgodna z dyrektywami: 73/23/EWG i 93/68/EWG. Rodzina RSI posiada następujące cechy: • wysokie parametry elektryczne i niezawodne działanie aparatu zapewnione przez samoczyszczący układ nożowych styków oraz efektywne komory gaszeniowe, • niezawodny mechanizm napędowy gwarantujący załączanie i wyłączanie aparatu niezależnie od szybkości przełączania przez operatora, • bezpieczeństwo obsługi zapewnione przez osłony zacisków o stopniu ochrony IP20 dostarczane w standardzie, • przy zamocowaniu do pulpitu stopień ochrony IP65, • wykonanie 3 i 4 biegunowe, z czwartym biegunem rozłączalnym lub nierozłączalnym, • szybkie mocowanie na szynie TS35 lub w drzwiach rozdzielni (dot. RSI 63 i RSI 80), • możliwość mocowania w większości standardowych rozdzielnicach bez żadnych dodatkowych elementów (wysokość płyty przedniej 45 mm), • możliwość zablokowania napędu i zabezpieczenia pokrętła w pozycji wyłącz (0-OFF) za pomocą trzech kłódek, • bezpieczne zaciski przyłączeniowe, • przyłączanie przewodów nieobrobionych (bez końcówek kablowych) do 70 mm, • niezawodna identyfikacja stanu rozłącznika - pokrętło zawsze wskazuje aktualną pozycję styków, • specjalna konstrukcja pokrętła zewnętrznego uniemożliwiająca otwarcie drzwi rozdzielnicy w pozycji załącz (I-ON), • możliwość awaryjnego otwarcia drzwi rozdzielnicy (osłony) w stanie zamkniętym rozłącznika (wg instrukcji), • materiały użyte do produkcji nadają się do powtórnego przetworzenia i są przyjazne dla środowiska. Linki » Rozłączniki izolacyjne RSI |  |  |  | rozłącznik, rozłączniki, rozłącznik izolacyjny, rozłączniki izolacyjne rs, rsb, rsi, rsd, rozłącznik główny, rozłączniki głowne, wyłącznik, wyłączniki, sieć, zasilanie, zasialnia | RSI |  | 2.2759 | 2.3609 | 0.15 | 0.213 | 0.15 | Paweł Sobczak | 512533311 | p.sobczak@spamel.com.pl
1590 | RSI-3160N\OBAZC | ROZŁĄCZ.IZOL.3 BIEGUN.+ N(NIEROZŁ.) 160A W OBUDOWIE Z ABS Z POKRĘTŁEM Ż/C | szt | 1 | 571.35 | PLN | 23 |  |  |  | A | F |  | EDI | 5907723012561 |  |  | RSI-3160N\OBAZC | 701013 | [5 empty] | 1 | rsi-obazc.png | SPAMEL_PL_Rozlacznik_izolacyjny_RSI_160_w_obudowie_OBA_OBP.pdf |  |  | Certyfikat_Zgodnosci_CE_RSI_PRZK_160_pl.pdf |  | Zastosowanie Kompaktowe rozłączniki izolacyjne RSI przeznaczone są do pracy w obwodach o znamionowym napięciu do 690 V, w kategoriach użytkowania AC-21A...AC-23A oraz obwodach prądu stałego o napięciu do 220 V. Rozłączniki mogą być instalowane w pomieszczeniach zamkniętych (3 stopień zanieczyszczenia – przeznaczenie przemysłowe), w temperaturze od –40°C do +70°C. Wysokość miejsca zainstalowania do 2000 m n.p.m. Przeznaczone są do pracy jako: • rozłączniki izolacyjne, • rozłączniki główne, • rozłączniki awaryjne, Rozłączniki RSI są zgodne z postanowieniami normy: PN-EN 60947-3. Budowa Rodzina łączników izolacyjnych RSI spełnia wszystkie wymagania stawiane nowoczesnej aparaturze niskonapięciowej i jest zgodna z dyrektywami: 73/23/EWG i 93/68/EWG. Rodzina RSI posiada następujące cechy: • wysokie parametry elektryczne i niezawodne działanie aparatu zapewnione przez samoczyszczący układ nożowych styków oraz efektywne komory gaszeniowe, • niezawodny mechanizm napędowy gwarantujący załączanie i wyłączanie aparatu niezależnie od szybkości przełączania przez operatora, • bezpieczeństwo obsługi zapewnione przez osłony zacisków o stopniu ochrony IP20 dostarczane w standardzie, • przy zamocowaniu do pulpitu stopień ochrony IP65, • wykonanie 3 i 4 biegunowe, z czwartym biegunem rozłączalnym lub nierozłączalnym, • szybkie mocowanie na szynie TS35 lub w drzwiach rozdzielni (dot. RSI 63 i RSI 80), • możliwość mocowania w większości standardowych rozdzielnicach bez żadnych dodatkowych elementów (wysokość płyty przedniej 45 mm), • możliwość zablokowania napędu i zabezpieczenia pokrętła w pozycji wyłącz (0-OFF) za pomocą trzech kłódek, • bezpieczne zaciski przyłączeniowe, • przyłączanie przewodów nieobrobionych (bez końcówek kablowych) do 70 mm, • niezawodna identyfikacja stanu rozłącznika - pokrętło zawsze wskazuje aktualną pozycję styków, • specjalna konstrukcja pokrętła zewnętrznego uniemożliwiająca otwarcie drzwi rozdzielnicy w pozycji załącz (I-ON), • możliwość awaryjnego otwarcia drzwi rozdzielnicy (osłony) w stanie zamkniętym rozłącznika (wg instrukcji), • materiały użyte do produkcji nadają się do powtórnego przetworzenia i są przyjazne dla środowiska. Linki » Rozłączniki izolacyjne RSI |  |  |  | rozłącznik, rozłączniki, rozłącznik izolacyjny, rozłączniki izolacyjne rs, rsb, rsi, rsd, rozłącznik główny, rozłączniki głowne, wyłącznik, wyłączniki, sieć, zasilanie, zasialnia | RSI |  | 2.2759 | 2.3609 | 0.15 | 0.213 | 0.15 | Paweł Sobczak | 512533311 | p.sobczak@spamel.com.pl
1591 | RSI-3160N\OBP | ROZŁĄCZ.IZOL.3 BIEGUN.+ N(NIEROZŁ.) 160A W OBUDOWIE Z POLIWĘGLANU | szt | 1 | 643.77 | PLN | 23 |  |  |  | A | F |  | EDI | 5907723012578 |  |  | RSI-3160N\OBP | 701013 | [5 empty] | 1 | rsi-oba.png | SPAMEL_PL_Rozlacznik_izolacyjny_RSI_160_w_obudowie_OBA_OBP.pdf |  |  | Certyfikat_Zgodnosci_CE_RSI_PRZK_160_pl.pdf |  | Zastosowanie Kompaktowe rozłączniki izolacyjne RSI przeznaczone są do pracy w obwodach o znamionowym napięciu do 690 V, w kategoriach użytkowania AC-21A...AC-23A oraz obwodach prądu stałego o napięciu do 220 V. Rozłączniki mogą być instalowane w pomieszczeniach zamkniętych (3 stopień zanieczyszczenia – przeznaczenie przemysłowe), w temperaturze od –40°C do +70°C. Wysokość miejsca zainstalowania do 2000 m n.p.m. Przeznaczone są do pracy jako: • rozłączniki izolacyjne, • rozłączniki główne, • rozłączniki awaryjne, Rozłączniki RSI są zgodne z postanowieniami normy: PN-EN 60947-3. Budowa Rodzina łączników izolacyjnych RSI spełnia wszystkie wymagania stawiane nowoczesnej aparaturze niskonapięciowej i jest zgodna z dyrektywami: 73/23/EWG i 93/68/EWG. Rodzina RSI posiada następujące cechy: • wysokie parametry elektryczne i niezawodne działanie aparatu zapewnione przez samoczyszczący układ nożowych styków oraz efektywne komory gaszeniowe, • niezawodny mechanizm napędowy gwarantujący załączanie i wyłączanie aparatu niezależnie od szybkości przełączania przez operatora, • bezpieczeństwo obsługi zapewnione przez osłony zacisków o stopniu ochrony IP20 dostarczane w standardzie, • przy zamocowaniu do pulpitu stopień ochrony IP65, • wykonanie 3 i 4 biegunowe, z czwartym biegunem rozłączalnym lub nierozłączalnym, • szybkie mocowanie na szynie TS35 lub w drzwiach rozdzielni (dot. RSI 63 i RSI 80), • możliwość mocowania w większości standardowych rozdzielnicach bez żadnych dodatkowych elementów (wysokość płyty przedniej 45 mm), • możliwość zablokowania napędu i zabezpieczenia pokrętła w pozycji wyłącz (0-OFF) za pomocą trzech kłódek, • bezpieczne zaciski przyłączeniowe, • przyłączanie przewodów nieobrobionych (bez końcówek kablowych) do 70 mm, • niezawodna identyfikacja stanu rozłącznika - pokrętło zawsze wskazuje aktualną pozycję styków, • specjalna konstrukcja pokrętła zewnętrznego uniemożliwiająca otwarcie drzwi rozdzielnicy w pozycji załącz (I-ON), • możliwość awaryjnego otwarcia drzwi rozdzielnicy (osłony) w stanie zamkniętym rozłącznika (wg instrukcji), • materiały użyte do produkcji nadają się do powtórnego przetworzenia i są przyjazne dla środowiska. Linki » Rozłączniki izolacyjne RSI |  |  |  | rozłącznik, rozłączniki, rozłącznik izolacyjny, rozłączniki izolacyjne rs, rsb, rsi, rsd, rozłącznik główny, rozłączniki głowne, wyłącznik, wyłączniki, sieć, zasilanie, zasialnia | RSI |  | 2.2759 | 2.3609 | 0.15 | 0.213 | 0.15 | Paweł Sobczak | 512533311 | p.sobczak@spamel.com.pl
1592 | RSI-3160N\OBPZC | ROZŁĄCZ.IZOL.3 BIEGUN.+ N(NIEROZŁ.) 160A W OBUDOWIE Z POLIWĘGLANU Z POKRĘTŁEM Ż/C | szt | 1 | 653.82 | PLN | 23 |  |  |  | A | F |  | EDI | 5907723012585 |  |  | RSI-3160N\OBPZC | 701013 | [5 empty] | 1 | rsi-obazc.png | SPAMEL_PL_Rozlacznik_izolacyjny_RSI_160_w_obudowie_OBA_OBP.pdf |  |  | Certyfikat_Zgodnosci_CE_RSI_PRZK_160_pl.pdf |  | Zastosowanie Kompaktowe rozłączniki izolacyjne RSI przeznaczone są do pracy w obwodach o znamionowym napięciu do 690 V, w kategoriach użytkowania AC-21A...AC-23A oraz obwodach prądu stałego o napięciu do 220 V. Rozłączniki mogą być instalowane w pomieszczeniach zamkniętych (3 stopień zanieczyszczenia – przeznaczenie przemysłowe), w temperaturze od –40°C do +70°C. Wysokość miejsca zainstalowania do 2000 m n.p.m. Przeznaczone są do pracy jako: • rozłączniki izolacyjne, • rozłączniki główne, • rozłączniki awaryjne, Rozłączniki RSI są zgodne z postanowieniami normy: PN-EN 60947-3. Budowa Rodzina łączników izolacyjnych RSI spełnia wszystkie wymagania stawiane nowoczesnej aparaturze niskonapięciowej i jest zgodna z dyrektywami: 73/23/EWG i 93/68/EWG. Rodzina RSI posiada następujące cechy: • wysokie parametry elektryczne i niezawodne działanie aparatu zapewnione przez samoczyszczący układ nożowych styków oraz efektywne komory gaszeniowe, • niezawodny mechanizm napędowy gwarantujący załączanie i wyłączanie aparatu niezależnie od szybkości przełączania przez operatora, • bezpieczeństwo obsługi zapewnione przez osłony zacisków o stopniu ochrony IP20 dostarczane w standardzie, • przy zamocowaniu do pulpitu stopień ochrony IP65, • wykonanie 3 i 4 biegunowe, z czwartym biegunem rozłączalnym lub nierozłączalnym, • szybkie mocowanie na szynie TS35 lub w drzwiach rozdzielni (dot. RSI 63 i RSI 80), • możliwość mocowania w większości standardowych rozdzielnicach bez żadnych dodatkowych elementów (wysokość płyty przedniej 45 mm), • możliwość zablokowania napędu i zabezpieczenia pokrętła w pozycji wyłącz (0-OFF) za pomocą trzech kłódek, • bezpieczne zaciski przyłączeniowe, • przyłączanie przewodów nieobrobionych (bez końcówek kablowych) do 70 mm, • niezawodna identyfikacja stanu rozłącznika - pokrętło zawsze wskazuje aktualną pozycję styków, • specjalna konstrukcja pokrętła zewnętrznego uniemożliwiająca otwarcie drzwi rozdzielnicy w pozycji załącz (I-ON), • możliwość awaryjnego otwarcia drzwi rozdzielnicy (osłony) w stanie zamkniętym rozłącznika (wg instrukcji), • materiały użyte do produkcji nadają się do powtórnego przetworzenia i są przyjazne dla środowiska. Linki » Rozłączniki izolacyjne RSI |  |  |  | rozłącznik, rozłączniki, rozłącznik izolacyjny, rozłączniki izolacyjne rs, rsb, rsi, rsd, rozłącznik główny, rozłączniki głowne, wyłącznik, wyłączniki, sieć, zasilanie, zasialnia | RSI |  | 2.2759 | 2.3609 | 0.15 | 0.213 | 0.15 | Paweł Sobczak | 512533311 | p.sobczak@spamel.com.pl
1593 | RSI-3160N\W01 | ROZŁĄCZ.IZOL.3 BIEGUN.+ N(NIEROZŁ.) 160A DO POKRĘTŁA ZEWNĘTRZNEGO | szt | 1 | 277.63 | PLN | 23 |  |  |  | A | F |  | EDI | 5907723009509 |  |  | RSI-3160N\W01 | 701013 | [5 empty] | 1 | RSI-W01.png | SPAMEL_PL_Rozlacznik_izolacyjny_RSI_160.pdf |  |  | Certyfikat_Zgodnosci_CE_RSI_PRZK_160_pl.pdf |  | Zastosowanie Kompaktowe rozłączniki izolacyjne RSI przeznaczone są do pracy w obwodach o znamionowym napięciu do 690 V, w kategoriach użytkowania AC-21A...AC-23A oraz obwodach prądu stałego o napięciu do 220 V. Rozłączniki mogą być instalowane w pomieszczeniach zamkniętych (3 stopień zanieczyszczenia – przeznaczenie przemysłowe), w temperaturze od –40°C do +70°C. Wysokość miejsca zainstalowania do 2000 m n.p.m. Przeznaczone są do pracy jako: • rozłączniki izolacyjne, • rozłączniki główne, • rozłączniki awaryjne, Rozłączniki RSI są zgodne z postanowieniami normy: PN-EN 60947-3. Budowa Rodzina łączników izolacyjnych RSI spełnia wszystkie wymagania stawiane nowoczesnej aparaturze niskonapięciowej i jest zgodna z dyrektywami: 73/23/EWG i 93/68/EWG. Rodzina RSI posiada następujące cechy: • wysokie parametry elektryczne i niezawodne działanie aparatu zapewnione przez samoczyszczący układ nożowych styków oraz efektywne komory gaszeniowe, • niezawodny mechanizm napędowy gwarantujący załączanie i wyłączanie aparatu niezależnie od szybkości przełączania przez operatora, • bezpieczeństwo obsługi zapewnione przez osłony zacisków o stopniu ochrony IP20 dostarczane w standardzie, • przy zamocowaniu do pulpitu stopień ochrony IP65, • wykonanie 3 i 4 biegunowe, z czwartym biegunem rozłączalnym lub nierozłączalnym, • szybkie mocowanie na szynie TS35 lub w drzwiach rozdzielni (dot. RSI 63 i RSI 80), • możliwość mocowania w większości standardowych rozdzielnicach bez żadnych dodatkowych elementów (wysokość płyty przedniej 45 mm), • możliwość zablokowania napędu i zabezpieczenia pokrętła w pozycji wyłącz (0-OFF) za pomocą trzech kłódek, • bezpieczne zaciski przyłączeniowe, • przyłączanie przewodów nieobrobionych (bez końcówek kablowych) do 70 mm, • niezawodna identyfikacja stanu rozłącznika - pokrętło zawsze wskazuje aktualną pozycję styków, • specjalna konstrukcja pokrętła zewnętrznego uniemożliwiająca otwarcie drzwi rozdzielnicy w pozycji załącz (I-ON), • możliwość awaryjnego otwarcia drzwi rozdzielnicy (osłony) w stanie zamkniętym rozłącznika (wg instrukcji), • materiały użyte do produkcji nadają się do powtórnego przetworzenia i są przyjazne dla środowiska. Linki » Rozłączniki izolacyjne RSI |  |  |  | rozłącznik, rozłączniki, rozłącznik izolacyjny, rozłączniki izolacyjne rs, rsb, rsi, rsd, rozłącznik główny, rozłączniki głowne, wyłącznik, wyłączniki, sieć, zasilanie, zasialnia | RSI |  | 0.6828 | 0.7678 | 0.15 | 0.213 | 0.15 | Paweł Sobczak | 512533311 | p.sobczak@spamel.com.pl
1594 | RSI-3160N\W02 | ROZŁĄCZ.IZOL.3 BIEGUN.+ N(NIEROZŁ.) 160A Z POKRĘTŁEM NA ROZŁĄCZNIKU | szt | 1 | 287.68 | PLN | 23 |  |  |  | A | F |  | EDI | 5907723009516 |  |  | RSI-3160N\W02 | 701013 | [5 empty] | 1 | RSI_3125-W02.png | SPAMEL_PL_Rozlacznik_izolacyjny_RSI_160.pdf |  |  | Certyfikat_Zgodnosci_CE_RSI_PRZK_160_pl.pdf |  | Zastosowanie Kompaktowe rozłączniki izolacyjne RSI przeznaczone są do pracy w obwodach o znamionowym napięciu do 690 V, w kategoriach użytkowania AC-21A...AC-23A oraz obwodach prądu stałego o napięciu do 220 V. Rozłączniki mogą być instalowane w pomieszczeniach zamkniętych (3 stopień zanieczyszczenia – przeznaczenie przemysłowe), w temperaturze od –40°C do +70°C. Wysokość miejsca zainstalowania do 2000 m n.p.m. Przeznaczone są do pracy jako: • rozłączniki izolacyjne, • rozłączniki główne, • rozłączniki awaryjne, Rozłączniki RSI są zgodne z postanowieniami normy: PN-EN 60947-3. Budowa Rodzina łączników izolacyjnych RSI spełnia wszystkie wymagania stawiane nowoczesnej aparaturze niskonapięciowej i jest zgodna z dyrektywami: 73/23/EWG i 93/68/EWG. Rodzina RSI posiada następujące cechy: • wysokie parametry elektryczne i niezawodne działanie aparatu zapewnione przez samoczyszczący układ nożowych styków oraz efektywne komory gaszeniowe, • niezawodny mechanizm napędowy gwarantujący załączanie i wyłączanie aparatu niezależnie od szybkości przełączania przez operatora, • bezpieczeństwo obsługi zapewnione przez osłony zacisków o stopniu ochrony IP20 dostarczane w standardzie, • przy zamocowaniu do pulpitu stopień ochrony IP65, • wykonanie 3 i 4 biegunowe, z czwartym biegunem rozłączalnym lub nierozłączalnym, • szybkie mocowanie na szynie TS35 lub w drzwiach rozdzielni (dot. RSI 63 i RSI 80), • możliwość mocowania w większości standardowych rozdzielnicach bez żadnych dodatkowych elementów (wysokość płyty przedniej 45 mm), • możliwość zablokowania napędu i zabezpieczenia pokrętła w pozycji wyłącz (0-OFF) za pomocą trzech kłódek, • bezpieczne zaciski przyłączeniowe, • przyłączanie przewodów nieobrobionych (bez końcówek kablowych) do 70 mm, • niezawodna identyfikacja stanu rozłącznika - pokrętło zawsze wskazuje aktualną pozycję styków, • specjalna konstrukcja pokrętła zewnętrznego uniemożliwiająca otwarcie drzwi rozdzielnicy w pozycji załącz (I-ON), • możliwość awaryjnego otwarcia drzwi rozdzielnicy (osłony) w stanie zamkniętym rozłącznika (wg instrukcji), • materiały użyte do produkcji nadają się do powtórnego przetworzenia i są przyjazne dla środowiska. Linki » Rozłączniki izolacyjne RSI |  |  |  | rozłącznik, rozłączniki, rozłącznik izolacyjny, rozłączniki izolacyjne rs, rsb, rsi, rsd, rozłącznik główny, rozłączniki głowne, wyłącznik, wyłączniki, sieć, zasilanie, zasialnia | RSI |  | 0.6868 | 0.7718 | 0.15 | 0.213 | 0.15 | Paweł Sobczak | 512533311 | p.sobczak@spamel.com.pl
1595 | RSI-3160N\W03 | ROZŁĄCZ.IZOL.3 BIEGUN.+ N(NIEROZŁ.) 160A Z POKRĘTŁEM NA ROZŁĄCZNIKU ŻÓŁTO-CZERW. | szt | 1 | 287.68 | PLN | 23 |  |  |  | A | F |  | EDI | 5907723009523 |  |  | RSI-3160N\W03 | 701013 | [5 empty] | 1 | RSI_4125N-W03 | SPAMEL_PL_Rozlacznik_izolacyjny_RSI_160.pdf |  |  | Certyfikat_Zgodnosci_CE_RSI_PRZK_160_pl.pdf |  | Zastosowanie Kompaktowe rozłączniki izolacyjne RSI przeznaczone są do pracy w obwodach o znamionowym napięciu do 690 V, w kategoriach użytkowania AC-21A...AC-23A oraz obwodach prądu stałego o napięciu do 220 V. Rozłączniki mogą być instalowane w pomieszczeniach zamkniętych (3 stopień zanieczyszczenia – przeznaczenie przemysłowe), w temperaturze od –40°C do +70°C. Wysokość miejsca zainstalowania do 2000 m n.p.m. Przeznaczone są do pracy jako: • rozłączniki izolacyjne, • rozłączniki główne, • rozłączniki awaryjne, Rozłączniki RSI są zgodne z postanowieniami normy: PN-EN 60947-3. Budowa Rodzina łączników izolacyjnych RSI spełnia wszystkie wymagania stawiane nowoczesnej aparaturze niskonapięciowej i jest zgodna z dyrektywami: 73/23/EWG i 93/68/EWG. Rodzina RSI posiada następujące cechy: • wysokie parametry elektryczne i niezawodne działanie aparatu zapewnione przez samoczyszczący układ nożowych styków oraz efektywne komory gaszeniowe, • niezawodny mechanizm napędowy gwarantujący załączanie i wyłączanie aparatu niezależnie od szybkości przełączania przez operatora, • bezpieczeństwo obsługi zapewnione przez osłony zacisków o stopniu ochrony IP20 dostarczane w standardzie, • przy zamocowaniu do pulpitu stopień ochrony IP65, • wykonanie 3 i 4 biegunowe, z czwartym biegunem rozłączalnym lub nierozłączalnym, • szybkie mocowanie na szynie TS35 lub w drzwiach rozdzielni (dot. RSI 63 i RSI 80), • możliwość mocowania w większości standardowych rozdzielnicach bez żadnych dodatkowych elementów (wysokość płyty przedniej 45 mm), • możliwość zablokowania napędu i zabezpieczenia pokrętła w pozycji wyłącz (0-OFF) za pomocą trzech kłódek, • bezpieczne zaciski przyłączeniowe, • przyłączanie przewodów nieobrobionych (bez końcówek kablowych) do 70 mm, • niezawodna identyfikacja stanu rozłącznika - pokrętło zawsze wskazuje aktualną pozycję styków, • specjalna konstrukcja pokrętła zewnętrznego uniemożliwiająca otwarcie drzwi rozdzielnicy w pozycji załącz (I-ON), • możliwość awaryjnego otwarcia drzwi rozdzielnicy (osłony) w stanie zamkniętym rozłącznika (wg instrukcji), • materiały użyte do produkcji nadają się do powtórnego przetworzenia i są przyjazne dla środowiska. Linki » Rozłączniki izolacyjne RSI |  |  |  | rozłącznik, rozłączniki, rozłącznik izolacyjny, rozłączniki izolacyjne rs, rsb, rsi, rsd, rozłącznik główny, rozłączniki głowne, wyłącznik, wyłączniki, sieć, zasilanie, zasialnia | RSI |  | 0.6868 | 0.7718 | 0.15 | 0.213 | 0.15 | Paweł Sobczak | 512533311 | p.sobczak@spamel.com.pl
1596 | RSI-4063\OB4ZC | ROZŁĄCZNIK IZOL.4 BIEGUNOWY 63A W OB4 Z CZOŁEM ZAMYKANYM ŻÓŁTO-CZERWONYM | szt | 1 | 410.39 | PLN | 23 |  |  |  | A | F |  | EDI | 5907723062962 |  |  | RSI-4063\OB4ZC | 701010 | [5 empty] | 1 | rsi-63-80-ob4.png | SPAMEL_PL_Rozlacznik_izolacyjny_RSI_63_w_obudowie_OB4.pdf | Certyfikat_bezpieczenstwa_rsi_przk_63_pl.pdf |  | Certyfikat_zgodnosci_CE_RSI_PRZK_63.pdf |  | Zastosowanie Kompaktowe rozłączniki izolacyjne RSI przeznaczone są do pracy w obwodach o znamionowym napięciu do 690 V, w kategoriach użytkowania AC-21A...AC-23A oraz obwodach prądu stałego o napięciu do 220 V. Rozłączniki mogą być instalowane w pomieszczeniach zamkniętych (3 stopień zanieczyszczenia – przeznaczenie przemysłowe), w temperaturze od –40°C do +70°C. Wysokość miejsca zainstalowania do 2000 m n.p.m. Przeznaczone są do pracy jako: • rozłączniki izolacyjne, • rozłączniki główne, • rozłączniki awaryjne, Rozłączniki RSI są zgodne z postanowieniami normy: PN-EN 60947-3. Budowa Rodzina łączników izolacyjnych RSI spełnia wszystkie wymagania stawiane nowoczesnej aparaturze niskonapięciowej i jest zgodna z dyrektywami: 73/23/EWG i 93/68/EWG. Rodzina RSI posiada następujące cechy: • wysokie parametry elektryczne i niezawodne działanie aparatu zapewnione przez samoczyszczący układ nożowych styków oraz efektywne komory gaszeniowe, • niezawodny mechanizm napędowy gwarantujący załączanie i wyłączanie aparatu niezależnie od szybkości przełączania przez operatora, • bezpieczeństwo obsługi zapewnione przez osłony zacisków o stopniu ochrony IP20 dostarczane w standardzie, • przy zamocowaniu do pulpitu stopień ochrony IP65, • wykonanie 3 i 4 biegunowe, z czwartym biegunem rozłączalnym lub nierozłączalnym, • szybkie mocowanie na szynie TS35 lub w drzwiach rozdzielni (dot. RSI 63 i RSI 80), • możliwość mocowania w większości standardowych rozdzielnicach bez żadnych dodatkowych elementów (wysokość płyty przedniej 45 mm), • możliwość zablokowania napędu i zabezpieczenia pokrętła w pozycji wyłącz (0-OFF) za pomocą trzech kłódek, • bezpieczne zaciski przyłączeniowe, • przyłączanie przewodów nieobrobionych (bez końcówek kablowych) do 70 mm, • niezawodna identyfikacja stanu rozłącznika - pokrętło zawsze wskazuje aktualną pozycję styków, • specjalna konstrukcja pokrętła zewnętrznego uniemożliwiająca otwarcie drzwi rozdzielnicy w pozycji załącz (I-ON), • możliwość awaryjnego otwarcia drzwi rozdzielnicy (osłony) w stanie zamkniętym rozłącznika (wg instrukcji), • materiały użyte do produkcji nadają się do powtórnego przetworzenia i są przyjazne dla środowiska. Linki » Rozłączniki izolacyjne RSI |  |  |  | rozłącznik, rozłączniki, rozłącznik izolacyjny, rozłączniki izolacyjne rs, rsb, rsi, rsd, rozłącznik główny, rozłączniki głowne, wyłącznik, wyłączniki, sieć, zasilanie, zasialnia | RSI |  | 1.8974 | 1.9824 | 0.15 | 0.213 | 0.15 | Paweł Sobczak | 512533311 | p.sobczak@spamel.com.pl
1597 | RSI-4063\OBP | ROZŁĄCZNIK IZOL.4 BIEGUNOWY 63A W OBUDOWIE-POLIWĘGLAN | szt | 1 | 482.84 | PLN | 23 |  |  |  | A | F |  | EDI | 5907723033610 |  |  | RSI-4063\OBP | 701010 | [5 empty] | 1 | rsi-oba.png | SPAMEL_PL_Rozlacznik_izolacyjny_RSI_63_w_obudowie_OBA_OBP.pdf | Certyfikat_bezpieczenstwa_rsi_przk_63_pl.pdf |  | Certyfikat_zgodnosci_CE_RSI_PRZK_63.pdf |  | Zastosowanie Kompaktowe rozłączniki izolacyjne RSI przeznaczone są do pracy w obwodach o znamionowym napięciu do 690 V, w kategoriach użytkowania AC-21A...AC-23A oraz obwodach prądu stałego o napięciu do 220 V. Rozłączniki mogą być instalowane w pomieszczeniach zamkniętych (3 stopień zanieczyszczenia – przeznaczenie przemysłowe), w temperaturze od –40°C do +70°C. Wysokość miejsca zainstalowania do 2000 m n.p.m. Przeznaczone są do pracy jako: • rozłączniki izolacyjne, • rozłączniki główne, • rozłączniki awaryjne, Rozłączniki RSI są zgodne z postanowieniami normy: PN-EN 60947-3. Budowa Rodzina łączników izolacyjnych RSI spełnia wszystkie wymagania stawiane nowoczesnej aparaturze niskonapięciowej i jest zgodna z dyrektywami: 73/23/EWG i 93/68/EWG. Rodzina RSI posiada następujące cechy: • wysokie parametry elektryczne i niezawodne działanie aparatu zapewnione przez samoczyszczący układ nożowych styków oraz efektywne komory gaszeniowe, • niezawodny mechanizm napędowy gwarantujący załączanie i wyłączanie aparatu niezależnie od szybkości przełączania przez operatora, • bezpieczeństwo obsługi zapewnione przez osłony zacisków o stopniu ochrony IP20 dostarczane w standardzie, • przy zamocowaniu do pulpitu stopień ochrony IP65, • wykonanie 3 i 4 biegunowe, z czwartym biegunem rozłączalnym lub nierozłączalnym, • szybkie mocowanie na szynie TS35 lub w drzwiach rozdzielni (dot. RSI 63 i RSI 80), • możliwość mocowania w większości standardowych rozdzielnicach bez żadnych dodatkowych elementów (wysokość płyty przedniej 45 mm), • możliwość zablokowania napędu i zabezpieczenia pokrętła w pozycji wyłącz (0-OFF) za pomocą trzech kłódek, • bezpieczne zaciski przyłączeniowe, • przyłączanie przewodów nieobrobionych (bez końcówek kablowych) do 70 mm, • niezawodna identyfikacja stanu rozłącznika - pokrętło zawsze wskazuje aktualną pozycję styków, • specjalna konstrukcja pokrętła zewnętrznego uniemożliwiająca otwarcie drzwi rozdzielnicy w pozycji załącz (I-ON), • możliwość awaryjnego otwarcia drzwi rozdzielnicy (osłony) w stanie zamkniętym rozłącznika (wg instrukcji), • materiały użyte do produkcji nadają się do powtórnego przetworzenia i są przyjazne dla środowiska. Linki » Rozłączniki izolacyjne RSI |  |  |  | rozłącznik, rozłączniki, rozłącznik izolacyjny, rozłączniki izolacyjne rs, rsb, rsi, rsd, rozłącznik główny, rozłączniki głowne, wyłącznik, wyłączniki, sieć, zasilanie, zasialnia | RSI |  | 0.338 | 0.423 | 0.15 | 0.213 | 0.15 | Paweł Sobczak | 512533311 | p.sobczak@spamel.com.pl
1598 | RSI-4063\W01 | ROZŁĄCZNIK IZOL.4 BIEGUNOWY 63A DO POKRĘTŁA ZEWNĘTRZNEGO | szt | 1 | 122.76 | PLN | 23 |  |  |  | A | F |  | EDI | 5907723049024 |  |  | RSI-4063\W01 | 701010 | [5 empty] | 1 | rsi-63-80-w01.png | SPAMEL_PL_Rozlacznik_izolacyjny_RSI_63.pdf | Certyfikat_bezpieczenstwa_rsi_przk_63_pl.pdf |  | Certyfikat_zgodnosci_CE_RSI_PRZK_63.pdf |  | Zastosowanie Kompaktowe rozłączniki izolacyjne RSI przeznaczone są do pracy w obwodach o znamionowym napięciu do 690 V, w kategoriach użytkowania AC-21A...AC-23A oraz obwodach prądu stałego o napięciu do 220 V. Rozłączniki mogą być instalowane w pomieszczeniach zamkniętych (3 stopień zanieczyszczenia – przeznaczenie przemysłowe), w temperaturze od –40°C do +70°C. Wysokość miejsca zainstalowania do 2000 m n.p.m. Przeznaczone są do pracy jako: • rozłączniki izolacyjne, • rozłączniki główne, • rozłączniki awaryjne, Rozłączniki RSI są zgodne z postanowieniami normy: PN-EN 60947-3. Budowa Rodzina łączników izolacyjnych RSI spełnia wszystkie wymagania stawiane nowoczesnej aparaturze niskonapięciowej i jest zgodna z dyrektywami: 73/23/EWG i 93/68/EWG. Rodzina RSI posiada następujące cechy: • wysokie parametry elektryczne i niezawodne działanie aparatu zapewnione przez samoczyszczący układ nożowych styków oraz efektywne komory gaszeniowe, • niezawodny mechanizm napędowy gwarantujący załączanie i wyłączanie aparatu niezależnie od szybkości przełączania przez operatora, • bezpieczeństwo obsługi zapewnione przez osłony zacisków o stopniu ochrony IP20 dostarczane w standardzie, • przy zamocowaniu do pulpitu stopień ochrony IP65, • wykonanie 3 i 4 biegunowe, z czwartym biegunem rozłączalnym lub nierozłączalnym, • szybkie mocowanie na szynie TS35 lub w drzwiach rozdzielni (dot. RSI 63 i RSI 80), • możliwość mocowania w większości standardowych rozdzielnicach bez żadnych dodatkowych elementów (wysokość płyty przedniej 45 mm), • możliwość zablokowania napędu i zabezpieczenia pokrętła w pozycji wyłącz (0-OFF) za pomocą trzech kłódek, • bezpieczne zaciski przyłączeniowe, • przyłączanie przewodów nieobrobionych (bez końcówek kablowych) do 70 mm, • niezawodna identyfikacja stanu rozłącznika - pokrętło zawsze wskazuje aktualną pozycję styków, • specjalna konstrukcja pokrętła zewnętrznego uniemożliwiająca otwarcie drzwi rozdzielnicy w pozycji załącz (I-ON), • możliwość awaryjnego otwarcia drzwi rozdzielnicy (osłony) w stanie zamkniętym rozłącznika (wg instrukcji), • materiały użyte do produkcji nadają się do powtórnego przetworzenia i są przyjazne dla środowiska. Linki » Rozłączniki izolacyjne RSI |  |  |  | rozłącznik, rozłączniki, rozłącznik izolacyjny, rozłączniki izolacyjne rs, rsb, rsi, rsd, rozłącznik główny, rozłączniki głowne, wyłącznik, wyłączniki, sieć, zasilanie, zasialnia | RSI |  | 0.3718 | 0.4268 | 0.105 | 0.135 | 0.173 | Paweł Sobczak | 512533311 | p.sobczak@spamel.com.pl
1599 | RSI-4063\W02 | ROZŁĄCZNIK IZOL.4 BIEGUNOWY 63A Z POKRĘTŁEM NA ROZŁĄCZNIKU | szt | 1 | 126.76 | PLN | 23 |  |  |  | A | F |  | EDI | 5907723026834 |  |  | RSI-4063\W02 | 701010 | [5 empty] | 1 | RSI_3080-W02.png | SPAMEL_PL_Rozlacznik_izolacyjny_RSI_63.pdf | Certyfikat_bezpieczenstwa_rsi_przk_63_pl.pdf |  | Certyfikat_zgodnosci_CE_RSI_PRZK_63.pdf |  | Zastosowanie Kompaktowe rozłączniki izolacyjne RSI przeznaczone są do pracy w obwodach o znamionowym napięciu do 690 V, w kategoriach użytkowania AC-21A...AC-23A oraz obwodach prądu stałego o napięciu do 220 V. Rozłączniki mogą być instalowane w pomieszczeniach zamkniętych (3 stopień zanieczyszczenia – przeznaczenie przemysłowe), w temperaturze od –40°C do +70°C. Wysokość miejsca zainstalowania do 2000 m n.p.m. Przeznaczone są do pracy jako: • rozłączniki izolacyjne, • rozłączniki główne, • rozłączniki awaryjne, Rozłączniki RSI są zgodne z postanowieniami normy: PN-EN 60947-3. Budowa Rodzina łączników izolacyjnych RSI spełnia wszystkie wymagania stawiane nowoczesnej aparaturze niskonapięciowej i jest zgodna z dyrektywami: 73/23/EWG i 93/68/EWG. Rodzina RSI posiada następujące cechy: • wysokie parametry elektryczne i niezawodne działanie aparatu zapewnione przez samoczyszczący układ nożowych styków oraz efektywne komory gaszeniowe, • niezawodny mechanizm napędowy gwarantujący załączanie i wyłączanie aparatu niezależnie od szybkości przełączania przez operatora, • bezpieczeństwo obsługi zapewnione przez osłony zacisków o stopniu ochrony IP20 dostarczane w standardzie, • przy zamocowaniu do pulpitu stopień ochrony IP65, • wykonanie 3 i 4 biegunowe, z czwartym biegunem rozłączalnym lub nierozłączalnym, • szybkie mocowanie na szynie TS35 lub w drzwiach rozdzielni (dot. RSI 63 i RSI 80), • możliwość mocowania w większości standardowych rozdzielnicach bez żadnych dodatkowych elementów (wysokość płyty przedniej 45 mm), • możliwość zablokowania napędu i zabezpieczenia pokrętła w pozycji wyłącz (0-OFF) za pomocą trzech kłódek, • bezpieczne zaciski przyłączeniowe, • przyłączanie przewodów nieobrobionych (bez końcówek kablowych) do 70 mm, • niezawodna identyfikacja stanu rozłącznika - pokrętło zawsze wskazuje aktualną pozycję styków, • specjalna konstrukcja pokrętła zewnętrznego uniemożliwiająca otwarcie drzwi rozdzielnicy w pozycji załącz (I-ON), • możliwość awaryjnego otwarcia drzwi rozdzielnicy (osłony) w stanie zamkniętym rozłącznika (wg instrukcji), • materiały użyte do produkcji nadają się do powtórnego przetworzenia i są przyjazne dla środowiska. Linki » Rozłączniki izolacyjne RSI |  |  |  | rozłącznik, rozłączniki, rozłącznik izolacyjny, rozłączniki izolacyjne rs, rsb, rsi, rsd, rozłącznik główny, rozłączniki głowne, wyłącznik, wyłączniki, sieć, zasilanie, zasialnia | RSI |  | 0.3767 | 0.4317 | 0.105 | 0.135 | 0.173 | Paweł Sobczak | 512533311 | p.sobczak@spamel.com.pl
1600 | RSI-4063\W03 | ROZŁĄCZNIK IZOL.4 BIEGUNOWY 63A Z POKRĘTŁEM NA ROZŁĄCZNIKU ŻÓŁTO-CZERW. | szt | 1 | 126.76 | PLN | 23 |  |  |  | A | F |  | EDI | 5907723026841 |  |  | RSI-4063\W03 | 701010 | [5 empty] | 1 | RSI_4063-W03.png | SPAMEL_PL_Rozlacznik_izolacyjny_RSI_63.pdf | Certyfikat_bezpieczenstwa_rsi_przk_63_pl.pdf |  | Certyfikat_zgodnosci_CE_RSI_PRZK_63.pdf |  | Zastosowanie Kompaktowe rozłączniki izolacyjne RSI przeznaczone są do pracy w obwodach o znamionowym napięciu do 690 V, w kategoriach użytkowania AC-21A...AC-23A oraz obwodach prądu stałego o napięciu do 220 V. Rozłączniki mogą być instalowane w pomieszczeniach zamkniętych (3 stopień zanieczyszczenia – przeznaczenie przemysłowe), w temperaturze od –40°C do +70°C. Wysokość miejsca zainstalowania do 2000 m n.p.m. Przeznaczone są do pracy jako: • rozłączniki izolacyjne, • rozłączniki główne, • rozłączniki awaryjne, Rozłączniki RSI są zgodne z postanowieniami normy: PN-EN 60947-3. Budowa Rodzina łączników izolacyjnych RSI spełnia wszystkie wymagania stawiane nowoczesnej aparaturze niskonapięciowej i jest zgodna z dyrektywami: 73/23/EWG i 93/68/EWG. Rodzina RSI posiada następujące cechy: • wysokie parametry elektryczne i niezawodne działanie aparatu zapewnione przez samoczyszczący układ nożowych styków oraz efektywne komory gaszeniowe, • niezawodny mechanizm napędowy gwarantujący załączanie i wyłączanie aparatu niezależnie od szybkości przełączania przez operatora, • bezpieczeństwo obsługi zapewnione przez osłony zacisków o stopniu ochrony IP20 dostarczane w standardzie, • przy zamocowaniu do pulpitu stopień ochrony IP65, • wykonanie 3 i 4 biegunowe, z czwartym biegunem rozłączalnym lub nierozłączalnym, • szybkie mocowanie na szynie TS35 lub w drzwiach rozdzielni (dot. RSI 63 i RSI 80), • możliwość mocowania w większości standardowych rozdzielnicach bez żadnych dodatkowych elementów (wysokość płyty przedniej 45 mm), • możliwość zablokowania napędu i zabezpieczenia pokrętła w pozycji wyłącz (0-OFF) za pomocą trzech kłódek, • bezpieczne zaciski przyłączeniowe, • przyłączanie przewodów nieobrobionych (bez końcówek kablowych) do 70 mm, • niezawodna identyfikacja stanu rozłącznika - pokrętło zawsze wskazuje aktualną pozycję styków, • specjalna konstrukcja pokrętła zewnętrznego uniemożliwiająca otwarcie drzwi rozdzielnicy w pozycji załącz (I-ON), • możliwość awaryjnego otwarcia drzwi rozdzielnicy (osłony) w stanie zamkniętym rozłącznika (wg instrukcji), • materiały użyte do produkcji nadają się do powtórnego przetworzenia i są przyjazne dla środowiska. Linki » Rozłączniki izolacyjne RSI |  |  |  | rozłącznik, rozłączniki, rozłącznik izolacyjny, rozłączniki izolacyjne rs, rsb, rsi, rsd, rozłącznik główny, rozłączniki głowne, wyłącznik, wyłączniki, sieć, zasilanie, zasialnia | RSI |  | 0.3749 | 0.4299 | 0.105 | 0.135 | 0.173 | Paweł Sobczak | 512533311 | p.sobczak@spamel.com.pl
1601 | RSI-4063OBA\/ | ROZŁĄCZ.IZOL.4 BIEG.63A W OBUDOWIE OBUDOWA ABS Z POKRĘTŁEM CZARNYM | szt | 1 | 400.92 | PLN | 23 |  |  |  | A | F |  | EDI | 5907723062979 |  |  | RSI-4063OBA\/ | 701010 | [5 empty] | 1 | rsi-oba.png | SPAMEL_PL_Rozlacznik_izolacyjny_RSI_63_w_obudowie_OBA_OBP.pdf | Certyfikat_bezpieczenstwa_rsi_przk_63_pl.pdf |  | Certyfikat_zgodnosci_CE_RSI_PRZK_63.pdf |  | Zastosowanie Kompaktowe rozłączniki izolacyjne RSI przeznaczone są do pracy w obwodach o znamionowym napięciu do 690 V, w kategoriach użytkowania AC-21A...AC-23A oraz obwodach prądu stałego o napięciu do 220 V. Rozłączniki mogą być instalowane w pomieszczeniach zamkniętych (3 stopień zanieczyszczenia – przeznaczenie przemysłowe), w temperaturze od –40°C do +70°C. Wysokość miejsca zainstalowania do 2000 m n.p.m. Przeznaczone są do pracy jako: • rozłączniki izolacyjne, • rozłączniki główne, • rozłączniki awaryjne, Rozłączniki RSI są zgodne z postanowieniami normy: PN-EN 60947-3. Budowa Rodzina łączników izolacyjnych RSI spełnia wszystkie wymagania stawiane nowoczesnej aparaturze niskonapięciowej i jest zgodna z dyrektywami: 73/23/EWG i 93/68/EWG. Rodzina RSI posiada następujące cechy: • wysokie parametry elektryczne i niezawodne działanie aparatu zapewnione przez samoczyszczący układ nożowych styków oraz efektywne komory gaszeniowe, • niezawodny mechanizm napędowy gwarantujący załączanie i wyłączanie aparatu niezależnie od szybkości przełączania przez operatora, • bezpieczeństwo obsługi zapewnione przez osłony zacisków o stopniu ochrony IP20 dostarczane w standardzie, • przy zamocowaniu do pulpitu stopień ochrony IP65, • wykonanie 3 i 4 biegunowe, z czwartym biegunem rozłączalnym lub nierozłączalnym, • szybkie mocowanie na szynie TS35 lub w drzwiach rozdzielni (dot. RSI 63 i RSI 80), • możliwość mocowania w większości standardowych rozdzielnicach bez żadnych dodatkowych elementów (wysokość płyty przedniej 45 mm), • możliwość zablokowania napędu i zabezpieczenia pokrętła w pozycji wyłącz (0-OFF) za pomocą trzech kłódek, • bezpieczne zaciski przyłączeniowe, • przyłączanie przewodów nieobrobionych (bez końcówek kablowych) do 70 mm, • niezawodna identyfikacja stanu rozłącznika - pokrętło zawsze wskazuje aktualną pozycję styków, • specjalna konstrukcja pokrętła zewnętrznego uniemożliwiająca otwarcie drzwi rozdzielnicy w pozycji załącz (I-ON), • możliwość awaryjnego otwarcia drzwi rozdzielnicy (osłony) w stanie zamkniętym rozłącznika (wg instrukcji), • materiały użyte do produkcji nadają się do powtórnego przetworzenia i są przyjazne dla środowiska. Linki » Rozłączniki izolacyjne RSI |  |  |  | rozłącznik, rozłączniki, rozłącznik izolacyjny, rozłączniki izolacyjne rs, rsb, rsi, rsd, rozłącznik główny, rozłączniki głowne, wyłącznik, wyłączniki, sieć, zasilanie, zasialnia | RSI |  | 1.8629 | 1.9479 | 0.15 | 0.213 | 0.15 | Paweł Sobczak | 512533311 | p.sobczak@spamel.com.pl
1602 | RSI-4063OBA\/ZC | ROZŁĄCZ.IZOL.4 BIEG.63A W OBUDOWIE OBUDOWA ABS Z POKRĘTŁEM ŻÓŁTO CZERWONYM | szt | 1 | 410.39 | PLN | 23 |  |  |  | A | F |  | EDI | 5907723057166 |  |  | RSI-4063OBA\/ZC | 701010 | [5 empty] | 1 | rsi-obazc.png | SPAMEL_PL_Rozlacznik_izolacyjny_RSI_63_w_obudowie_OBA_OBP.pdf | Certyfikat_bezpieczenstwa_rsi_przk_63_pl.pdf |  | Certyfikat_zgodnosci_CE_RSI_PRZK_63.pdf |  | Zastosowanie Kompaktowe rozłączniki izolacyjne RSI przeznaczone są do pracy w obwodach o znamionowym napięciu do 690 V, w kategoriach użytkowania AC-21A...AC-23A oraz obwodach prądu stałego o napięciu do 220 V. Rozłączniki mogą być instalowane w pomieszczeniach zamkniętych (3 stopień zanieczyszczenia – przeznaczenie przemysłowe), w temperaturze od –40°C do +70°C. Wysokość miejsca zainstalowania do 2000 m n.p.m. Przeznaczone są do pracy jako: • rozłączniki izolacyjne, • rozłączniki główne, • rozłączniki awaryjne, Rozłączniki RSI są zgodne z postanowieniami normy: PN-EN 60947-3. Budowa Rodzina łączników izolacyjnych RSI spełnia wszystkie wymagania stawiane nowoczesnej aparaturze niskonapięciowej i jest zgodna z dyrektywami: 73/23/EWG i 93/68/EWG. Rodzina RSI posiada następujące cechy: • wysokie parametry elektryczne i niezawodne działanie aparatu zapewnione przez samoczyszczący układ nożowych styków oraz efektywne komory gaszeniowe, • niezawodny mechanizm napędowy gwarantujący załączanie i wyłączanie aparatu niezależnie od szybkości przełączania przez operatora, • bezpieczeństwo obsługi zapewnione przez osłony zacisków o stopniu ochrony IP20 dostarczane w standardzie, • przy zamocowaniu do pulpitu stopień ochrony IP65, • wykonanie 3 i 4 biegunowe, z czwartym biegunem rozłączalnym lub nierozłączalnym, • szybkie mocowanie na szynie TS35 lub w drzwiach rozdzielni (dot. RSI 63 i RSI 80), • możliwość mocowania w większości standardowych rozdzielnicach bez żadnych dodatkowych elementów (wysokość płyty przedniej 45 mm), • możliwość zablokowania napędu i zabezpieczenia pokrętła w pozycji wyłącz (0-OFF) za pomocą trzech kłódek, • bezpieczne zaciski przyłączeniowe, • przyłączanie przewodów nieobrobionych (bez końcówek kablowych) do 70 mm, • niezawodna identyfikacja stanu rozłącznika - pokrętło zawsze wskazuje aktualną pozycję styków, • specjalna konstrukcja pokrętła zewnętrznego uniemożliwiająca otwarcie drzwi rozdzielnicy w pozycji załącz (I-ON), • możliwość awaryjnego otwarcia drzwi rozdzielnicy (osłony) w stanie zamkniętym rozłącznika (wg instrukcji), • materiały użyte do produkcji nadają się do powtórnego przetworzenia i są przyjazne dla środowiska. Linki » Rozłączniki izolacyjne RSI |  |  |  | rozłącznik, rozłączniki, rozłącznik izolacyjny, rozłączniki izolacyjne rs, rsb, rsi, rsd, rozłącznik główny, rozłączniki głowne, wyłącznik, wyłączniki, sieć, zasilanie, zasialnia | RSI |  | 1.8629 | 1.9479 | 0.15 | 0.213 | 0.15 | Paweł Sobczak | 512533311 | p.sobczak@spamel.com.pl
1603 | RSI-4063OBP\/ZC | ROZŁĄCZ.IZOL.4 BIEG.63A W OBUDOWIE OBUDOWA OBP Z POKRĘTŁEM ŻÓŁTO CZERWONYM | szt | 1 | 492.3 | PLN | 23 |  |  |  | A | F |  | EDI | 5907723063341 |  |  | RSI-4063OBP\/ZC | 701010 | [5 empty] | 1 | rsi-obazc.png | SPAMEL_PL_Rozlacznik_izolacyjny_RSI_63_w_obudowie_OBA_OBP.pdf | Certyfikat_bezpieczenstwa_rsi_przk_63_pl.pdf |  | Certyfikat_zgodnosci_CE_RSI_PRZK_63.pdf |  | Zastosowanie Kompaktowe rozłączniki izolacyjne RSI przeznaczone są do pracy w obwodach o znamionowym napięciu do 690 V, w kategoriach użytkowania AC-21A...AC-23A oraz obwodach prądu stałego o napięciu do 220 V. Rozłączniki mogą być instalowane w pomieszczeniach zamkniętych (3 stopień zanieczyszczenia – przeznaczenie przemysłowe), w temperaturze od –40°C do +70°C. Wysokość miejsca zainstalowania do 2000 m n.p.m. Przeznaczone są do pracy jako: • rozłączniki izolacyjne, • rozłączniki główne, • rozłączniki awaryjne, Rozłączniki RSI są zgodne z postanowieniami normy: PN-EN 60947-3. Budowa Rodzina łączników izolacyjnych RSI spełnia wszystkie wymagania stawiane nowoczesnej aparaturze niskonapięciowej i jest zgodna z dyrektywami: 73/23/EWG i 93/68/EWG. Rodzina RSI posiada następujące cechy: • wysokie parametry elektryczne i niezawodne działanie aparatu zapewnione przez samoczyszczący układ nożowych styków oraz efektywne komory gaszeniowe, • niezawodny mechanizm napędowy gwarantujący załączanie i wyłączanie aparatu niezależnie od szybkości przełączania przez operatora, • bezpieczeństwo obsługi zapewnione przez osłony zacisków o stopniu ochrony IP20 dostarczane w standardzie, • przy zamocowaniu do pulpitu stopień ochrony IP65, • wykonanie 3 i 4 biegunowe, z czwartym biegunem rozłączalnym lub nierozłączalnym, • szybkie mocowanie na szynie TS35 lub w drzwiach rozdzielni (dot. RSI 63 i RSI 80), • możliwość mocowania w większości standardowych rozdzielnicach bez żadnych dodatkowych elementów (wysokość płyty przedniej 45 mm), • możliwość zablokowania napędu i zabezpieczenia pokrętła w pozycji wyłącz (0-OFF) za pomocą trzech kłódek, • bezpieczne zaciski przyłączeniowe, • przyłączanie przewodów nieobrobionych (bez końcówek kablowych) do 70 mm, • niezawodna identyfikacja stanu rozłącznika - pokrętło zawsze wskazuje aktualną pozycję styków, • specjalna konstrukcja pokrętła zewnętrznego uniemożliwiająca otwarcie drzwi rozdzielnicy w pozycji załącz (I-ON), • możliwość awaryjnego otwarcia drzwi rozdzielnicy (osłony) w stanie zamkniętym rozłącznika (wg instrukcji), • materiały użyte do produkcji nadają się do powtórnego przetworzenia i są przyjazne dla środowiska. Linki » Rozłączniki izolacyjne RSI |  |  |  | rozłącznik, rozłączniki, rozłącznik izolacyjny, rozłączniki izolacyjne rs, rsb, rsi, rsd, rozłącznik główny, rozłączniki głowne, wyłącznik, wyłączniki, sieć, zasilanie, zasialnia | RSI |  | 1.8629 | 1.9479 | 0.15 | 0.213 | 0.15 | Paweł Sobczak | 512533311 | p.sobczak@spamel.com.pl
1604 | RSI-4080\W01 | ROZŁĄCZNIK IZOL.4 BIEGUNOWY 80A DO POKRĘTŁA ZEWNĘTRZNEGO | szt | 1 | 130.78 | PLN | 23 |  |  |  | A | F |  | EDI | 5907723031326 |  |  | RSI-4080\W01 | 701011 | [5 empty] | 1 | rsi-63-80-w01.png | SPAMEL_PL_Rozlaczniki_izolacyjne_RSI_80_z_pokretlem.pdf | Certyfikat_bezpieczenstwa_rsi_przk_80_pl.pdf |  | Certyfikat_zgodnosci_CE_RSI_PRZK_80.pdf |  | Zastosowanie Kompaktowe rozłączniki izolacyjne RSI przeznaczone są do pracy w obwodach o znamionowym napięciu do 690 V, w kategoriach użytkowania AC-21A...AC-23A oraz obwodach prądu stałego o napięciu do 220 V. Rozłączniki mogą być instalowane w pomieszczeniach zamkniętych (3 stopień zanieczyszczenia – przeznaczenie przemysłowe), w temperaturze od –40°C do +70°C. Wysokość miejsca zainstalowania do 2000 m n.p.m. Przeznaczone są do pracy jako: • rozłączniki izolacyjne, • rozłączniki główne, • rozłączniki awaryjne, Rozłączniki RSI są zgodne z postanowieniami normy: PN-EN 60947-3. Budowa Rodzina łączników izolacyjnych RSI spełnia wszystkie wymagania stawiane nowoczesnej aparaturze niskonapięciowej i jest zgodna z dyrektywami: 73/23/EWG i 93/68/EWG. Rodzina RSI posiada następujące cechy: • wysokie parametry elektryczne i niezawodne działanie aparatu zapewnione przez samoczyszczący układ nożowych styków oraz efektywne komory gaszeniowe, • niezawodny mechanizm napędowy gwarantujący załączanie i wyłączanie aparatu niezależnie od szybkości przełączania przez operatora, • bezpieczeństwo obsługi zapewnione przez osłony zacisków o stopniu ochrony IP20 dostarczane w standardzie, • przy zamocowaniu do pulpitu stopień ochrony IP65, • wykonanie 3 i 4 biegunowe, z czwartym biegunem rozłączalnym lub nierozłączalnym, • szybkie mocowanie na szynie TS35 lub w drzwiach rozdzielni (dot. RSI 63 i RSI 80), • możliwość mocowania w większości standardowych rozdzielnicach bez żadnych dodatkowych elementów (wysokość płyty przedniej 45 mm), • możliwość zablokowania napędu i zabezpieczenia pokrętła w pozycji wyłącz (0-OFF) za pomocą trzech kłódek, • bezpieczne zaciski przyłączeniowe, • przyłączanie przewodów nieobrobionych (bez końcówek kablowych) do 70 mm, • niezawodna identyfikacja stanu rozłącznika - pokrętło zawsze wskazuje aktualną pozycję styków, • specjalna konstrukcja pokrętła zewnętrznego uniemożliwiająca otwarcie drzwi rozdzielnicy w pozycji załącz (I-ON), • możliwość awaryjnego otwarcia drzwi rozdzielnicy (osłony) w stanie zamkniętym rozłącznika (wg instrukcji), • materiały użyte do produkcji nadają się do powtórnego przetworzenia i są przyjazne dla środowiska. Linki » Rozłączniki izolacyjne RSI |  |  |  | rozłącznik, rozłączniki, rozłącznik izolacyjny, rozłączniki izolacyjne rs, rsb, rsi, rsd, rozłącznik główny, rozłączniki głowne, wyłącznik, wyłączniki, sieć, zasilanie, zasialnia | RSI |  | 0.3718 | 0.4268 | 0.105 | 0.135 | 0.173 | Paweł Sobczak | 512533311 | p.sobczak@spamel.com.pl
1605 | RSI-4080\W02 | ROZŁĄCZNIK IZOL.4 BIEGUNOWY 80A Z POKRĘTŁEM NA ROZŁĄCZNIKU | szt | 1 | 134.79 | PLN | 23 |  |  |  | A | F |  | EDI | 5907723026827 |  |  | RSI-4080\W02 | 701011 | [5 empty] | 1 | RSI_3080-W02.png | SPAMEL_PL_Rozlaczniki_izolacyjne_RSI_80_z_pokretlem.pdf | Certyfikat_bezpieczenstwa_rsi_przk_80_pl.pdf |  | Certyfikat_zgodnosci_CE_RSI_PRZK_80.pdf |  | Zastosowanie Kompaktowe rozłączniki izolacyjne RSI przeznaczone są do pracy w obwodach o znamionowym napięciu do 690 V, w kategoriach użytkowania AC-21A...AC-23A oraz obwodach prądu stałego o napięciu do 220 V. Rozłączniki mogą być instalowane w pomieszczeniach zamkniętych (3 stopień zanieczyszczenia – przeznaczenie przemysłowe), w temperaturze od –40°C do +70°C. Wysokość miejsca zainstalowania do 2000 m n.p.m. Przeznaczone są do pracy jako: • rozłączniki izolacyjne, • rozłączniki główne, • rozłączniki awaryjne, Rozłączniki RSI są zgodne z postanowieniami normy: PN-EN 60947-3. Budowa Rodzina łączników izolacyjnych RSI spełnia wszystkie wymagania stawiane nowoczesnej aparaturze niskonapięciowej i jest zgodna z dyrektywami: 73/23/EWG i 93/68/EWG. Rodzina RSI posiada następujące cechy: • wysokie parametry elektryczne i niezawodne działanie aparatu zapewnione przez samoczyszczący układ nożowych styków oraz efektywne komory gaszeniowe, • niezawodny mechanizm napędowy gwarantujący załączanie i wyłączanie aparatu niezależnie od szybkości przełączania przez operatora, • bezpieczeństwo obsługi zapewnione przez osłony zacisków o stopniu ochrony IP20 dostarczane w standardzie, • przy zamocowaniu do pulpitu stopień ochrony IP65, • wykonanie 3 i 4 biegunowe, z czwartym biegunem rozłączalnym lub nierozłączalnym, • szybkie mocowanie na szynie TS35 lub w drzwiach rozdzielni (dot. RSI 63 i RSI 80), • możliwość mocowania w większości standardowych rozdzielnicach bez żadnych dodatkowych elementów (wysokość płyty przedniej 45 mm), • możliwość zablokowania napędu i zabezpieczenia pokrętła w pozycji wyłącz (0-OFF) za pomocą trzech kłódek, • bezpieczne zaciski przyłączeniowe, • przyłączanie przewodów nieobrobionych (bez końcówek kablowych) do 70 mm, • niezawodna identyfikacja stanu rozłącznika - pokrętło zawsze wskazuje aktualną pozycję styków, • specjalna konstrukcja pokrętła zewnętrznego uniemożliwiająca otwarcie drzwi rozdzielnicy w pozycji załącz (I-ON), • możliwość awaryjnego otwarcia drzwi rozdzielnicy (osłony) w stanie zamkniętym rozłącznika (wg instrukcji), • materiały użyte do produkcji nadają się do powtórnego przetworzenia i są przyjazne dla środowiska. Linki » Rozłączniki izolacyjne RSI |  |  |  | rozłącznik, rozłączniki, rozłącznik izolacyjny, rozłączniki izolacyjne rs, rsb, rsi, rsd, rozłącznik główny, rozłączniki głowne, wyłącznik, wyłączniki, sieć, zasilanie, zasialnia | RSI |  | 0.3767 | 0.4317 | 0.105 | 0.135 | 0.173 | Paweł Sobczak | 512533311 | p.sobczak@spamel.com.pl
1606 | RSI-4080\W03 | ROZŁĄCZNIK IZOL.4 BIEGUNOWY 80A Z POKRĘTŁEM NA ROZŁĄCZNIKU ŻÓŁTO-CZERW. | szt | 1 | 134.79 | PLN | 23 |  |  |  | A | F |  | EDI | 5907723031333 |  |  | RSI-4080\W03 | 701011 | [5 empty] | 1 | RSI_4063-W03.png | SPAMEL_PL_Rozlaczniki_izolacyjne_RSI_80_z_pokretlem.pdf | Certyfikat_bezpieczenstwa_rsi_przk_80_pl.pdf |  | Certyfikat_zgodnosci_CE_RSI_PRZK_80.pdf |  | Zastosowanie Kompaktowe rozłączniki izolacyjne RSI przeznaczone są do pracy w obwodach o znamionowym napięciu do 690 V, w kategoriach użytkowania AC-21A...AC-23A oraz obwodach prądu stałego o napięciu do 220 V. Rozłączniki mogą być instalowane w pomieszczeniach zamkniętych (3 stopień zanieczyszczenia – przeznaczenie przemysłowe), w temperaturze od –40°C do +70°C. Wysokość miejsca zainstalowania do 2000 m n.p.m. Przeznaczone są do pracy jako: • rozłączniki izolacyjne, • rozłączniki główne, • rozłączniki awaryjne, Rozłączniki RSI są zgodne z postanowieniami normy: PN-EN 60947-3. Budowa Rodzina łączników izolacyjnych RSI spełnia wszystkie wymagania stawiane nowoczesnej aparaturze niskonapięciowej i jest zgodna z dyrektywami: 73/23/EWG i 93/68/EWG. Rodzina RSI posiada następujące cechy: • wysokie parametry elektryczne i niezawodne działanie aparatu zapewnione przez samoczyszczący układ nożowych styków oraz efektywne komory gaszeniowe, • niezawodny mechanizm napędowy gwarantujący załączanie i wyłączanie aparatu niezależnie od szybkości przełączania przez operatora, • bezpieczeństwo obsługi zapewnione przez osłony zacisków o stopniu ochrony IP20 dostarczane w standardzie, • przy zamocowaniu do pulpitu stopień ochrony IP65, • wykonanie 3 i 4 biegunowe, z czwartym biegunem rozłączalnym lub nierozłączalnym, • szybkie mocowanie na szynie TS35 lub w drzwiach rozdzielni (dot. RSI 63 i RSI 80), • możliwość mocowania w większości standardowych rozdzielnicach bez żadnych dodatkowych elementów (wysokość płyty przedniej 45 mm), • możliwość zablokowania napędu i zabezpieczenia pokrętła w pozycji wyłącz (0-OFF) za pomocą trzech kłódek, • bezpieczne zaciski przyłączeniowe, • przyłączanie przewodów nieobrobionych (bez końcówek kablowych) do 70 mm, • niezawodna identyfikacja stanu rozłącznika - pokrętło zawsze wskazuje aktualną pozycję styków, • specjalna konstrukcja pokrętła zewnętrznego uniemożliwiająca otwarcie drzwi rozdzielnicy w pozycji załącz (I-ON), • możliwość awaryjnego otwarcia drzwi rozdzielnicy (osłony) w stanie zamkniętym rozłącznika (wg instrukcji), • materiały użyte do produkcji nadają się do powtórnego przetworzenia i są przyjazne dla środowiska. Linki » Rozłączniki izolacyjne RSI |  |  |  | rozłącznik, rozłączniki, rozłącznik izolacyjny, rozłączniki izolacyjne rs, rsb, rsi, rsd, rozłącznik główny, rozłączniki głowne, wyłącznik, wyłączniki, sieć, zasilanie, zasialnia | RSI |  | 0.3749 | 0.4299 | 0.105 | 0.135 | 0.173 | Paweł Sobczak | 512533311 | p.sobczak@spamel.com.pl
1607 | RSI-4080OBA\/ | ROZŁĄCZ.IZOL.4 BIEG.80A W OBUDOWIE OBUDOWA ABS Z POKRĘTŁEM CZARNYM | szt | 1 | 408.41 | PLN | 23 |  |  |  | A | F |  | EDI | 5907723052680 |  |  | RSI-4080OBA\/ | 701011 | [5 empty] | 1 | rsi-oba.png | SPAMEL_PL_Rozlaczniki_izolacyjne_RSI_80_w_obudowie_OBA_OBP.pdf | Certyfikat_bezpieczenstwa_rsi_przk_80_pl.pdf |  | Certyfikat_zgodnosci_CE_RSI_PRZK_80.pdf |  | Zastosowanie Kompaktowe rozłączniki izolacyjne RSI przeznaczone są do pracy w obwodach o znamionowym napięciu do 690 V, w kategoriach użytkowania AC-21A...AC-23A oraz obwodach prądu stałego o napięciu do 220 V. Rozłączniki mogą być instalowane w pomieszczeniach zamkniętych (3 stopień zanieczyszczenia – przeznaczenie przemysłowe), w temperaturze od –40°C do +70°C. Wysokość miejsca zainstalowania do 2000 m n.p.m. Przeznaczone są do pracy jako: • rozłączniki izolacyjne, • rozłączniki główne, • rozłączniki awaryjne, Rozłączniki RSI są zgodne z postanowieniami normy: PN-EN 60947-3. Budowa Rodzina łączników izolacyjnych RSI spełnia wszystkie wymagania stawiane nowoczesnej aparaturze niskonapięciowej i jest zgodna z dyrektywami: 73/23/EWG i 93/68/EWG. Rodzina RSI posiada następujące cechy: • wysokie parametry elektryczne i niezawodne działanie aparatu zapewnione przez samoczyszczący układ nożowych styków oraz efektywne komory gaszeniowe, • niezawodny mechanizm napędowy gwarantujący załączanie i wyłączanie aparatu niezależnie od szybkości przełączania przez operatora, • bezpieczeństwo obsługi zapewnione przez osłony zacisków o stopniu ochrony IP20 dostarczane w standardzie, • przy zamocowaniu do pulpitu stopień ochrony IP65, • wykonanie 3 i 4 biegunowe, z czwartym biegunem rozłączalnym lub nierozłączalnym, • szybkie mocowanie na szynie TS35 lub w drzwiach rozdzielni (dot. RSI 63 i RSI 80), • możliwość mocowania w większości standardowych rozdzielnicach bez żadnych dodatkowych elementów (wysokość płyty przedniej 45 mm), • możliwość zablokowania napędu i zabezpieczenia pokrętła w pozycji wyłącz (0-OFF) za pomocą trzech kłódek, • bezpieczne zaciski przyłączeniowe, • przyłączanie przewodów nieobrobionych (bez końcówek kablowych) do 70 mm, • niezawodna identyfikacja stanu rozłącznika - pokrętło zawsze wskazuje aktualną pozycję styków, • specjalna konstrukcja pokrętła zewnętrznego uniemożliwiająca otwarcie drzwi rozdzielnicy w pozycji załącz (I-ON), • możliwość awaryjnego otwarcia drzwi rozdzielnicy (osłony) w stanie zamkniętym rozłącznika (wg instrukcji), • materiały użyte do produkcji nadają się do powtórnego przetworzenia i są przyjazne dla środowiska. Linki » Rozłączniki izolacyjne RSI |  |  |  | rozłącznik, rozłączniki, rozłącznik izolacyjny, rozłączniki izolacyjne rs, rsb, rsi, rsd, rozłącznik główny, rozłączniki głowne, wyłącznik, wyłączniki, sieć, zasilanie, zasialnia | RSI |  | 1.8501 | 1.9351 | 0.15 | 0.213 | 0.15 | Paweł Sobczak | 512533311 | p.sobczak@spamel.com.pl
1608 | RSI-4080OBA\/ZC | ROZŁĄCZ.IZOL.4 BIEG.80A W OBUDOWIE OBUDOWA ABS Z POKRĘTŁEM ŻÓŁTO CZERWONYM | szt | 1 | 417.91 | PLN | 23 |  |  |  | A | F |  | EDI | 5907723056602 |  |  | RSI-4080OBA\/ZC | 701011 | [5 empty] | 1 | rsi-obazc.png | SPAMEL_PL_Rozlaczniki_izolacyjne_RSI_80_w_obudowie_OBA_OBP.pdf | Certyfikat_bezpieczenstwa_rsi_przk_80_pl.pdf |  | Certyfikat_zgodnosci_CE_RSI_PRZK_80.pdf |  | Zastosowanie Kompaktowe rozłączniki izolacyjne RSI przeznaczone są do pracy w obwodach o znamionowym napięciu do 690 V, w kategoriach użytkowania AC-21A...AC-23A oraz obwodach prądu stałego o napięciu do 220 V. Rozłączniki mogą być instalowane w pomieszczeniach zamkniętych (3 stopień zanieczyszczenia – przeznaczenie przemysłowe), w temperaturze od –40°C do +70°C. Wysokość miejsca zainstalowania do 2000 m n.p.m. Przeznaczone są do pracy jako: • rozłączniki izolacyjne, • rozłączniki główne, • rozłączniki awaryjne, Rozłączniki RSI są zgodne z postanowieniami normy: PN-EN 60947-3. Budowa Rodzina łączników izolacyjnych RSI spełnia wszystkie wymagania stawiane nowoczesnej aparaturze niskonapięciowej i jest zgodna z dyrektywami: 73/23/EWG i 93/68/EWG. Rodzina RSI posiada następujące cechy: • wysokie parametry elektryczne i niezawodne działanie aparatu zapewnione przez samoczyszczący układ nożowych styków oraz efektywne komory gaszeniowe, • niezawodny mechanizm napędowy gwarantujący załączanie i wyłączanie aparatu niezależnie od szybkości przełączania przez operatora, • bezpieczeństwo obsługi zapewnione przez osłony zacisków o stopniu ochrony IP20 dostarczane w standardzie, • przy zamocowaniu do pulpitu stopień ochrony IP65, • wykonanie 3 i 4 biegunowe, z czwartym biegunem rozłączalnym lub nierozłączalnym, • szybkie mocowanie na szynie TS35 lub w drzwiach rozdzielni (dot. RSI 63 i RSI 80), • możliwość mocowania w większości standardowych rozdzielnicach bez żadnych dodatkowych elementów (wysokość płyty przedniej 45 mm), • możliwość zablokowania napędu i zabezpieczenia pokrętła w pozycji wyłącz (0-OFF) za pomocą trzech kłódek, • bezpieczne zaciski przyłączeniowe, • przyłączanie przewodów nieobrobionych (bez końcówek kablowych) do 70 mm, • niezawodna identyfikacja stanu rozłącznika - pokrętło zawsze wskazuje aktualną pozycję styków, • specjalna konstrukcja pokrętła zewnętrznego uniemożliwiająca otwarcie drzwi rozdzielnicy w pozycji załącz (I-ON), • możliwość awaryjnego otwarcia drzwi rozdzielnicy (osłony) w stanie zamkniętym rozłącznika (wg instrukcji), • materiały użyte do produkcji nadają się do powtórnego przetworzenia i są przyjazne dla środowiska. Linki » Rozłączniki izolacyjne RSI |  |  |  | rozłącznik, rozłączniki, rozłącznik izolacyjny, rozłączniki izolacyjne rs, rsb, rsi, rsd, rozłącznik główny, rozłączniki głowne, wyłącznik, wyłączniki, sieć, zasilanie, zasialnia | RSI |  | 1.8501 | 1.9351 | 0.15 | 0.213 | 0.15 | Paweł Sobczak | 512533311 | p.sobczak@spamel.com.pl
1609 | RSI-4080OBP\/ | ROZŁĄCZ.IZOL.4 BIEG.80A W OBUDOWIE OBUDOWA OBP Z POKRĘTŁEM CZARNYM | szt | 1 | 490.89 | PLN | 23 |  |  |  | A | F |  | EDI | 5907723063310 |  |  | RSI-4080OBP\/ | 701011 | [5 empty] | 1 | rsi-oba.png | SPAMEL_PL_Rozlaczniki_izolacyjne_RSI_80_w_obudowie_OBA_OBP.pdf | Certyfikat_bezpieczenstwa_rsi_przk_80_pl.pdf |  | Certyfikat_zgodnosci_CE_RSI_PRZK_80.pdf |  | Zastosowanie Kompaktowe rozłączniki izolacyjne RSI przeznaczone są do pracy w obwodach o znamionowym napięciu do 690 V, w kategoriach użytkowania AC-21A...AC-23A oraz obwodach prądu stałego o napięciu do 220 V. Rozłączniki mogą być instalowane w pomieszczeniach zamkniętych (3 stopień zanieczyszczenia – przeznaczenie przemysłowe), w temperaturze od –40°C do +70°C. Wysokość miejsca zainstalowania do 2000 m n.p.m. Przeznaczone są do pracy jako: • rozłączniki izolacyjne, • rozłączniki główne, • rozłączniki awaryjne, Rozłączniki RSI są zgodne z postanowieniami normy: PN-EN 60947-3. Budowa Rodzina łączników izolacyjnych RSI spełnia wszystkie wymagania stawiane nowoczesnej aparaturze niskonapięciowej i jest zgodna z dyrektywami: 73/23/EWG i 93/68/EWG. Rodzina RSI posiada następujące cechy: • wysokie parametry elektryczne i niezawodne działanie aparatu zapewnione przez samoczyszczący układ nożowych styków oraz efektywne komory gaszeniowe, • niezawodny mechanizm napędowy gwarantujący załączanie i wyłączanie aparatu niezależnie od szybkości przełączania przez operatora, • bezpieczeństwo obsługi zapewnione przez osłony zacisków o stopniu ochrony IP20 dostarczane w standardzie, • przy zamocowaniu do pulpitu stopień ochrony IP65, • wykonanie 3 i 4 biegunowe, z czwartym biegunem rozłączalnym lub nierozłączalnym, • szybkie mocowanie na szynie TS35 lub w drzwiach rozdzielni (dot. RSI 63 i RSI 80), • możliwość mocowania w większości standardowych rozdzielnicach bez żadnych dodatkowych elementów (wysokość płyty przedniej 45 mm), • możliwość zablokowania napędu i zabezpieczenia pokrętła w pozycji wyłącz (0-OFF) za pomocą trzech kłódek, • bezpieczne zaciski przyłączeniowe, • przyłączanie przewodów nieobrobionych (bez końcówek kablowych) do 70 mm, • niezawodna identyfikacja stanu rozłącznika - pokrętło zawsze wskazuje aktualną pozycję styków, • specjalna konstrukcja pokrętła zewnętrznego uniemożliwiająca otwarcie drzwi rozdzielnicy w pozycji załącz (I-ON), • możliwość awaryjnego otwarcia drzwi rozdzielnicy (osłony) w stanie zamkniętym rozłącznika (wg instrukcji), • materiały użyte do produkcji nadają się do powtórnego przetworzenia i są przyjazne dla środowiska. Linki » Rozłączniki izolacyjne RSI |  |  |  | rozłącznik, rozłączniki, rozłącznik izolacyjny, rozłączniki izolacyjne rs, rsb, rsi, rsd, rozłącznik główny, rozłączniki głowne, wyłącznik, wyłączniki, sieć, zasilanie, zasialnia | RSI |  | 1.8501 | 1.9351 | 0.15 | 0.213 | 0.15 | Paweł Sobczak | 512533311 | p.sobczak@spamel.com.pl
1610 | RSI-4080OBP\/ZC | ROZŁĄCZ.IZOL.4 BIEG.80A W OBUDOWIE OBUDOWA OBP Z POKRĘTŁEM ŻÓŁTO CZERWONYM | szt | 1 | 500.41 | PLN | 23 |  |  |  | A | F |  | EDI | 5907723063327 |  |  | RSI-4080OBP\/ZC | 701011 | [5 empty] | 1 | rsi-obazc.png | SPAMEL_PL_Rozlaczniki_izolacyjne_RSI_80_w_obudowie_OBA_OBP.pdf | Certyfikat_bezpieczenstwa_rsi_przk_80_pl.pdf |  | Certyfikat_zgodnosci_CE_RSI_PRZK_80.pdf |  | Zastosowanie Kompaktowe rozłączniki izolacyjne RSI przeznaczone są do pracy w obwodach o znamionowym napięciu do 690 V, w kategoriach użytkowania AC-21A...AC-23A oraz obwodach prądu stałego o napięciu do 220 V. Rozłączniki mogą być instalowane w pomieszczeniach zamkniętych (3 stopień zanieczyszczenia – przeznaczenie przemysłowe), w temperaturze od –40°C do +70°C. Wysokość miejsca zainstalowania do 2000 m n.p.m. Przeznaczone są do pracy jako: • rozłączniki izolacyjne, • rozłączniki główne, • rozłączniki awaryjne, Rozłączniki RSI są zgodne z postanowieniami normy: PN-EN 60947-3. Budowa Rodzina łączników izolacyjnych RSI spełnia wszystkie wymagania stawiane nowoczesnej aparaturze niskonapięciowej i jest zgodna z dyrektywami: 73/23/EWG i 93/68/EWG. Rodzina RSI posiada następujące cechy: • wysokie parametry elektryczne i niezawodne działanie aparatu zapewnione przez samoczyszczący układ nożowych styków oraz efektywne komory gaszeniowe, • niezawodny mechanizm napędowy gwarantujący załączanie i wyłączanie aparatu niezależnie od szybkości przełączania przez operatora, • bezpieczeństwo obsługi zapewnione przez osłony zacisków o stopniu ochrony IP20 dostarczane w standardzie, • przy zamocowaniu do pulpitu stopień ochrony IP65, • wykonanie 3 i 4 biegunowe, z czwartym biegunem rozłączalnym lub nierozłączalnym, • szybkie mocowanie na szynie TS35 lub w drzwiach rozdzielni (dot. RSI 63 i RSI 80), • możliwość mocowania w większości standardowych rozdzielnicach bez żadnych dodatkowych elementów (wysokość płyty przedniej 45 mm), • możliwość zablokowania napędu i zabezpieczenia pokrętła w pozycji wyłącz (0-OFF) za pomocą trzech kłódek, • bezpieczne zaciski przyłączeniowe, • przyłączanie przewodów nieobrobionych (bez końcówek kablowych) do 70 mm, • niezawodna identyfikacja stanu rozłącznika - pokrętło zawsze wskazuje aktualną pozycję styków, • specjalna konstrukcja pokrętła zewnętrznego uniemożliwiająca otwarcie drzwi rozdzielnicy w pozycji załącz (I-ON), • możliwość awaryjnego otwarcia drzwi rozdzielnicy (osłony) w stanie zamkniętym rozłącznika (wg instrukcji), • materiały użyte do produkcji nadają się do powtórnego przetworzenia i są przyjazne dla środowiska. Linki » Rozłączniki izolacyjne RSI |  |  |  | rozłącznik, rozłączniki, rozłącznik izolacyjny, rozłączniki izolacyjne rs, rsb, rsi, rsd, rozłącznik główny, rozłączniki głowne, wyłącznik, wyłączniki, sieć, zasilanie, zasialnia | RSI |  | 1.8501 | 1.9351 | 0.15 | 0.213 | 0.15 | Paweł Sobczak | 512533311 | p.sobczak@spamel.com.pl
1611 | RSI-4125\OBA | ROZŁĄCZNIK IZOL.4 BIEGUNOWY 125A W OBUDOWIE Z ABS | szt | 1 | 504.97 | PLN | 23 |  |  |  | A | F |  | EDI | 5907723012592 |  |  | RSI-4125\OBA | 701012 | [5 empty] | 1 | rsi-oba.png | SPAMEL_PL_Rozlacznik_izolacyjny_RSI_125_w_obudowie_OBA_OBP.pdf |  |  | Certyfikat_Zgodnosci_CE_RSI_PRZK_125_pl.pdf |  | Zastosowanie Kompaktowe rozłączniki izolacyjne RSI przeznaczone są do pracy w obwodach o znamionowym napięciu do 690 V, w kategoriach użytkowania AC-21A...AC-23A oraz obwodach prądu stałego o napięciu do 220 V. Rozłączniki mogą być instalowane w pomieszczeniach zamkniętych (3 stopień zanieczyszczenia – przeznaczenie przemysłowe), w temperaturze od –40°C do +70°C. Wysokość miejsca zainstalowania do 2000 m n.p.m. Przeznaczone są do pracy jako: • rozłączniki izolacyjne, • rozłączniki główne, • rozłączniki awaryjne, Rozłączniki RSI są zgodne z postanowieniami normy: PN-EN 60947-3. Budowa Rodzina łączników izolacyjnych RSI spełnia wszystkie wymagania stawiane nowoczesnej aparaturze niskonapięciowej i jest zgodna z dyrektywami: 73/23/EWG i 93/68/EWG. Rodzina RSI posiada następujące cechy: • wysokie parametry elektryczne i niezawodne działanie aparatu zapewnione przez samoczyszczący układ nożowych styków oraz efektywne komory gaszeniowe, • niezawodny mechanizm napędowy gwarantujący załączanie i wyłączanie aparatu niezależnie od szybkości przełączania przez operatora, • bezpieczeństwo obsługi zapewnione przez osłony zacisków o stopniu ochrony IP20 dostarczane w standardzie, • przy zamocowaniu do pulpitu stopień ochrony IP65, • wykonanie 3 i 4 biegunowe, z czwartym biegunem rozłączalnym lub nierozłączalnym, • szybkie mocowanie na szynie TS35 lub w drzwiach rozdzielni (dot. RSI 63 i RSI 80), • możliwość mocowania w większości standardowych rozdzielnicach bez żadnych dodatkowych elementów (wysokość płyty przedniej 45 mm), • możliwość zablokowania napędu i zabezpieczenia pokrętła w pozycji wyłącz (0-OFF) za pomocą trzech kłódek, • bezpieczne zaciski przyłączeniowe, • przyłączanie przewodów nieobrobionych (bez końcówek kablowych) do 70 mm, • niezawodna identyfikacja stanu rozłącznika - pokrętło zawsze wskazuje aktualną pozycję styków, • specjalna konstrukcja pokrętła zewnętrznego uniemożliwiająca otwarcie drzwi rozdzielnicy w pozycji załącz (I-ON), • możliwość awaryjnego otwarcia drzwi rozdzielnicy (osłony) w stanie zamkniętym rozłącznika (wg instrukcji), • materiały użyte do produkcji nadają się do powtórnego przetworzenia i są przyjazne dla środowiska. Linki » Rozłączniki izolacyjne RSI |  |  |  | rozłącznik, rozłączniki, rozłącznik izolacyjny, rozłączniki izolacyjne rs, rsb, rsi, rsd, rozłącznik główny, rozłączniki głowne, wyłącznik, wyłączniki, sieć, zasilanie, zasialnia | RSI |  | 2.3061 | 2.3911 | 0.15 | 0.213 | 0.15 | Paweł Sobczak | 512533311 | p.sobczak@spamel.com.pl
1612 | RSI-4125\OBAZC | ROZŁĄCZNIK IZOL.4 BIEGUNOWY 125A W OBUDOWIE Z ABS Z POKRĘTŁEM Ż/C | szt | 1 | 514.98 | PLN | 23 |  |  |  | A | F |  | EDI | 5907723012608 |  |  | RSI-4125\OBAZC | 701012 | [5 empty] | 1 | rsi-obazc.png | SPAMEL_PL_Rozlacznik_izolacyjny_RSI_125_w_obudowie_OBA_OBP.pdf |  |  | Certyfikat_Zgodnosci_CE_RSI_PRZK_125_pl.pdf |  | Zastosowanie Kompaktowe rozłączniki izolacyjne RSI przeznaczone są do pracy w obwodach o znamionowym napięciu do 690 V, w kategoriach użytkowania AC-21A...AC-23A oraz obwodach prądu stałego o napięciu do 220 V. Rozłączniki mogą być instalowane w pomieszczeniach zamkniętych (3 stopień zanieczyszczenia – przeznaczenie przemysłowe), w temperaturze od –40°C do +70°C. Wysokość miejsca zainstalowania do 2000 m n.p.m. Przeznaczone są do pracy jako: • rozłączniki izolacyjne, • rozłączniki główne, • rozłączniki awaryjne, Rozłączniki RSI są zgodne z postanowieniami normy: PN-EN 60947-3. Budowa Rodzina łączników izolacyjnych RSI spełnia wszystkie wymagania stawiane nowoczesnej aparaturze niskonapięciowej i jest zgodna z dyrektywami: 73/23/EWG i 93/68/EWG. Rodzina RSI posiada następujące cechy: • wysokie parametry elektryczne i niezawodne działanie aparatu zapewnione przez samoczyszczący układ nożowych styków oraz efektywne komory gaszeniowe, • niezawodny mechanizm napędowy gwarantujący załączanie i wyłączanie aparatu niezależnie od szybkości przełączania przez operatora, • bezpieczeństwo obsługi zapewnione przez osłony zacisków o stopniu ochrony IP20 dostarczane w standardzie, • przy zamocowaniu do pulpitu stopień ochrony IP65, • wykonanie 3 i 4 biegunowe, z czwartym biegunem rozłączalnym lub nierozłączalnym, • szybkie mocowanie na szynie TS35 lub w drzwiach rozdzielni (dot. RSI 63 i RSI 80), • możliwość mocowania w większości standardowych rozdzielnicach bez żadnych dodatkowych elementów (wysokość płyty przedniej 45 mm), • możliwość zablokowania napędu i zabezpieczenia pokrętła w pozycji wyłącz (0-OFF) za pomocą trzech kłódek, • bezpieczne zaciski przyłączeniowe, • przyłączanie przewodów nieobrobionych (bez końcówek kablowych) do 70 mm, • niezawodna identyfikacja stanu rozłącznika - pokrętło zawsze wskazuje aktualną pozycję styków, • specjalna konstrukcja pokrętła zewnętrznego uniemożliwiająca otwarcie drzwi rozdzielnicy w pozycji załącz (I-ON), • możliwość awaryjnego otwarcia drzwi rozdzielnicy (osłony) w stanie zamkniętym rozłącznika (wg instrukcji), • materiały użyte do produkcji nadają się do powtórnego przetworzenia i są przyjazne dla środowiska. Linki » Rozłączniki izolacyjne RSI |  |  |  | rozłącznik, rozłączniki, rozłącznik izolacyjny, rozłączniki izolacyjne rs, rsb, rsi, rsd, rozłącznik główny, rozłączniki głowne, wyłącznik, wyłączniki, sieć, zasilanie, zasialnia | RSI |  | 2.3061 | 2.3911 | 0.15 | 0.213 | 0.15 | Paweł Sobczak | 512533311 | p.sobczak@spamel.com.pl
1613 | RSI-4125\OBP | ROZŁĄCZNIK IZOL.4 BIEGUNOWY 125A W OBUDOWIE Z POLIWĘGLANU | szt | 1 | 587.42 | PLN | 23 |  |  |  | A | F |  | EDI | 5907723012615 |  |  | RSI-4125\OBP | 701012 | [5 empty] | 1 | rsi-oba.png | SPAMEL_PL_Rozlacznik_izolacyjny_RSI_125_w_obudowie_OBA_OBP.pdf |  |  | Certyfikat_Zgodnosci_CE_RSI_PRZK_125_pl.pdf |  | Zastosowanie Kompaktowe rozłączniki izolacyjne RSI przeznaczone są do pracy w obwodach o znamionowym napięciu do 690 V, w kategoriach użytkowania AC-21A...AC-23A oraz obwodach prądu stałego o napięciu do 220 V. Rozłączniki mogą być instalowane w pomieszczeniach zamkniętych (3 stopień zanieczyszczenia – przeznaczenie przemysłowe), w temperaturze od –40°C do +70°C. Wysokość miejsca zainstalowania do 2000 m n.p.m. Przeznaczone są do pracy jako: • rozłączniki izolacyjne, • rozłączniki główne, • rozłączniki awaryjne, Rozłączniki RSI są zgodne z postanowieniami normy: PN-EN 60947-3. Budowa Rodzina łączników izolacyjnych RSI spełnia wszystkie wymagania stawiane nowoczesnej aparaturze niskonapięciowej i jest zgodna z dyrektywami: 73/23/EWG i 93/68/EWG. Rodzina RSI posiada następujące cechy: • wysokie parametry elektryczne i niezawodne działanie aparatu zapewnione przez samoczyszczący układ nożowych styków oraz efektywne komory gaszeniowe, • niezawodny mechanizm napędowy gwarantujący załączanie i wyłączanie aparatu niezależnie od szybkości przełączania przez operatora, • bezpieczeństwo obsługi zapewnione przez osłony zacisków o stopniu ochrony IP20 dostarczane w standardzie, • przy zamocowaniu do pulpitu stopień ochrony IP65, • wykonanie 3 i 4 biegunowe, z czwartym biegunem rozłączalnym lub nierozłączalnym, • szybkie mocowanie na szynie TS35 lub w drzwiach rozdzielni (dot. RSI 63 i RSI 80), • możliwość mocowania w większości standardowych rozdzielnicach bez żadnych dodatkowych elementów (wysokość płyty przedniej 45 mm), • możliwość zablokowania napędu i zabezpieczenia pokrętła w pozycji wyłącz (0-OFF) za pomocą trzech kłódek, • bezpieczne zaciski przyłączeniowe, • przyłączanie przewodów nieobrobionych (bez końcówek kablowych) do 70 mm, • niezawodna identyfikacja stanu rozłącznika - pokrętło zawsze wskazuje aktualną pozycję styków, • specjalna konstrukcja pokrętła zewnętrznego uniemożliwiająca otwarcie drzwi rozdzielnicy w pozycji załącz (I-ON), • możliwość awaryjnego otwarcia drzwi rozdzielnicy (osłony) w stanie zamkniętym rozłącznika (wg instrukcji), • materiały użyte do produkcji nadają się do powtórnego przetworzenia i są przyjazne dla środowiska. Linki » Rozłączniki izolacyjne RSI |  |  |  | rozłącznik, rozłączniki, rozłącznik izolacyjny, rozłączniki izolacyjne rs, rsb, rsi, rsd, rozłącznik główny, rozłączniki głowne, wyłącznik, wyłączniki, sieć, zasilanie, zasialnia | RSI |  | 2.3061 | 2.3911 | 0.15 | 0.213 | 0.15 | Paweł Sobczak | 512533311 | p.sobczak@spamel.com.pl
1614 | RSI-4125\OBP/D | ROZŁĄCZNIK IZOL.4 BIEGUNOWY 125A W OBUDOWIE DUŻEJ Z POLIWĘGLANU | szt | 1 | 675.39 | PLN | 23 |  |  |  | A | F |  | EDI | 5907723018150 |  |  | RSI-4125\OBP/D | 701012 | [5 empty] | 1 | rsi-oba.png | SPAMEL_PL_Rozlacznik_izolacyjny_RSI_125_w_obudowie_OBA_OBP.pdf |  |  | Certyfikat_Zgodnosci_CE_RSI_PRZK_125_pl.pdf |  | Zastosowanie Kompaktowe rozłączniki izolacyjne RSI przeznaczone są do pracy w obwodach o znamionowym napięciu do 690 V, w kategoriach użytkowania AC-21A...AC-23A oraz obwodach prądu stałego o napięciu do 220 V. Rozłączniki mogą być instalowane w pomieszczeniach zamkniętych (3 stopień zanieczyszczenia – przeznaczenie przemysłowe), w temperaturze od –40°C do +70°C. Wysokość miejsca zainstalowania do 2000 m n.p.m. Przeznaczone są do pracy jako: • rozłączniki izolacyjne, • rozłączniki główne, • rozłączniki awaryjne, Rozłączniki RSI są zgodne z postanowieniami normy: PN-EN 60947-3. Budowa Rodzina łączników izolacyjnych RSI spełnia wszystkie wymagania stawiane nowoczesnej aparaturze niskonapięciowej i jest zgodna z dyrektywami: 73/23/EWG i 93/68/EWG. Rodzina RSI posiada następujące cechy: • wysokie parametry elektryczne i niezawodne działanie aparatu zapewnione przez samoczyszczący układ nożowych styków oraz efektywne komory gaszeniowe, • niezawodny mechanizm napędowy gwarantujący załączanie i wyłączanie aparatu niezależnie od szybkości przełączania przez operatora, • bezpieczeństwo obsługi zapewnione przez osłony zacisków o stopniu ochrony IP20 dostarczane w standardzie, • przy zamocowaniu do pulpitu stopień ochrony IP65, • wykonanie 3 i 4 biegunowe, z czwartym biegunem rozłączalnym lub nierozłączalnym, • szybkie mocowanie na szynie TS35 lub w drzwiach rozdzielni (dot. RSI 63 i RSI 80), • możliwość mocowania w większości standardowych rozdzielnicach bez żadnych dodatkowych elementów (wysokość płyty przedniej 45 mm), • możliwość zablokowania napędu i zabezpieczenia pokrętła w pozycji wyłącz (0-OFF) za pomocą trzech kłódek, • bezpieczne zaciski przyłączeniowe, • przyłączanie przewodów nieobrobionych (bez końcówek kablowych) do 70 mm, • niezawodna identyfikacja stanu rozłącznika - pokrętło zawsze wskazuje aktualną pozycję styków, • specjalna konstrukcja pokrętła zewnętrznego uniemożliwiająca otwarcie drzwi rozdzielnicy w pozycji załącz (I-ON), • możliwość awaryjnego otwarcia drzwi rozdzielnicy (osłony) w stanie zamkniętym rozłącznika (wg instrukcji), • materiały użyte do produkcji nadają się do powtórnego przetworzenia i są przyjazne dla środowiska. Linki » Rozłączniki izolacyjne RSI |  |  |  | rozłącznik, rozłączniki, rozłącznik izolacyjny, rozłączniki izolacyjne rs, rsb, rsi, rsd, rozłącznik główny, rozłączniki głowne, wyłącznik, wyłączniki, sieć, zasilanie, zasialnia | RSI |  | 2.3061 | 2.3911 | 0.15 | 0.213 | 0.15 | Paweł Sobczak | 512533311 | p.sobczak@spamel.com.pl
1615 | RSI-4125\OBPZC | ROZŁĄCZNIK IZOL.4 BIEGUNOWY 125A W OBUDOWIE Z POLIWĘGLANU Z POKRĘTŁEM Ż/C | szt | 1 | 597.47 | PLN | 23 |  |  |  | A | F |  | EDI | 5907723012622 |  |  | RSI-4125\OBPZC | 701012 | [5 empty] | 1 | rsi-obazc.png | SPAMEL_PL_Rozlacznik_izolacyjny_RSI_125_w_obudowie_OBA_OBP.pdf |  |  | Certyfikat_Zgodnosci_CE_RSI_PRZK_125_pl.pdf |  | Zastosowanie Kompaktowe rozłączniki izolacyjne RSI przeznaczone są do pracy w obwodach o znamionowym napięciu do 690 V, w kategoriach użytkowania AC-21A...AC-23A oraz obwodach prądu stałego o napięciu do 220 V. Rozłączniki mogą być instalowane w pomieszczeniach zamkniętych (3 stopień zanieczyszczenia – przeznaczenie przemysłowe), w temperaturze od –40°C do +70°C. Wysokość miejsca zainstalowania do 2000 m n.p.m. Przeznaczone są do pracy jako: • rozłączniki izolacyjne, • rozłączniki główne, • rozłączniki awaryjne, Rozłączniki RSI są zgodne z postanowieniami normy: PN-EN 60947-3. Budowa Rodzina łączników izolacyjnych RSI spełnia wszystkie wymagania stawiane nowoczesnej aparaturze niskonapięciowej i jest zgodna z dyrektywami: 73/23/EWG i 93/68/EWG. Rodzina RSI posiada następujące cechy: • wysokie parametry elektryczne i niezawodne działanie aparatu zapewnione przez samoczyszczący układ nożowych styków oraz efektywne komory gaszeniowe, • niezawodny mechanizm napędowy gwarantujący załączanie i wyłączanie aparatu niezależnie od szybkości przełączania przez operatora, • bezpieczeństwo obsługi zapewnione przez osłony zacisków o stopniu ochrony IP20 dostarczane w standardzie, • przy zamocowaniu do pulpitu stopień ochrony IP65, • wykonanie 3 i 4 biegunowe, z czwartym biegunem rozłączalnym lub nierozłączalnym, • szybkie mocowanie na szynie TS35 lub w drzwiach rozdzielni (dot. RSI 63 i RSI 80), • możliwość mocowania w większości standardowych rozdzielnicach bez żadnych dodatkowych elementów (wysokość płyty przedniej 45 mm), • możliwość zablokowania napędu i zabezpieczenia pokrętła w pozycji wyłącz (0-OFF) za pomocą trzech kłódek, • bezpieczne zaciski przyłączeniowe, • przyłączanie przewodów nieobrobionych (bez końcówek kablowych) do 70 mm, • niezawodna identyfikacja stanu rozłącznika - pokrętło zawsze wskazuje aktualną pozycję styków, • specjalna konstrukcja pokrętła zewnętrznego uniemożliwiająca otwarcie drzwi rozdzielnicy w pozycji załącz (I-ON), • możliwość awaryjnego otwarcia drzwi rozdzielnicy (osłony) w stanie zamkniętym rozłącznika (wg instrukcji), • materiały użyte do produkcji nadają się do powtórnego przetworzenia i są przyjazne dla środowiska. Linki » Rozłączniki izolacyjne RSI |  |  |  | rozłącznik, rozłączniki, rozłącznik izolacyjny, rozłączniki izolacyjne rs, rsb, rsi, rsd, rozłącznik główny, rozłączniki głowne, wyłącznik, wyłączniki, sieć, zasilanie, zasialnia | RSI |  | 2.3061 | 2.3911 | 0.15 | 0.213 | 0.15 | Paweł Sobczak | 512533311 | p.sobczak@spamel.com.pl
1616 | RSI-4125\W01 | ROZŁĄCZNIK IZOL.4 BIEGUNOWY 125A DO POKRĘTŁA ZEWNĘTRZNEGO | szt | 1 | 221.31 | PLN | 23 |  |  |  | A | F |  | EDI | 5907723009448 |  |  | RSI-4125\W01 | 701012 | [5 empty] | 1 | RSI-W01.png | SPAMEL_PL_Rozlacznik_izolacyjny_RSI_125.pdf |  |  | Certyfikat_Zgodnosci_CE_RSI_PRZK_125_pl.pdf |  | Zastosowanie Kompaktowe rozłączniki izolacyjne RSI przeznaczone są do pracy w obwodach o znamionowym napięciu do 690 V, w kategoriach użytkowania AC-21A...AC-23A oraz obwodach prądu stałego o napięciu do 220 V. Rozłączniki mogą być instalowane w pomieszczeniach zamkniętych (3 stopień zanieczyszczenia – przeznaczenie przemysłowe), w temperaturze od –40°C do +70°C. Wysokość miejsca zainstalowania do 2000 m n.p.m. Przeznaczone są do pracy jako: • rozłączniki izolacyjne, • rozłączniki główne, • rozłączniki awaryjne, Rozłączniki RSI są zgodne z postanowieniami normy: PN-EN 60947-3. Budowa Rodzina łączników izolacyjnych RSI spełnia wszystkie wymagania stawiane nowoczesnej aparaturze niskonapięciowej i jest zgodna z dyrektywami: 73/23/EWG i 93/68/EWG. Rodzina RSI posiada następujące cechy: • wysokie parametry elektryczne i niezawodne działanie aparatu zapewnione przez samoczyszczący układ nożowych styków oraz efektywne komory gaszeniowe, • niezawodny mechanizm napędowy gwarantujący załączanie i wyłączanie aparatu niezależnie od szybkości przełączania przez operatora, • bezpieczeństwo obsługi zapewnione przez osłony zacisków o stopniu ochrony IP20 dostarczane w standardzie, • przy zamocowaniu do pulpitu stopień ochrony IP65, • wykonanie 3 i 4 biegunowe, z czwartym biegunem rozłączalnym lub nierozłączalnym, • szybkie mocowanie na szynie TS35 lub w drzwiach rozdzielni (dot. RSI 63 i RSI 80), • możliwość mocowania w większości standardowych rozdzielnicach bez żadnych dodatkowych elementów (wysokość płyty przedniej 45 mm), • możliwość zablokowania napędu i zabezpieczenia pokrętła w pozycji wyłącz (0-OFF) za pomocą trzech kłódek, • bezpieczne zaciski przyłączeniowe, • przyłączanie przewodów nieobrobionych (bez końcówek kablowych) do 70 mm, • niezawodna identyfikacja stanu rozłącznika - pokrętło zawsze wskazuje aktualną pozycję styków, • specjalna konstrukcja pokrętła zewnętrznego uniemożliwiająca otwarcie drzwi rozdzielnicy w pozycji załącz (I-ON), • możliwość awaryjnego otwarcia drzwi rozdzielnicy (osłony) w stanie zamkniętym rozłącznika (wg instrukcji), • materiały użyte do produkcji nadają się do powtórnego przetworzenia i są przyjazne dla środowiska. Linki » Rozłączniki izolacyjne RSI |  |  |  | rozłącznik, rozłączniki, rozłącznik izolacyjny, rozłączniki izolacyjne rs, rsb, rsi, rsd, rozłącznik główny, rozłączniki głowne, wyłącznik, wyłączniki, sieć, zasilanie, zasialnia | RSI |  | 0.713 | 0.798 | 0.15 | 0.213 | 0.15 | Paweł Sobczak | 512533311 | p.sobczak@spamel.com.pl
1617 | RSI-4125\W02 | ROZŁĄCZNIK IZOL.4 BIEGUNOWY 125A Z POKRĘTŁEM NA ROZŁĄCZNIKU | szt | 1 | 231.37 | PLN | 23 |  |  |  | A | F |  | EDI | 5907723009455 |  |  | RSI-4125\W02 | 701012 | [5 empty] | 1 | RSI_3125-W02.png | SPAMEL_PL_Rozlacznik_izolacyjny_RSI_125.pdf |  |  | Certyfikat_Zgodnosci_CE_RSI_PRZK_125_pl.pdf |  | Zastosowanie Kompaktowe rozłączniki izolacyjne RSI przeznaczone są do pracy w obwodach o znamionowym napięciu do 690 V, w kategoriach użytkowania AC-21A...AC-23A oraz obwodach prądu stałego o napięciu do 220 V. Rozłączniki mogą być instalowane w pomieszczeniach zamkniętych (3 stopień zanieczyszczenia – przeznaczenie przemysłowe), w temperaturze od –40°C do +70°C. Wysokość miejsca zainstalowania do 2000 m n.p.m. Przeznaczone są do pracy jako: • rozłączniki izolacyjne, • rozłączniki główne, • rozłączniki awaryjne, Rozłączniki RSI są zgodne z postanowieniami normy: PN-EN 60947-3. Budowa Rodzina łączników izolacyjnych RSI spełnia wszystkie wymagania stawiane nowoczesnej aparaturze niskonapięciowej i jest zgodna z dyrektywami: 73/23/EWG i 93/68/EWG. Rodzina RSI posiada następujące cechy: • wysokie parametry elektryczne i niezawodne działanie aparatu zapewnione przez samoczyszczący układ nożowych styków oraz efektywne komory gaszeniowe, • niezawodny mechanizm napędowy gwarantujący załączanie i wyłączanie aparatu niezależnie od szybkości przełączania przez operatora, • bezpieczeństwo obsługi zapewnione przez osłony zacisków o stopniu ochrony IP20 dostarczane w standardzie, • przy zamocowaniu do pulpitu stopień ochrony IP65, • wykonanie 3 i 4 biegunowe, z czwartym biegunem rozłączalnym lub nierozłączalnym, • szybkie mocowanie na szynie TS35 lub w drzwiach rozdzielni (dot. RSI 63 i RSI 80), • możliwość mocowania w większości standardowych rozdzielnicach bez żadnych dodatkowych elementów (wysokość płyty przedniej 45 mm), • możliwość zablokowania napędu i zabezpieczenia pokrętła w pozycji wyłącz (0-OFF) za pomocą trzech kłódek, • bezpieczne zaciski przyłączeniowe, • przyłączanie przewodów nieobrobionych (bez końcówek kablowych) do 70 mm, • niezawodna identyfikacja stanu rozłącznika - pokrętło zawsze wskazuje aktualną pozycję styków, • specjalna konstrukcja pokrętła zewnętrznego uniemożliwiająca otwarcie drzwi rozdzielnicy w pozycji załącz (I-ON), • możliwość awaryjnego otwarcia drzwi rozdzielnicy (osłony) w stanie zamkniętym rozłącznika (wg instrukcji), • materiały użyte do produkcji nadają się do powtórnego przetworzenia i są przyjazne dla środowiska. Linki » Rozłączniki izolacyjne RSI |  |  |  | rozłącznik, rozłączniki, rozłącznik izolacyjny, rozłączniki izolacyjne rs, rsb, rsi, rsd, rozłącznik główny, rozłączniki głowne, wyłącznik, wyłączniki, sieć, zasilanie, zasialnia | RSI |  | 0.7169 | 0.8019 | 0.15 | 0.213 | 0.15 | Paweł Sobczak | 512533311 | p.sobczak@spamel.com.pl
1618 | RSI-4125\W03 | ROZŁĄCZNIK IZOL.4 BIEGUNOWY 125A Z POKRĘTŁEM NA ROZŁĄCZNIKU ŻÓŁTO-CZERW. | szt | 1 | 231.37 | PLN | 23 |  |  |  | A | F |  | EDI | 5907723009462 |  |  | RSI-4125\W03 | 701012 | [5 empty] | 1 | RSI_4125N-W03.png | SPAMEL_PL_Rozlacznik_izolacyjny_RSI_125.pdf |  |  | Certyfikat_Zgodnosci_CE_RSI_PRZK_125_pl.pdf |  | Zastosowanie Kompaktowe rozłączniki izolacyjne RSI przeznaczone są do pracy w obwodach o znamionowym napięciu do 690 V, w kategoriach użytkowania AC-21A...AC-23A oraz obwodach prądu stałego o napięciu do 220 V. Rozłączniki mogą być instalowane w pomieszczeniach zamkniętych (3 stopień zanieczyszczenia – przeznaczenie przemysłowe), w temperaturze od –40°C do +70°C. Wysokość miejsca zainstalowania do 2000 m n.p.m. Przeznaczone są do pracy jako: • rozłączniki izolacyjne, • rozłączniki główne, • rozłączniki awaryjne, Rozłączniki RSI są zgodne z postanowieniami normy: PN-EN 60947-3. Budowa Rodzina łączników izolacyjnych RSI spełnia wszystkie wymagania stawiane nowoczesnej aparaturze niskonapięciowej i jest zgodna z dyrektywami: 73/23/EWG i 93/68/EWG. Rodzina RSI posiada następujące cechy: • wysokie parametry elektryczne i niezawodne działanie aparatu zapewnione przez samoczyszczący układ nożowych styków oraz efektywne komory gaszeniowe, • niezawodny mechanizm napędowy gwarantujący załączanie i wyłączanie aparatu niezależnie od szybkości przełączania przez operatora, • bezpieczeństwo obsługi zapewnione przez osłony zacisków o stopniu ochrony IP20 dostarczane w standardzie, • przy zamocowaniu do pulpitu stopień ochrony IP65, • wykonanie 3 i 4 biegunowe, z czwartym biegunem rozłączalnym lub nierozłączalnym, • szybkie mocowanie na szynie TS35 lub w drzwiach rozdzielni (dot. RSI 63 i RSI 80), • możliwość mocowania w większości standardowych rozdzielnicach bez żadnych dodatkowych elementów (wysokość płyty przedniej 45 mm), • możliwość zablokowania napędu i zabezpieczenia pokrętła w pozycji wyłącz (0-OFF) za pomocą trzech kłódek, • bezpieczne zaciski przyłączeniowe, • przyłączanie przewodów nieobrobionych (bez końcówek kablowych) do 70 mm, • niezawodna identyfikacja stanu rozłącznika - pokrętło zawsze wskazuje aktualną pozycję styków, • specjalna konstrukcja pokrętła zewnętrznego uniemożliwiająca otwarcie drzwi rozdzielnicy w pozycji załącz (I-ON), • możliwość awaryjnego otwarcia drzwi rozdzielnicy (osłony) w stanie zamkniętym rozłącznika (wg instrukcji), • materiały użyte do produkcji nadają się do powtórnego przetworzenia i są przyjazne dla środowiska. Linki » Rozłączniki izolacyjne RSI |  |  |  | rozłącznik, rozłączniki, rozłącznik izolacyjny, rozłączniki izolacyjne rs, rsb, rsi, rsd, rozłącznik główny, rozłączniki głowne, wyłącznik, wyłączniki, sieć, zasilanie, zasialnia | RSI |  | 0.7169 | 0.8019 | 0.15 | 0.213 | 0.15 | Paweł Sobczak | 512533311 | p.sobczak@spamel.com.pl
1619 | RSI-4125N\OBA | ROZŁĄCZ.IZOL.3 BIEGUN.+ N(ROZŁ.) 125A W OBUDOWIE Z ABS | szt | 1 | 521.04 | PLN | 23 |  |  |  | A | F |  | EDI | 5907723012639 |  |  | RSI-4125N\OBA | 701012 | [5 empty] | 1 | rsi-oba.png | SPAMEL_PL_Rozlacznik_izolacyjny_RSI_125_w_obudowie_OBA_OBP.pdf |  |  | Certyfikat_Zgodnosci_CE_RSI_PRZK_125_pl.pdf |  | Zastosowanie Kompaktowe rozłączniki izolacyjne RSI przeznaczone są do pracy w obwodach o znamionowym napięciu do 690 V, w kategoriach użytkowania AC-21A...AC-23A oraz obwodach prądu stałego o napięciu do 220 V. Rozłączniki mogą być instalowane w pomieszczeniach zamkniętych (3 stopień zanieczyszczenia – przeznaczenie przemysłowe), w temperaturze od –40°C do +70°C. Wysokość miejsca zainstalowania do 2000 m n.p.m. Przeznaczone są do pracy jako: • rozłączniki izolacyjne, • rozłączniki główne, • rozłączniki awaryjne, Rozłączniki RSI są zgodne z postanowieniami normy: PN-EN 60947-3. Budowa Rodzina łączników izolacyjnych RSI spełnia wszystkie wymagania stawiane nowoczesnej aparaturze niskonapięciowej i jest zgodna z dyrektywami: 73/23/EWG i 93/68/EWG. Rodzina RSI posiada następujące cechy: • wysokie parametry elektryczne i niezawodne działanie aparatu zapewnione przez samoczyszczący układ nożowych styków oraz efektywne komory gaszeniowe, • niezawodny mechanizm napędowy gwarantujący załączanie i wyłączanie aparatu niezależnie od szybkości przełączania przez operatora, • bezpieczeństwo obsługi zapewnione przez osłony zacisków o stopniu ochrony IP20 dostarczane w standardzie, • przy zamocowaniu do pulpitu stopień ochrony IP65, • wykonanie 3 i 4 biegunowe, z czwartym biegunem rozłączalnym lub nierozłączalnym, • szybkie mocowanie na szynie TS35 lub w drzwiach rozdzielni (dot. RSI 63 i RSI 80), • możliwość mocowania w większości standardowych rozdzielnicach bez żadnych dodatkowych elementów (wysokość płyty przedniej 45 mm), • możliwość zablokowania napędu i zabezpieczenia pokrętła w pozycji wyłącz (0-OFF) za pomocą trzech kłódek, • bezpieczne zaciski przyłączeniowe, • przyłączanie przewodów nieobrobionych (bez końcówek kablowych) do 70 mm, • niezawodna identyfikacja stanu rozłącznika - pokrętło zawsze wskazuje aktualną pozycję styków, • specjalna konstrukcja pokrętła zewnętrznego uniemożliwiająca otwarcie drzwi rozdzielnicy w pozycji załącz (I-ON), • możliwość awaryjnego otwarcia drzwi rozdzielnicy (osłony) w stanie zamkniętym rozłącznika (wg instrukcji), • materiały użyte do produkcji nadają się do powtórnego przetworzenia i są przyjazne dla środowiska. Linki » Rozłączniki izolacyjne RSI |  |  |  | rozłącznik, rozłączniki, rozłącznik izolacyjny, rozłączniki izolacyjne rs, rsb, rsi, rsd, rozłącznik główny, rozłączniki głowne, wyłącznik, wyłączniki, sieć, zasilanie, zasialnia | RSI |  | 2.6103 | 2.6953 | 0.15 | 0.213 | 0.15 | Paweł Sobczak | 512533311 | p.sobczak@spamel.com.pl
1620 | RSI-4125N\OBAZC | ROZŁĄCZ.IZOL.3 BIEGUN.+ N(ROZŁ.) 125A W OBUDOWIE Z ABS Z POKRĘTŁEM Ż/C | szt | 1 | 531.09 | PLN | 23 |  |  |  | A | F |  | EDI | 5907723012646 |  |  | RSI-4125N\OBAZC | 701012 | [5 empty] | 1 | rsi-obazc.png | SPAMEL_PL_Rozlacznik_izolacyjny_RSI_125_w_obudowie_OBA_OBP.pdf |  |  | Certyfikat_Zgodnosci_CE_RSI_PRZK_125_pl.pdf |  | Zastosowanie Kompaktowe rozłączniki izolacyjne RSI przeznaczone są do pracy w obwodach o znamionowym napięciu do 690 V, w kategoriach użytkowania AC-21A...AC-23A oraz obwodach prądu stałego o napięciu do 220 V. Rozłączniki mogą być instalowane w pomieszczeniach zamkniętych (3 stopień zanieczyszczenia – przeznaczenie przemysłowe), w temperaturze od –40°C do +70°C. Wysokość miejsca zainstalowania do 2000 m n.p.m. Przeznaczone są do pracy jako: • rozłączniki izolacyjne, • rozłączniki główne, • rozłączniki awaryjne, Rozłączniki RSI są zgodne z postanowieniami normy: PN-EN 60947-3. Budowa Rodzina łączników izolacyjnych RSI spełnia wszystkie wymagania stawiane nowoczesnej aparaturze niskonapięciowej i jest zgodna z dyrektywami: 73/23/EWG i 93/68/EWG. Rodzina RSI posiada następujące cechy: • wysokie parametry elektryczne i niezawodne działanie aparatu zapewnione przez samoczyszczący układ nożowych styków oraz efektywne komory gaszeniowe, • niezawodny mechanizm napędowy gwarantujący załączanie i wyłączanie aparatu niezależnie od szybkości przełączania przez operatora, • bezpieczeństwo obsługi zapewnione przez osłony zacisków o stopniu ochrony IP20 dostarczane w standardzie, • przy zamocowaniu do pulpitu stopień ochrony IP65, • wykonanie 3 i 4 biegunowe, z czwartym biegunem rozłączalnym lub nierozłączalnym, • szybkie mocowanie na szynie TS35 lub w drzwiach rozdzielni (dot. RSI 63 i RSI 80), • możliwość mocowania w większości standardowych rozdzielnicach bez żadnych dodatkowych elementów (wysokość płyty przedniej 45 mm), • możliwość zablokowania napędu i zabezpieczenia pokrętła w pozycji wyłącz (0-OFF) za pomocą trzech kłódek, • bezpieczne zaciski przyłączeniowe, • przyłączanie przewodów nieobrobionych (bez końcówek kablowych) do 70 mm, • niezawodna identyfikacja stanu rozłącznika - pokrętło zawsze wskazuje aktualną pozycję styków, • specjalna konstrukcja pokrętła zewnętrznego uniemożliwiająca otwarcie drzwi rozdzielnicy w pozycji załącz (I-ON), • możliwość awaryjnego otwarcia drzwi rozdzielnicy (osłony) w stanie zamkniętym rozłącznika (wg instrukcji), • materiały użyte do produkcji nadają się do powtórnego przetworzenia i są przyjazne dla środowiska. Linki » Rozłączniki izolacyjne RSI |  |  |  | rozłącznik, rozłączniki, rozłącznik izolacyjny, rozłączniki izolacyjne rs, rsb, rsi, rsd, rozłącznik główny, rozłączniki głowne, wyłącznik, wyłączniki, sieć, zasilanie, zasialnia | RSI |  | 2.6103 | 2.6953 | 0.15 | 0.213 | 0.15 | Paweł Sobczak | 512533311 | p.sobczak@spamel.com.pl
1621 | RSI-4125N\OBP | ROZŁĄCZ.IZOL.3 BIEGUN.+ N(ROZŁ.) 125A W OBUDOWIE Z POLIWĘGLANU | szt | 1 | 603.53 | PLN | 23 |  |  |  | A | F |  | EDI | 5907723012653 |  |  | RSI-4125N\OBP | 701012 | [5 empty] | 1 | rsi-oba.png | SPAMEL_PL_Rozlacznik_izolacyjny_RSI_125_w_obudowie_OBA_OBP.pdf |  |  | Certyfikat_Zgodnosci_CE_RSI_PRZK_125_pl.pdf |  | Zastosowanie Kompaktowe rozłączniki izolacyjne RSI przeznaczone są do pracy w obwodach o znamionowym napięciu do 690 V, w kategoriach użytkowania AC-21A...AC-23A oraz obwodach prądu stałego o napięciu do 220 V. Rozłączniki mogą być instalowane w pomieszczeniach zamkniętych (3 stopień zanieczyszczenia – przeznaczenie przemysłowe), w temperaturze od –40°C do +70°C. Wysokość miejsca zainstalowania do 2000 m n.p.m. Przeznaczone są do pracy jako: • rozłączniki izolacyjne, • rozłączniki główne, • rozłączniki awaryjne, Rozłączniki RSI są zgodne z postanowieniami normy: PN-EN 60947-3. Budowa Rodzina łączników izolacyjnych RSI spełnia wszystkie wymagania stawiane nowoczesnej aparaturze niskonapięciowej i jest zgodna z dyrektywami: 73/23/EWG i 93/68/EWG. Rodzina RSI posiada następujące cechy: • wysokie parametry elektryczne i niezawodne działanie aparatu zapewnione przez samoczyszczący układ nożowych styków oraz efektywne komory gaszeniowe, • niezawodny mechanizm napędowy gwarantujący załączanie i wyłączanie aparatu niezależnie od szybkości przełączania przez operatora, • bezpieczeństwo obsługi zapewnione przez osłony zacisków o stopniu ochrony IP20 dostarczane w standardzie, • przy zamocowaniu do pulpitu stopień ochrony IP65, • wykonanie 3 i 4 biegunowe, z czwartym biegunem rozłączalnym lub nierozłączalnym, • szybkie mocowanie na szynie TS35 lub w drzwiach rozdzielni (dot. RSI 63 i RSI 80), • możliwość mocowania w większości standardowych rozdzielnicach bez żadnych dodatkowych elementów (wysokość płyty przedniej 45 mm), • możliwość zablokowania napędu i zabezpieczenia pokrętła w pozycji wyłącz (0-OFF) za pomocą trzech kłódek, • bezpieczne zaciski przyłączeniowe, • przyłączanie przewodów nieobrobionych (bez końcówek kablowych) do 70 mm, • niezawodna identyfikacja stanu rozłącznika - pokrętło zawsze wskazuje aktualną pozycję styków, • specjalna konstrukcja pokrętła zewnętrznego uniemożliwiająca otwarcie drzwi rozdzielnicy w pozycji załącz (I-ON), • możliwość awaryjnego otwarcia drzwi rozdzielnicy (osłony) w stanie zamkniętym rozłącznika (wg instrukcji), • materiały użyte do produkcji nadają się do powtórnego przetworzenia i są przyjazne dla środowiska. Linki » Rozłączniki izolacyjne RSI |  |  |  | rozłącznik, rozłączniki, rozłącznik izolacyjny, rozłączniki izolacyjne rs, rsb, rsi, rsd, rozłącznik główny, rozłączniki głowne, wyłącznik, wyłączniki, sieć, zasilanie, zasialnia | RSI |  | 2.6103 | 2.6953 | 0.15 | 0.213 | 0.15 | Paweł Sobczak | 512533311 | p.sobczak@spamel.com.pl
1622 | RSI-4125N\OBPZC | ROZŁĄCZ.IZOL.3 BIEGUN.+ N(ROZŁ.) 125A W OBUDOWIE Z POLIWĘGLANU Z POKRĘTŁEM Ż/C | szt | 1 | 613.59 | PLN | 23 |  |  |  | A | F |  | EDI | 5907723012660 |  |  | RSI-4125N\OBPZC | 701012 | [5 empty] | 1 | rsi-obazc.png | SPAMEL_PL_Rozlacznik_izolacyjny_RSI_125_w_obudowie_OBA_OBP.pdf |  |  | Certyfikat_Zgodnosci_CE_RSI_PRZK_125_pl.pdf |  | Zastosowanie Kompaktowe rozłączniki izolacyjne RSI przeznaczone są do pracy w obwodach o znamionowym napięciu do 690 V, w kategoriach użytkowania AC-21A...AC-23A oraz obwodach prądu stałego o napięciu do 220 V. Rozłączniki mogą być instalowane w pomieszczeniach zamkniętych (3 stopień zanieczyszczenia – przeznaczenie przemysłowe), w temperaturze od –40°C do +70°C. Wysokość miejsca zainstalowania do 2000 m n.p.m. Przeznaczone są do pracy jako: • rozłączniki izolacyjne, • rozłączniki główne, • rozłączniki awaryjne, Rozłączniki RSI są zgodne z postanowieniami normy: PN-EN 60947-3. Budowa Rodzina łączników izolacyjnych RSI spełnia wszystkie wymagania stawiane nowoczesnej aparaturze niskonapięciowej i jest zgodna z dyrektywami: 73/23/EWG i 93/68/EWG. Rodzina RSI posiada następujące cechy: • wysokie parametry elektryczne i niezawodne działanie aparatu zapewnione przez samoczyszczący układ nożowych styków oraz efektywne komory gaszeniowe, • niezawodny mechanizm napędowy gwarantujący załączanie i wyłączanie aparatu niezależnie od szybkości przełączania przez operatora, • bezpieczeństwo obsługi zapewnione przez osłony zacisków o stopniu ochrony IP20 dostarczane w standardzie, • przy zamocowaniu do pulpitu stopień ochrony IP65, • wykonanie 3 i 4 biegunowe, z czwartym biegunem rozłączalnym lub nierozłączalnym, • szybkie mocowanie na szynie TS35 lub w drzwiach rozdzielni (dot. RSI 63 i RSI 80), • możliwość mocowania w większości standardowych rozdzielnicach bez żadnych dodatkowych elementów (wysokość płyty przedniej 45 mm), • możliwość zablokowania napędu i zabezpieczenia pokrętła w pozycji wyłącz (0-OFF) za pomocą trzech kłódek, • bezpieczne zaciski przyłączeniowe, • przyłączanie przewodów nieobrobionych (bez końcówek kablowych) do 70 mm, • niezawodna identyfikacja stanu rozłącznika - pokrętło zawsze wskazuje aktualną pozycję styków, • specjalna konstrukcja pokrętła zewnętrznego uniemożliwiająca otwarcie drzwi rozdzielnicy w pozycji załącz (I-ON), • możliwość awaryjnego otwarcia drzwi rozdzielnicy (osłony) w stanie zamkniętym rozłącznika (wg instrukcji), • materiały użyte do produkcji nadają się do powtórnego przetworzenia i są przyjazne dla środowiska. Linki » Rozłączniki izolacyjne RSI |  |  |  | rozłącznik, rozłączniki, rozłącznik izolacyjny, rozłączniki izolacyjne rs, rsb, rsi, rsd, rozłącznik główny, rozłączniki głowne, wyłącznik, wyłączniki, sieć, zasilanie, zasialnia | RSI |  | 2.6103 | 2.6953 | 0.15 | 0.213 | 0.15 | Paweł Sobczak | 512533311 | p.sobczak@spamel.com.pl
1623 | RSI-4125N\W01 | ROZŁĄCZ.IZOL.3 BIEGUN.+ N(ROZŁ.) 125A DO POKRĘTŁA ZEWNĘTRZNEGO | szt | 1 | 237.37 | PLN | 23 |  |  |  | A | F |  | EDI | 5907723009561 |  |  | RSI-4125N\W01 | 701012 | [5 empty] | 1 | RSI-W01.png | SPAMEL_PL_Rozlacznik_izolacyjny_RSI_125.pdf |  |  | Certyfikat_Zgodnosci_CE_RSI_PRZK_125_pl.pdf |  | Zastosowanie Kompaktowe rozłączniki izolacyjne RSI przeznaczone są do pracy w obwodach o znamionowym napięciu do 690 V, w kategoriach użytkowania AC-21A...AC-23A oraz obwodach prądu stałego o napięciu do 220 V. Rozłączniki mogą być instalowane w pomieszczeniach zamkniętych (3 stopień zanieczyszczenia – przeznaczenie przemysłowe), w temperaturze od –40°C do +70°C. Wysokość miejsca zainstalowania do 2000 m n.p.m. Przeznaczone są do pracy jako: • rozłączniki izolacyjne, • rozłączniki główne, • rozłączniki awaryjne, Rozłączniki RSI są zgodne z postanowieniami normy: PN-EN 60947-3. Budowa Rodzina łączników izolacyjnych RSI spełnia wszystkie wymagania stawiane nowoczesnej aparaturze niskonapięciowej i jest zgodna z dyrektywami: 73/23/EWG i 93/68/EWG. Rodzina RSI posiada następujące cechy: • wysokie parametry elektryczne i niezawodne działanie aparatu zapewnione przez samoczyszczący układ nożowych styków oraz efektywne komory gaszeniowe, • niezawodny mechanizm napędowy gwarantujący załączanie i wyłączanie aparatu niezależnie od szybkości przełączania przez operatora, • bezpieczeństwo obsługi zapewnione przez osłony zacisków o stopniu ochrony IP20 dostarczane w standardzie, • przy zamocowaniu do pulpitu stopień ochrony IP65, • wykonanie 3 i 4 biegunowe, z czwartym biegunem rozłączalnym lub nierozłączalnym, • szybkie mocowanie na szynie TS35 lub w drzwiach rozdzielni (dot. RSI 63 i RSI 80), • możliwość mocowania w większości standardowych rozdzielnicach bez żadnych dodatkowych elementów (wysokość płyty przedniej 45 mm), • możliwość zablokowania napędu i zabezpieczenia pokrętła w pozycji wyłącz (0-OFF) za pomocą trzech kłódek, • bezpieczne zaciski przyłączeniowe, • przyłączanie przewodów nieobrobionych (bez końcówek kablowych) do 70 mm, • niezawodna identyfikacja stanu rozłącznika - pokrętło zawsze wskazuje aktualną pozycję styków, • specjalna konstrukcja pokrętła zewnętrznego uniemożliwiająca otwarcie drzwi rozdzielnicy w pozycji załącz (I-ON), • możliwość awaryjnego otwarcia drzwi rozdzielnicy (osłony) w stanie zamkniętym rozłącznika (wg instrukcji), • materiały użyte do produkcji nadają się do powtórnego przetworzenia i są przyjazne dla środowiska. Linki » Rozłączniki izolacyjne RSI |  |  |  | rozłącznik, rozłączniki, rozłącznik izolacyjny, rozłączniki izolacyjne rs, rsb, rsi, rsd, rozłącznik główny, rozłączniki głowne, wyłącznik, wyłączniki, sieć, zasilanie, zasialnia | RSI |  | 0.713 | 0.798 | 0.15 | 0.213 | 0.15 | Paweł Sobczak | 512533311 | p.sobczak@spamel.com.pl
1624 | RSI-4125N\W02 | ROZŁĄCZ.IZOL.3 BIEGUN.+ N(ROZŁ.) 125A Z POKRĘTŁEM NA ROZŁĄCZNIKU | szt | 1 | 247.46 | PLN | 23 |  |  |  | A | F |  | EDI | 5907723009547 |  |  | RSI-4125N\W02 | 701012 | [5 empty] | 1 | RSI_3125-W02.png | SPAMEL_PL_Rozlacznik_izolacyjny_RSI_125.pdf |  |  | Certyfikat_Zgodnosci_CE_RSI_PRZK_125_pl.pdf |  | Zastosowanie Kompaktowe rozłączniki izolacyjne RSI przeznaczone są do pracy w obwodach o znamionowym napięciu do 690 V, w kategoriach użytkowania AC-21A...AC-23A oraz obwodach prądu stałego o napięciu do 220 V. Rozłączniki mogą być instalowane w pomieszczeniach zamkniętych (3 stopień zanieczyszczenia – przeznaczenie przemysłowe), w temperaturze od –40°C do +70°C. Wysokość miejsca zainstalowania do 2000 m n.p.m. Przeznaczone są do pracy jako: • rozłączniki izolacyjne, • rozłączniki główne, • rozłączniki awaryjne, Rozłączniki RSI są zgodne z postanowieniami normy: PN-EN 60947-3. Budowa Rodzina łączników izolacyjnych RSI spełnia wszystkie wymagania stawiane nowoczesnej aparaturze niskonapięciowej i jest zgodna z dyrektywami: 73/23/EWG i 93/68/EWG. Rodzina RSI posiada następujące cechy: • wysokie parametry elektryczne i niezawodne działanie aparatu zapewnione przez samoczyszczący układ nożowych styków oraz efektywne komory gaszeniowe, • niezawodny mechanizm napędowy gwarantujący załączanie i wyłączanie aparatu niezależnie od szybkości przełączania przez operatora, • bezpieczeństwo obsługi zapewnione przez osłony zacisków o stopniu ochrony IP20 dostarczane w standardzie, • przy zamocowaniu do pulpitu stopień ochrony IP65, • wykonanie 3 i 4 biegunowe, z czwartym biegunem rozłączalnym lub nierozłączalnym, • szybkie mocowanie na szynie TS35 lub w drzwiach rozdzielni (dot. RSI 63 i RSI 80), • możliwość mocowania w większości standardowych rozdzielnicach bez żadnych dodatkowych elementów (wysokość płyty przedniej 45 mm), • możliwość zablokowania napędu i zabezpieczenia pokrętła w pozycji wyłącz (0-OFF) za pomocą trzech kłódek, • bezpieczne zaciski przyłączeniowe, • przyłączanie przewodów nieobrobionych (bez końcówek kablowych) do 70 mm, • niezawodna identyfikacja stanu rozłącznika - pokrętło zawsze wskazuje aktualną pozycję styków, • specjalna konstrukcja pokrętła zewnętrznego uniemożliwiająca otwarcie drzwi rozdzielnicy w pozycji załącz (I-ON), • możliwość awaryjnego otwarcia drzwi rozdzielnicy (osłony) w stanie zamkniętym rozłącznika (wg instrukcji), • materiały użyte do produkcji nadają się do powtórnego przetworzenia i są przyjazne dla środowiska. Linki » Rozłączniki izolacyjne RSI |  |  |  | rozłącznik, rozłączniki, rozłącznik izolacyjny, rozłączniki izolacyjne rs, rsb, rsi, rsd, rozłącznik główny, rozłączniki głowne, wyłącznik, wyłączniki, sieć, zasilanie, zasialnia | RSI |  | 0.7169 | 0.8019 | 0.15 | 0.213 | 0.15 | Paweł Sobczak | 512533311 | p.sobczak@spamel.com.pl
1625 | RSI-4125N\W03 | ROZŁĄCZ.IZOL.3 BIEGUN.+ N(ROZŁ.) 125A Z POKRĘTŁEM NA ROZŁĄCZNIKU ŻÓŁTO-CZERW. | szt | 1 | 247.46 | PLN | 23 |  |  |  | A | F |  | EDI | 5907723009554 |  |  | RSI-4125N\W03 | 701012 | [5 empty] | 1 | RSI_4125N-W03.png | SPAMEL_PL_Rozlacznik_izolacyjny_RSI_125.pdf |  |  | Certyfikat_Zgodnosci_CE_RSI_PRZK_125_pl.pdf |  | Zastosowanie Kompaktowe rozłączniki izolacyjne RSI przeznaczone są do pracy w obwodach o znamionowym napięciu do 690 V, w kategoriach użytkowania AC-21A...AC-23A oraz obwodach prądu stałego o napięciu do 220 V. Rozłączniki mogą być instalowane w pomieszczeniach zamkniętych (3 stopień zanieczyszczenia – przeznaczenie przemysłowe), w temperaturze od –40°C do +70°C. Wysokość miejsca zainstalowania do 2000 m n.p.m. Przeznaczone są do pracy jako: • rozłączniki izolacyjne, • rozłączniki główne, • rozłączniki awaryjne, Rozłączniki RSI są zgodne z postanowieniami normy: PN-EN 60947-3. Budowa Rodzina łączników izolacyjnych RSI spełnia wszystkie wymagania stawiane nowoczesnej aparaturze niskonapięciowej i jest zgodna z dyrektywami: 73/23/EWG i 93/68/EWG. Rodzina RSI posiada następujące cechy: • wysokie parametry elektryczne i niezawodne działanie aparatu zapewnione przez samoczyszczący układ nożowych styków oraz efektywne komory gaszeniowe, • niezawodny mechanizm napędowy gwarantujący załączanie i wyłączanie aparatu niezależnie od szybkości przełączania przez operatora, • bezpieczeństwo obsługi zapewnione przez osłony zacisków o stopniu ochrony IP20 dostarczane w standardzie, • przy zamocowaniu do pulpitu stopień ochrony IP65, • wykonanie 3 i 4 biegunowe, z czwartym biegunem rozłączalnym lub nierozłączalnym, • szybkie mocowanie na szynie TS35 lub w drzwiach rozdzielni (dot. RSI 63 i RSI 80), • możliwość mocowania w większości standardowych rozdzielnicach bez żadnych dodatkowych elementów (wysokość płyty przedniej 45 mm), • możliwość zablokowania napędu i zabezpieczenia pokrętła w pozycji wyłącz (0-OFF) za pomocą trzech kłódek, • bezpieczne zaciski przyłączeniowe, • przyłączanie przewodów nieobrobionych (bez końcówek kablowych) do 70 mm, • niezawodna identyfikacja stanu rozłącznika - pokrętło zawsze wskazuje aktualną pozycję styków, • specjalna konstrukcja pokrętła zewnętrznego uniemożliwiająca otwarcie drzwi rozdzielnicy w pozycji załącz (I-ON), • możliwość awaryjnego otwarcia drzwi rozdzielnicy (osłony) w stanie zamkniętym rozłącznika (wg instrukcji), • materiały użyte do produkcji nadają się do powtórnego przetworzenia i są przyjazne dla środowiska. Linki » Rozłączniki izolacyjne RSI |  |  |  | rozłącznik, rozłączniki, rozłącznik izolacyjny, rozłączniki izolacyjne rs, rsb, rsi, rsd, rozłącznik główny, rozłączniki głowne, wyłącznik, wyłączniki, sieć, zasilanie, zasialnia | RSI |  | 0.7169 | 0.8019 | 0.15 | 0.213 | 0.15 | Paweł Sobczak | 512533311 | p.sobczak@spamel.com.pl
1626 | RSI-4160\OBA | ROZŁĄCZNIK IZOL.4 BIEGUNOWY 160A W OBUDOWIE Z ABS | szt | 1 | 565.3 | PLN | 23 |  |  |  | A | F |  | EDI | 5907723012677 |  |  | RSI-4160\OBA | 701013 | [5 empty] | 1 | rsi-oba.png | SPAMEL_PL_Rozlacznik_izolacyjny_RSI_160_w_obudowie_OBA_OBP.pdf |  |  | Certyfikat_Zgodnosci_CE_RSI_PRZK_160_pl.pdf |  | Zastosowanie Kompaktowe rozłączniki izolacyjne RSI przeznaczone są do pracy w obwodach o znamionowym napięciu do 690 V, w kategoriach użytkowania AC-21A...AC-23A oraz obwodach prądu stałego o napięciu do 220 V. Rozłączniki mogą być instalowane w pomieszczeniach zamkniętych (3 stopień zanieczyszczenia – przeznaczenie przemysłowe), w temperaturze od –40°C do +70°C. Wysokość miejsca zainstalowania do 2000 m n.p.m. Przeznaczone są do pracy jako: • rozłączniki izolacyjne, • rozłączniki główne, • rozłączniki awaryjne, Rozłączniki RSI są zgodne z postanowieniami normy: PN-EN 60947-3. Budowa Rodzina łączników izolacyjnych RSI spełnia wszystkie wymagania stawiane nowoczesnej aparaturze niskonapięciowej i jest zgodna z dyrektywami: 73/23/EWG i 93/68/EWG. Rodzina RSI posiada następujące cechy: • wysokie parametry elektryczne i niezawodne działanie aparatu zapewnione przez samoczyszczący układ nożowych styków oraz efektywne komory gaszeniowe, • niezawodny mechanizm napędowy gwarantujący załączanie i wyłączanie aparatu niezależnie od szybkości przełączania przez operatora, • bezpieczeństwo obsługi zapewnione przez osłony zacisków o stopniu ochrony IP20 dostarczane w standardzie, • przy zamocowaniu do pulpitu stopień ochrony IP65, • wykonanie 3 i 4 biegunowe, z czwartym biegunem rozłączalnym lub nierozłączalnym, • szybkie mocowanie na szynie TS35 lub w drzwiach rozdzielni (dot. RSI 63 i RSI 80), • możliwość mocowania w większości standardowych rozdzielnicach bez żadnych dodatkowych elementów (wysokość płyty przedniej 45 mm), • możliwość zablokowania napędu i zabezpieczenia pokrętła w pozycji wyłącz (0-OFF) za pomocą trzech kłódek, • bezpieczne zaciski przyłączeniowe, • przyłączanie przewodów nieobrobionych (bez końcówek kablowych) do 70 mm, • niezawodna identyfikacja stanu rozłącznika - pokrętło zawsze wskazuje aktualną pozycję styków, • specjalna konstrukcja pokrętła zewnętrznego uniemożliwiająca otwarcie drzwi rozdzielnicy w pozycji załącz (I-ON), • możliwość awaryjnego otwarcia drzwi rozdzielnicy (osłony) w stanie zamkniętym rozłącznika (wg instrukcji), • materiały użyte do produkcji nadają się do powtórnego przetworzenia i są przyjazne dla środowiska. Linki » Rozłączniki izolacyjne RSI |  |  |  | rozłącznik, rozłączniki, rozłącznik izolacyjny, rozłączniki izolacyjne rs, rsb, rsi, rsd, rozłącznik główny, rozłączniki głowne, wyłącznik, wyłączniki, sieć, zasilanie, zasialnia | RSI |  | 2.3061 | 2.3911 | 0.15 | 0.213 | 0.15 | Paweł Sobczak | 512533311 | p.sobczak@spamel.com.pl
1627 | RSI-4160\OBAZC | ROZŁĄCZNIK IZOL.4 BIEGUNOWY 160A W OBUDOWIE Z ABS Z POKRĘTŁEM Ż/C | szt | 1 | 575.38 | PLN | 23 |  |  |  | A | F |  | EDI | 5907723012684 |  |  | RSI-4160\OBAZC | 701013 | [5 empty] | 1 | rsi-obazc.png | SPAMEL_PL_Rozlacznik_izolacyjny_RSI_160_w_obudowie_OBA_OBP.pdf |  |  | Certyfikat_Zgodnosci_CE_RSI_PRZK_160_pl.pdf |  | Zastosowanie Kompaktowe rozłączniki izolacyjne RSI przeznaczone są do pracy w obwodach o znamionowym napięciu do 690 V, w kategoriach użytkowania AC-21A...AC-23A oraz obwodach prądu stałego o napięciu do 220 V. Rozłączniki mogą być instalowane w pomieszczeniach zamkniętych (3 stopień zanieczyszczenia – przeznaczenie przemysłowe), w temperaturze od –40°C do +70°C. Wysokość miejsca zainstalowania do 2000 m n.p.m. Przeznaczone są do pracy jako: • rozłączniki izolacyjne, • rozłączniki główne, • rozłączniki awaryjne, Rozłączniki RSI są zgodne z postanowieniami normy: PN-EN 60947-3. Budowa Rodzina łączników izolacyjnych RSI spełnia wszystkie wymagania stawiane nowoczesnej aparaturze niskonapięciowej i jest zgodna z dyrektywami: 73/23/EWG i 93/68/EWG. Rodzina RSI posiada następujące cechy: • wysokie parametry elektryczne i niezawodne działanie aparatu zapewnione przez samoczyszczący układ nożowych styków oraz efektywne komory gaszeniowe, • niezawodny mechanizm napędowy gwarantujący załączanie i wyłączanie aparatu niezależnie od szybkości przełączania przez operatora, • bezpieczeństwo obsługi zapewnione przez osłony zacisków o stopniu ochrony IP20 dostarczane w standardzie, • przy zamocowaniu do pulpitu stopień ochrony IP65, • wykonanie 3 i 4 biegunowe, z czwartym biegunem rozłączalnym lub nierozłączalnym, • szybkie mocowanie na szynie TS35 lub w drzwiach rozdzielni (dot. RSI 63 i RSI 80), • możliwość mocowania w większości standardowych rozdzielnicach bez żadnych dodatkowych elementów (wysokość płyty przedniej 45 mm), • możliwość zablokowania napędu i zabezpieczenia pokrętła w pozycji wyłącz (0-OFF) za pomocą trzech kłódek, • bezpieczne zaciski przyłączeniowe, • przyłączanie przewodów nieobrobionych (bez końcówek kablowych) do 70 mm, • niezawodna identyfikacja stanu rozłącznika - pokrętło zawsze wskazuje aktualną pozycję styków, • specjalna konstrukcja pokrętła zewnętrznego uniemożliwiająca otwarcie drzwi rozdzielnicy w pozycji załącz (I-ON), • możliwość awaryjnego otwarcia drzwi rozdzielnicy (osłony) w stanie zamkniętym rozłącznika (wg instrukcji), • materiały użyte do produkcji nadają się do powtórnego przetworzenia i są przyjazne dla środowiska. Linki » Rozłączniki izolacyjne RSI |  |  |  | rozłącznik, rozłączniki, rozłącznik izolacyjny, rozłączniki izolacyjne rs, rsb, rsi, rsd, rozłącznik główny, rozłączniki głowne, wyłącznik, wyłączniki, sieć, zasilanie, zasialnia | RSI |  | 2.3061 | 2.3911 | 0.15 | 0.213 | 0.15 | Paweł Sobczak | 512533311 | p.sobczak@spamel.com.pl
1628 | RSI-4160\OBP | ROZŁĄCZNIK IZOL.4 BIEGUNOWY 160A W OBUDOWIE Z POLIWĘGLANU | szt | 1 | 647.79 | PLN | 23 |  |  |  | A | F |  | EDI | 5907723012691 |  |  | RSI-4160\OBP | 701013 | [5 empty] | 1 | rsi-oba.png | SPAMEL_PL_Rozlacznik_izolacyjny_RSI_160_w_obudowie_OBA_OBP.pdf |  |  | Certyfikat_Zgodnosci_CE_RSI_PRZK_160_pl.pdf |  | Zastosowanie Kompaktowe rozłączniki izolacyjne RSI przeznaczone są do pracy w obwodach o znamionowym napięciu do 690 V, w kategoriach użytkowania AC-21A...AC-23A oraz obwodach prądu stałego o napięciu do 220 V. Rozłączniki mogą być instalowane w pomieszczeniach zamkniętych (3 stopień zanieczyszczenia – przeznaczenie przemysłowe), w temperaturze od –40°C do +70°C. Wysokość miejsca zainstalowania do 2000 m n.p.m. Przeznaczone są do pracy jako: • rozłączniki izolacyjne, • rozłączniki główne, • rozłączniki awaryjne, Rozłączniki RSI są zgodne z postanowieniami normy: PN-EN 60947-3. Budowa Rodzina łączników izolacyjnych RSI spełnia wszystkie wymagania stawiane nowoczesnej aparaturze niskonapięciowej i jest zgodna z dyrektywami: 73/23/EWG i 93/68/EWG. Rodzina RSI posiada następujące cechy: • wysokie parametry elektryczne i niezawodne działanie aparatu zapewnione przez samoczyszczący układ nożowych styków oraz efektywne komory gaszeniowe, • niezawodny mechanizm napędowy gwarantujący załączanie i wyłączanie aparatu niezależnie od szybkości przełączania przez operatora, • bezpieczeństwo obsługi zapewnione przez osłony zacisków o stopniu ochrony IP20 dostarczane w standardzie, • przy zamocowaniu do pulpitu stopień ochrony IP65, • wykonanie 3 i 4 biegunowe, z czwartym biegunem rozłączalnym lub nierozłączalnym, • szybkie mocowanie na szynie TS35 lub w drzwiach rozdzielni (dot. RSI 63 i RSI 80), • możliwość mocowania w większości standardowych rozdzielnicach bez żadnych dodatkowych elementów (wysokość płyty przedniej 45 mm), • możliwość zablokowania napędu i zabezpieczenia pokrętła w pozycji wyłącz (0-OFF) za pomocą trzech kłódek, • bezpieczne zaciski przyłączeniowe, • przyłączanie przewodów nieobrobionych (bez końcówek kablowych) do 70 mm, • niezawodna identyfikacja stanu rozłącznika - pokrętło zawsze wskazuje aktualną pozycję styków, • specjalna konstrukcja pokrętła zewnętrznego uniemożliwiająca otwarcie drzwi rozdzielnicy w pozycji załącz (I-ON), • możliwość awaryjnego otwarcia drzwi rozdzielnicy (osłony) w stanie zamkniętym rozłącznika (wg instrukcji), • materiały użyte do produkcji nadają się do powtórnego przetworzenia i są przyjazne dla środowiska. Linki » Rozłączniki izolacyjne RSI |  |  |  | rozłącznik, rozłączniki, rozłącznik izolacyjny, rozłączniki izolacyjne rs, rsb, rsi, rsd, rozłącznik główny, rozłączniki głowne, wyłącznik, wyłączniki, sieć, zasilanie, zasialnia | RSI |  | 2.3061 | 2.3911 | 0.15 | 0.213 | 0.15 | Paweł Sobczak | 512533311 | p.sobczak@spamel.com.pl
1629 | RSI-4160\OBPZC | ROZŁĄCZNIK IZOL.4 BIEGUNOWY 160A W OBUDOWIE Z POLIWĘGLANU Z POKRĘTŁEM Ż/C | szt | 1 | 657.84 | PLN | 23 |  |  |  | A | F |  | EDI | 5907723012707 |  |  | RSI-4160\OBPZC | 701013 | [5 empty] | 1 | rsi-obazc.png | SPAMEL_PL_Rozlacznik_izolacyjny_RSI_160_w_obudowie_OBA_OBP.pdf |  |  | Certyfikat_Zgodnosci_CE_RSI_PRZK_160_pl.pdf |  | Zastosowanie Kompaktowe rozłączniki izolacyjne RSI przeznaczone są do pracy w obwodach o znamionowym napięciu do 690 V, w kategoriach użytkowania AC-21A...AC-23A oraz obwodach prądu stałego o napięciu do 220 V. Rozłączniki mogą być instalowane w pomieszczeniach zamkniętych (3 stopień zanieczyszczenia – przeznaczenie przemysłowe), w temperaturze od –40°C do +70°C. Wysokość miejsca zainstalowania do 2000 m n.p.m. Przeznaczone są do pracy jako: • rozłączniki izolacyjne, • rozłączniki główne, • rozłączniki awaryjne, Rozłączniki RSI są zgodne z postanowieniami normy: PN-EN 60947-3. Budowa Rodzina łączników izolacyjnych RSI spełnia wszystkie wymagania stawiane nowoczesnej aparaturze niskonapięciowej i jest zgodna z dyrektywami: 73/23/EWG i 93/68/EWG. Rodzina RSI posiada następujące cechy: • wysokie parametry elektryczne i niezawodne działanie aparatu zapewnione przez samoczyszczący układ nożowych styków oraz efektywne komory gaszeniowe, • niezawodny mechanizm napędowy gwarantujący załączanie i wyłączanie aparatu niezależnie od szybkości przełączania przez operatora, • bezpieczeństwo obsługi zapewnione przez osłony zacisków o stopniu ochrony IP20 dostarczane w standardzie, • przy zamocowaniu do pulpitu stopień ochrony IP65, • wykonanie 3 i 4 biegunowe, z czwartym biegunem rozłączalnym lub nierozłączalnym, • szybkie mocowanie na szynie TS35 lub w drzwiach rozdzielni (dot. RSI 63 i RSI 80), • możliwość mocowania w większości standardowych rozdzielnicach bez żadnych dodatkowych elementów (wysokość płyty przedniej 45 mm), • możliwość zablokowania napędu i zabezpieczenia pokrętła w pozycji wyłącz (0-OFF) za pomocą trzech kłódek, • bezpieczne zaciski przyłączeniowe, • przyłączanie przewodów nieobrobionych (bez końcówek kablowych) do 70 mm, • niezawodna identyfikacja stanu rozłącznika - pokrętło zawsze wskazuje aktualną pozycję styków, • specjalna konstrukcja pokrętła zewnętrznego uniemożliwiająca otwarcie drzwi rozdzielnicy w pozycji załącz (I-ON), • możliwość awaryjnego otwarcia drzwi rozdzielnicy (osłony) w stanie zamkniętym rozłącznika (wg instrukcji), • materiały użyte do produkcji nadają się do powtórnego przetworzenia i są przyjazne dla środowiska. Linki » Rozłączniki izolacyjne RSI |  |  |  | rozłącznik, rozłączniki, rozłącznik izolacyjny, rozłączniki izolacyjne rs, rsb, rsi, rsd, rozłącznik główny, rozłączniki głowne, wyłącznik, wyłączniki, sieć, zasilanie, zasialnia | RSI |  | 2.3061 | 2.3911 | 0.15 | 0.213 | 0.15 | Paweł Sobczak | 512533311 | p.sobczak@spamel.com.pl
1630 | RSI-4160\W01 | ROZŁĄCZNIK IZOL.4 BIEGUNOWY 160A DO POKRĘTŁA ZEWNĘTRZNEGO | szt | 1 | 281.66 | PLN | 23 |  |  |  | A | F |  | EDI | 5907723009400 |  |  | RSI-4160\W01 | 701013 | [5 empty] | 1 | RSI-W01.png | SPAMEL_PL_Rozlacznik_izolacyjny_RSI_160.pdf |  |  | Certyfikat_Zgodnosci_CE_RSI_PRZK_160_pl.pdf |  | Zastosowanie Kompaktowe rozłączniki izolacyjne RSI przeznaczone są do pracy w obwodach o znamionowym napięciu do 690 V, w kategoriach użytkowania AC-21A...AC-23A oraz obwodach prądu stałego o napięciu do 220 V. Rozłączniki mogą być instalowane w pomieszczeniach zamkniętych (3 stopień zanieczyszczenia – przeznaczenie przemysłowe), w temperaturze od –40°C do +70°C. Wysokość miejsca zainstalowania do 2000 m n.p.m. Przeznaczone są do pracy jako: • rozłączniki izolacyjne, • rozłączniki główne, • rozłączniki awaryjne, Rozłączniki RSI są zgodne z postanowieniami normy: PN-EN 60947-3. Budowa Rodzina łączników izolacyjnych RSI spełnia wszystkie wymagania stawiane nowoczesnej aparaturze niskonapięciowej i jest zgodna z dyrektywami: 73/23/EWG i 93/68/EWG. Rodzina RSI posiada następujące cechy: • wysokie parametry elektryczne i niezawodne działanie aparatu zapewnione przez samoczyszczący układ nożowych styków oraz efektywne komory gaszeniowe, • niezawodny mechanizm napędowy gwarantujący załączanie i wyłączanie aparatu niezależnie od szybkości przełączania przez operatora, • bezpieczeństwo obsługi zapewnione przez osłony zacisków o stopniu ochrony IP20 dostarczane w standardzie, • przy zamocowaniu do pulpitu stopień ochrony IP65, • wykonanie 3 i 4 biegunowe, z czwartym biegunem rozłączalnym lub nierozłączalnym, • szybkie mocowanie na szynie TS35 lub w drzwiach rozdzielni (dot. RSI 63 i RSI 80), • możliwość mocowania w większości standardowych rozdzielnicach bez żadnych dodatkowych elementów (wysokość płyty przedniej 45 mm), • możliwość zablokowania napędu i zabezpieczenia pokrętła w pozycji wyłącz (0-OFF) za pomocą trzech kłódek, • bezpieczne zaciski przyłączeniowe, • przyłączanie przewodów nieobrobionych (bez końcówek kablowych) do 70 mm, • niezawodna identyfikacja stanu rozłącznika - pokrętło zawsze wskazuje aktualną pozycję styków, • specjalna konstrukcja pokrętła zewnętrznego uniemożliwiająca otwarcie drzwi rozdzielnicy w pozycji załącz (I-ON), • możliwość awaryjnego otwarcia drzwi rozdzielnicy (osłony) w stanie zamkniętym rozłącznika (wg instrukcji), • materiały użyte do produkcji nadają się do powtórnego przetworzenia i są przyjazne dla środowiska. Linki » Rozłączniki izolacyjne RSI |  |  |  | rozłącznik, rozłączniki, rozłącznik izolacyjny, rozłączniki izolacyjne rs, rsb, rsi, rsd, rozłącznik główny, rozłączniki głowne, wyłącznik, wyłączniki, sieć, zasilanie, zasialnia | RSI |  | 0.713 | 0.798 | 0.15 | 0.213 | 0.15 | Paweł Sobczak | 512533311 | p.sobczak@spamel.com.pl
1631 | RSI-4160\W02 | ROZŁĄCZNIK IZOL.4 BIEGUNOWY 160A Z POKRĘTŁEM NA ROZŁĄCZNIKU | szt | 1 | 291.71 | PLN | 23 |  |  |  | A | F |  | EDI | 5907723009417 |  |  | RSI-4160\W02 | 701013 | [5 empty] | 1 | RSI_3125-W02.png | SPAMEL_PL_Rozlacznik_izolacyjny_RSI_160.pdf |  |  | Certyfikat_Zgodnosci_CE_RSI_PRZK_160_pl.pdf |  | Zastosowanie Kompaktowe rozłączniki izolacyjne RSI przeznaczone są do pracy w obwodach o znamionowym napięciu do 690 V, w kategoriach użytkowania AC-21A...AC-23A oraz obwodach prądu stałego o napięciu do 220 V. Rozłączniki mogą być instalowane w pomieszczeniach zamkniętych (3 stopień zanieczyszczenia – przeznaczenie przemysłowe), w temperaturze od –40°C do +70°C. Wysokość miejsca zainstalowania do 2000 m n.p.m. Przeznaczone są do pracy jako: • rozłączniki izolacyjne, • rozłączniki główne, • rozłączniki awaryjne, Rozłączniki RSI są zgodne z postanowieniami normy: PN-EN 60947-3. Budowa Rodzina łączników izolacyjnych RSI spełnia wszystkie wymagania stawiane nowoczesnej aparaturze niskonapięciowej i jest zgodna z dyrektywami: 73/23/EWG i 93/68/EWG. Rodzina RSI posiada następujące cechy: • wysokie parametry elektryczne i niezawodne działanie aparatu zapewnione przez samoczyszczący układ nożowych styków oraz efektywne komory gaszeniowe, • niezawodny mechanizm napędowy gwarantujący załączanie i wyłączanie aparatu niezależnie od szybkości przełączania przez operatora, • bezpieczeństwo obsługi zapewnione przez osłony zacisków o stopniu ochrony IP20 dostarczane w standardzie, • przy zamocowaniu do pulpitu stopień ochrony IP65, • wykonanie 3 i 4 biegunowe, z czwartym biegunem rozłączalnym lub nierozłączalnym, • szybkie mocowanie na szynie TS35 lub w drzwiach rozdzielni (dot. RSI 63 i RSI 80), • możliwość mocowania w większości standardowych rozdzielnicach bez żadnych dodatkowych elementów (wysokość płyty przedniej 45 mm), • możliwość zablokowania napędu i zabezpieczenia pokrętła w pozycji wyłącz (0-OFF) za pomocą trzech kłódek, • bezpieczne zaciski przyłączeniowe, • przyłączanie przewodów nieobrobionych (bez końcówek kablowych) do 70 mm, • niezawodna identyfikacja stanu rozłącznika - pokrętło zawsze wskazuje aktualną pozycję styków, • specjalna konstrukcja pokrętła zewnętrznego uniemożliwiająca otwarcie drzwi rozdzielnicy w pozycji załącz (I-ON), • możliwość awaryjnego otwarcia drzwi rozdzielnicy (osłony) w stanie zamkniętym rozłącznika (wg instrukcji), • materiały użyte do produkcji nadają się do powtórnego przetworzenia i są przyjazne dla środowiska. Linki » Rozłączniki izolacyjne RSI |  |  |  | rozłącznik, rozłączniki, rozłącznik izolacyjny, rozłączniki izolacyjne rs, rsb, rsi, rsd, rozłącznik główny, rozłączniki głowne, wyłącznik, wyłączniki, sieć, zasilanie, zasialnia | RSI |  | 0.7169 | 0.8019 | 0.15 | 0.213 | 0.15 | Paweł Sobczak | 512533311 | p.sobczak@spamel.com.pl
1632 | RSI-4160\W03 | ROZŁĄCZNIK IZOL.4 BIEGUNOWY 160A Z POKRĘTŁEM NA ROZŁĄCZNIKU ŻÓŁTO-CZERW. | szt | 1 | 291.71 | PLN | 23 |  |  |  | A | F |  | EDI | 5907723009431 |  |  | RSI-4160\W03 | 701013 | [5 empty] | 1 | RSI_4125N-W03 | SPAMEL_PL_Rozlacznik_izolacyjny_RSI_160.pdf |  |  | Certyfikat_Zgodnosci_CE_RSI_PRZK_160_pl.pdf |  | Zastosowanie Kompaktowe rozłączniki izolacyjne RSI przeznaczone są do pracy w obwodach o znamionowym napięciu do 690 V, w kategoriach użytkowania AC-21A...AC-23A oraz obwodach prądu stałego o napięciu do 220 V. Rozłączniki mogą być instalowane w pomieszczeniach zamkniętych (3 stopień zanieczyszczenia – przeznaczenie przemysłowe), w temperaturze od –40°C do +70°C. Wysokość miejsca zainstalowania do 2000 m n.p.m. Przeznaczone są do pracy jako: • rozłączniki izolacyjne, • rozłączniki główne, • rozłączniki awaryjne, Rozłączniki RSI są zgodne z postanowieniami normy: PN-EN 60947-3. Budowa Rodzina łączników izolacyjnych RSI spełnia wszystkie wymagania stawiane nowoczesnej aparaturze niskonapięciowej i jest zgodna z dyrektywami: 73/23/EWG i 93/68/EWG. Rodzina RSI posiada następujące cechy: • wysokie parametry elektryczne i niezawodne działanie aparatu zapewnione przez samoczyszczący układ nożowych styków oraz efektywne komory gaszeniowe, • niezawodny mechanizm napędowy gwarantujący załączanie i wyłączanie aparatu niezależnie od szybkości przełączania przez operatora, • bezpieczeństwo obsługi zapewnione przez osłony zacisków o stopniu ochrony IP20 dostarczane w standardzie, • przy zamocowaniu do pulpitu stopień ochrony IP65, • wykonanie 3 i 4 biegunowe, z czwartym biegunem rozłączalnym lub nierozłączalnym, • szybkie mocowanie na szynie TS35 lub w drzwiach rozdzielni (dot. RSI 63 i RSI 80), • możliwość mocowania w większości standardowych rozdzielnicach bez żadnych dodatkowych elementów (wysokość płyty przedniej 45 mm), • możliwość zablokowania napędu i zabezpieczenia pokrętła w pozycji wyłącz (0-OFF) za pomocą trzech kłódek, • bezpieczne zaciski przyłączeniowe, • przyłączanie przewodów nieobrobionych (bez końcówek kablowych) do 70 mm, • niezawodna identyfikacja stanu rozłącznika - pokrętło zawsze wskazuje aktualną pozycję styków, • specjalna konstrukcja pokrętła zewnętrznego uniemożliwiająca otwarcie drzwi rozdzielnicy w pozycji załącz (I-ON), • możliwość awaryjnego otwarcia drzwi rozdzielnicy (osłony) w stanie zamkniętym rozłącznika (wg instrukcji), • materiały użyte do produkcji nadają się do powtórnego przetworzenia i są przyjazne dla środowiska. Linki » Rozłączniki izolacyjne RSI |  |  |  | rozłącznik, rozłączniki, rozłącznik izolacyjny, rozłączniki izolacyjne rs, rsb, rsi, rsd, rozłącznik główny, rozłączniki głowne, wyłącznik, wyłączniki, sieć, zasilanie, zasialnia | RSI |  | 0.7169 | 0.8019 | 0.15 | 0.213 | 0.15 | Paweł Sobczak | 512533311 | p.sobczak@spamel.com.pl
1633 | RSI-4160N\OBA | ROZŁĄCZ.IZOL.3 BIEGUN.+ N(ROZŁ.) 160A W OBUDOWIE Z ABS | szt | 1 | 581.4 | PLN | 23 |  |  |  | A | F |  | EDI | 5907723012714 |  |  | RSI-4160N\OBA | 701013 | [5 empty] | 1 | rsi-oba.png | SPAMEL_PL_Rozlacznik_izolacyjny_RSI_160_w_obudowie_OBA_OBP.pdf |  |  | Certyfikat_Zgodnosci_CE_RSI_PRZK_160_pl.pdf |  | Zastosowanie Kompaktowe rozłączniki izolacyjne RSI przeznaczone są do pracy w obwodach o znamionowym napięciu do 690 V, w kategoriach użytkowania AC-21A...AC-23A oraz obwodach prądu stałego o napięciu do 220 V. Rozłączniki mogą być instalowane w pomieszczeniach zamkniętych (3 stopień zanieczyszczenia – przeznaczenie przemysłowe), w temperaturze od –40°C do +70°C. Wysokość miejsca zainstalowania do 2000 m n.p.m. Przeznaczone są do pracy jako: • rozłączniki izolacyjne, • rozłączniki główne, • rozłączniki awaryjne, Rozłączniki RSI są zgodne z postanowieniami normy: PN-EN 60947-3. Budowa Rodzina łączników izolacyjnych RSI spełnia wszystkie wymagania stawiane nowoczesnej aparaturze niskonapięciowej i jest zgodna z dyrektywami: 73/23/EWG i 93/68/EWG. Rodzina RSI posiada następujące cechy: • wysokie parametry elektryczne i niezawodne działanie aparatu zapewnione przez samoczyszczący układ nożowych styków oraz efektywne komory gaszeniowe, • niezawodny mechanizm napędowy gwarantujący załączanie i wyłączanie aparatu niezależnie od szybkości przełączania przez operatora, • bezpieczeństwo obsługi zapewnione przez osłony zacisków o stopniu ochrony IP20 dostarczane w standardzie, • przy zamocowaniu do pulpitu stopień ochrony IP65, • wykonanie 3 i 4 biegunowe, z czwartym biegunem rozłączalnym lub nierozłączalnym, • szybkie mocowanie na szynie TS35 lub w drzwiach rozdzielni (dot. RSI 63 i RSI 80), • możliwość mocowania w większości standardowych rozdzielnicach bez żadnych dodatkowych elementów (wysokość płyty przedniej 45 mm), • możliwość zablokowania napędu i zabezpieczenia pokrętła w pozycji wyłącz (0-OFF) za pomocą trzech kłódek, • bezpieczne zaciski przyłączeniowe, • przyłączanie przewodów nieobrobionych (bez końcówek kablowych) do 70 mm, • niezawodna identyfikacja stanu rozłącznika - pokrętło zawsze wskazuje aktualną pozycję styków, • specjalna konstrukcja pokrętła zewnętrznego uniemożliwiająca otwarcie drzwi rozdzielnicy w pozycji załącz (I-ON), • możliwość awaryjnego otwarcia drzwi rozdzielnicy (osłony) w stanie zamkniętym rozłącznika (wg instrukcji), • materiały użyte do produkcji nadają się do powtórnego przetworzenia i są przyjazne dla środowiska. Linki » Rozłączniki izolacyjne RSI |  |  |  | rozłącznik, rozłączniki, rozłącznik izolacyjny, rozłączniki izolacyjne rs, rsb, rsi, rsd, rozłącznik główny, rozłączniki głowne, wyłącznik, wyłączniki, sieć, zasilanie, zasialnia | RSI |  | 2.3086 | 2.3936 | 0.15 | 0.213 | 0.15 | Paweł Sobczak | 512533311 | p.sobczak@spamel.com.pl
1634 | RSI-4160N\OBAZC | ROZŁĄCZ.IZOL.3 BIEGUN.+ N(ROZŁ.) 160A W OBUDOWIE Z ABS Z POKRĘTŁEM Ż/C | szt | 1 | 591.48 | PLN | 23 |  |  |  | A | F |  | EDI | 5907723012721 |  |  | RSI-4160N\OBAZC | 701013 | [5 empty] | 1 | rsi-obazc.png | SPAMEL_PL_Rozlacznik_izolacyjny_RSI_160_w_obudowie_OBA_OBP.pdf |  |  | Certyfikat_Zgodnosci_CE_RSI_PRZK_160_pl.pdf |  | Zastosowanie Kompaktowe rozłączniki izolacyjne RSI przeznaczone są do pracy w obwodach o znamionowym napięciu do 690 V, w kategoriach użytkowania AC-21A...AC-23A oraz obwodach prądu stałego o napięciu do 220 V. Rozłączniki mogą być instalowane w pomieszczeniach zamkniętych (3 stopień zanieczyszczenia – przeznaczenie przemysłowe), w temperaturze od –40°C do +70°C. Wysokość miejsca zainstalowania do 2000 m n.p.m. Przeznaczone są do pracy jako: • rozłączniki izolacyjne, • rozłączniki główne, • rozłączniki awaryjne, Rozłączniki RSI są zgodne z postanowieniami normy: PN-EN 60947-3. Budowa Rodzina łączników izolacyjnych RSI spełnia wszystkie wymagania stawiane nowoczesnej aparaturze niskonapięciowej i jest zgodna z dyrektywami: 73/23/EWG i 93/68/EWG. Rodzina RSI posiada następujące cechy: • wysokie parametry elektryczne i niezawodne działanie aparatu zapewnione przez samoczyszczący układ nożowych styków oraz efektywne komory gaszeniowe, • niezawodny mechanizm napędowy gwarantujący załączanie i wyłączanie aparatu niezależnie od szybkości przełączania przez operatora, • bezpieczeństwo obsługi zapewnione przez osłony zacisków o stopniu ochrony IP20 dostarczane w standardzie, • przy zamocowaniu do pulpitu stopień ochrony IP65, • wykonanie 3 i 4 biegunowe, z czwartym biegunem rozłączalnym lub nierozłączalnym, • szybkie mocowanie na szynie TS35 lub w drzwiach rozdzielni (dot. RSI 63 i RSI 80), • możliwość mocowania w większości standardowych rozdzielnicach bez żadnych dodatkowych elementów (wysokość płyty przedniej 45 mm), • możliwość zablokowania napędu i zabezpieczenia pokrętła w pozycji wyłącz (0-OFF) za pomocą trzech kłódek, • bezpieczne zaciski przyłączeniowe, • przyłączanie przewodów nieobrobionych (bez końcówek kablowych) do 70 mm, • niezawodna identyfikacja stanu rozłącznika - pokrętło zawsze wskazuje aktualną pozycję styków, • specjalna konstrukcja pokrętła zewnętrznego uniemożliwiająca otwarcie drzwi rozdzielnicy w pozycji załącz (I-ON), • możliwość awaryjnego otwarcia drzwi rozdzielnicy (osłony) w stanie zamkniętym rozłącznika (wg instrukcji), • materiały użyte do produkcji nadają się do powtórnego przetworzenia i są przyjazne dla środowiska. Linki » Rozłączniki izolacyjne RSI |  |  |  | rozłącznik, rozłączniki, rozłącznik izolacyjny, rozłączniki izolacyjne rs, rsb, rsi, rsd, rozłącznik główny, rozłączniki głowne, wyłącznik, wyłączniki, sieć, zasilanie, zasialnia | RSI |  | 2.3086 | 2.3936 | 0.15 | 0.213 | 0.15 | Paweł Sobczak | 512533311 | p.sobczak@spamel.com.pl
1635 | RSI-4160N\OBP | ROZŁĄCZ.IZOL.3 BIEGUN.+ N(ROZŁ.) 160A W OBUDOWIE Z POLIWĘGLANU | szt | 1 | 663.9 | PLN | 23 |  |  |  | A | F |  | EDI | 5907723012738 |  |  | RSI-4160N\OBP | 701013 | [5 empty] | 1 | rsi-oba.png | SPAMEL_PL_Rozlacznik_izolacyjny_RSI_160_w_obudowie_OBA_OBP.pdf |  |  | Certyfikat_Zgodnosci_CE_RSI_PRZK_160_pl.pdf |  | Zastosowanie Kompaktowe rozłączniki izolacyjne RSI przeznaczone są do pracy w obwodach o znamionowym napięciu do 690 V, w kategoriach użytkowania AC-21A...AC-23A oraz obwodach prądu stałego o napięciu do 220 V. Rozłączniki mogą być instalowane w pomieszczeniach zamkniętych (3 stopień zanieczyszczenia – przeznaczenie przemysłowe), w temperaturze od –40°C do +70°C. Wysokość miejsca zainstalowania do 2000 m n.p.m. Przeznaczone są do pracy jako: • rozłączniki izolacyjne, • rozłączniki główne, • rozłączniki awaryjne, Rozłączniki RSI są zgodne z postanowieniami normy: PN-EN 60947-3. Budowa Rodzina łączników izolacyjnych RSI spełnia wszystkie wymagania stawiane nowoczesnej aparaturze niskonapięciowej i jest zgodna z dyrektywami: 73/23/EWG i 93/68/EWG. Rodzina RSI posiada następujące cechy: • wysokie parametry elektryczne i niezawodne działanie aparatu zapewnione przez samoczyszczący układ nożowych styków oraz efektywne komory gaszeniowe, • niezawodny mechanizm napędowy gwarantujący załączanie i wyłączanie aparatu niezależnie od szybkości przełączania przez operatora, • bezpieczeństwo obsługi zapewnione przez osłony zacisków o stopniu ochrony IP20 dostarczane w standardzie, • przy zamocowaniu do pulpitu stopień ochrony IP65, • wykonanie 3 i 4 biegunowe, z czwartym biegunem rozłączalnym lub nierozłączalnym, • szybkie mocowanie na szynie TS35 lub w drzwiach rozdzielni (dot. RSI 63 i RSI 80), • możliwość mocowania w większości standardowych rozdzielnicach bez żadnych dodatkowych elementów (wysokość płyty przedniej 45 mm), • możliwość zablokowania napędu i zabezpieczenia pokrętła w pozycji wyłącz (0-OFF) za pomocą trzech kłódek, • bezpieczne zaciski przyłączeniowe, • przyłączanie przewodów nieobrobionych (bez końcówek kablowych) do 70 mm, • niezawodna identyfikacja stanu rozłącznika - pokrętło zawsze wskazuje aktualną pozycję styków, • specjalna konstrukcja pokrętła zewnętrznego uniemożliwiająca otwarcie drzwi rozdzielnicy w pozycji załącz (I-ON), • możliwość awaryjnego otwarcia drzwi rozdzielnicy (osłony) w stanie zamkniętym rozłącznika (wg instrukcji), • materiały użyte do produkcji nadają się do powtórnego przetworzenia i są przyjazne dla środowiska. Linki » Rozłączniki izolacyjne RSI |  |  |  | rozłącznik, rozłączniki, rozłącznik izolacyjny, rozłączniki izolacyjne rs, rsb, rsi, rsd, rozłącznik główny, rozłączniki głowne, wyłącznik, wyłączniki, sieć, zasilanie, zasialnia | RSI |  | 2.3086 | 2.3936 | 0.15 | 0.213 | 0.15 | Paweł Sobczak | 512533311 | p.sobczak@spamel.com.pl
1636 | RSI-4160N\OBPZC | ROZŁĄCZ.IZOL.3 BIEGUN.+ N(ROZŁ.) 160A W OBUDOWIE Z POLIWĘGLANU Z POKRĘTŁEM Ż/C | szt | 1 | 673.93 | PLN | 23 |  |  |  | A | F |  | EDI | 5907723012745 |  |  | RSI-4160N\OBPZC | 701013 | [5 empty] | 1 | rsi-obazc.png | SPAMEL_PL_Rozlacznik_izolacyjny_RSI_160_w_obudowie_OBA_OBP.pdf |  |  | Certyfikat_Zgodnosci_CE_RSI_PRZK_160_pl.pdf |  | Zastosowanie Kompaktowe rozłączniki izolacyjne RSI przeznaczone są do pracy w obwodach o znamionowym napięciu do 690 V, w kategoriach użytkowania AC-21A...AC-23A oraz obwodach prądu stałego o napięciu do 220 V. Rozłączniki mogą być instalowane w pomieszczeniach zamkniętych (3 stopień zanieczyszczenia – przeznaczenie przemysłowe), w temperaturze od –40°C do +70°C. Wysokość miejsca zainstalowania do 2000 m n.p.m. Przeznaczone są do pracy jako: • rozłączniki izolacyjne, • rozłączniki główne, • rozłączniki awaryjne, Rozłączniki RSI są zgodne z postanowieniami normy: PN-EN 60947-3. Budowa Rodzina łączników izolacyjnych RSI spełnia wszystkie wymagania stawiane nowoczesnej aparaturze niskonapięciowej i jest zgodna z dyrektywami: 73/23/EWG i 93/68/EWG. Rodzina RSI posiada następujące cechy: • wysokie parametry elektryczne i niezawodne działanie aparatu zapewnione przez samoczyszczący układ nożowych styków oraz efektywne komory gaszeniowe, • niezawodny mechanizm napędowy gwarantujący załączanie i wyłączanie aparatu niezależnie od szybkości przełączania przez operatora, • bezpieczeństwo obsługi zapewnione przez osłony zacisków o stopniu ochrony IP20 dostarczane w standardzie, • przy zamocowaniu do pulpitu stopień ochrony IP65, • wykonanie 3 i 4 biegunowe, z czwartym biegunem rozłączalnym lub nierozłączalnym, • szybkie mocowanie na szynie TS35 lub w drzwiach rozdzielni (dot. RSI 63 i RSI 80), • możliwość mocowania w większości standardowych rozdzielnicach bez żadnych dodatkowych elementów (wysokość płyty przedniej 45 mm), • możliwość zablokowania napędu i zabezpieczenia pokrętła w pozycji wyłącz (0-OFF) za pomocą trzech kłódek, • bezpieczne zaciski przyłączeniowe, • przyłączanie przewodów nieobrobionych (bez końcówek kablowych) do 70 mm, • niezawodna identyfikacja stanu rozłącznika - pokrętło zawsze wskazuje aktualną pozycję styków, • specjalna konstrukcja pokrętła zewnętrznego uniemożliwiająca otwarcie drzwi rozdzielnicy w pozycji załącz (I-ON), • możliwość awaryjnego otwarcia drzwi rozdzielnicy (osłony) w stanie zamkniętym rozłącznika (wg instrukcji), • materiały użyte do produkcji nadają się do powtórnego przetworzenia i są przyjazne dla środowiska. Linki » Rozłączniki izolacyjne RSI |  |  |  | rozłącznik, rozłączniki, rozłącznik izolacyjny, rozłączniki izolacyjne rs, rsb, rsi, rsd, rozłącznik główny, rozłączniki głowne, wyłącznik, wyłączniki, sieć, zasilanie, zasialnia | RSI |  | 2.3086 | 2.3936 | 0.15 | 0.213 | 0.15 | Paweł Sobczak | 512533311 | p.sobczak@spamel.com.pl
1637 | RSI-4160N\W01 | ROZŁĄCZ.IZOL.3 BIEGUN.+ N(ROZŁ.) 160A DO POKRĘTŁA ZEWNĘTRZNEGO | szt | 1 | 297.75 | PLN | 23 |  |  |  | A | F |  | EDI | 5907723009530 |  |  | RSI-4160N\W01 | 701013 | [5 empty] | 1 | RSI-W01.png | SPAMEL_PL_Rozlacznik_izolacyjny_RSI_160.pdf |  |  | Certyfikat_Zgodnosci_CE_RSI_PRZK_160_pl.pdf |  | Zastosowanie Kompaktowe rozłączniki izolacyjne RSI przeznaczone są do pracy w obwodach o znamionowym napięciu do 690 V, w kategoriach użytkowania AC-21A...AC-23A oraz obwodach prądu stałego o napięciu do 220 V. Rozłączniki mogą być instalowane w pomieszczeniach zamkniętych (3 stopień zanieczyszczenia – przeznaczenie przemysłowe), w temperaturze od –40°C do +70°C. Wysokość miejsca zainstalowania do 2000 m n.p.m. Przeznaczone są do pracy jako: • rozłączniki izolacyjne, • rozłączniki główne, • rozłączniki awaryjne, Rozłączniki RSI są zgodne z postanowieniami normy: PN-EN 60947-3. Budowa Rodzina łączników izolacyjnych RSI spełnia wszystkie wymagania stawiane nowoczesnej aparaturze niskonapięciowej i jest zgodna z dyrektywami: 73/23/EWG i 93/68/EWG. Rodzina RSI posiada następujące cechy: • wysokie parametry elektryczne i niezawodne działanie aparatu zapewnione przez samoczyszczący układ nożowych styków oraz efektywne komory gaszeniowe, • niezawodny mechanizm napędowy gwarantujący załączanie i wyłączanie aparatu niezależnie od szybkości przełączania przez operatora, • bezpieczeństwo obsługi zapewnione przez osłony zacisków o stopniu ochrony IP20 dostarczane w standardzie, • przy zamocowaniu do pulpitu stopień ochrony IP65, • wykonanie 3 i 4 biegunowe, z czwartym biegunem rozłączalnym lub nierozłączalnym, • szybkie mocowanie na szynie TS35 lub w drzwiach rozdzielni (dot. RSI 63 i RSI 80), • możliwość mocowania w większości standardowych rozdzielnicach bez żadnych dodatkowych elementów (wysokość płyty przedniej 45 mm), • możliwość zablokowania napędu i zabezpieczenia pokrętła w pozycji wyłącz (0-OFF) za pomocą trzech kłódek, • bezpieczne zaciski przyłączeniowe, • przyłączanie przewodów nieobrobionych (bez końcówek kablowych) do 70 mm, • niezawodna identyfikacja stanu rozłącznika - pokrętło zawsze wskazuje aktualną pozycję styków, • specjalna konstrukcja pokrętła zewnętrznego uniemożliwiająca otwarcie drzwi rozdzielnicy w pozycji załącz (I-ON), • możliwość awaryjnego otwarcia drzwi rozdzielnicy (osłony) w stanie zamkniętym rozłącznika (wg instrukcji), • materiały użyte do produkcji nadają się do powtórnego przetworzenia i są przyjazne dla środowiska. Linki » Rozłączniki izolacyjne RSI |  |  |  | rozłącznik, rozłączniki, rozłącznik izolacyjny, rozłączniki izolacyjne rs, rsb, rsi, rsd, rozłącznik główny, rozłączniki głowne, wyłącznik, wyłączniki, sieć, zasilanie, zasialnia | RSI |  | 0.713 | 0.798 | 0.15 | 0.213 | 0.15 | Paweł Sobczak | 512533311 | p.sobczak@spamel.com.pl
1638 | RSI-4160N\W02 | ROZŁĄCZ.IZOL.3 BIEGUN.+ N(ROZŁ.) 160A Z POKRĘTŁEM NA ROZŁĄCZNIKU | szt | 1 | 307.82 | PLN | 23 |  |  |  | A | F |  | EDI | 5907723009578 |  |  | RSI-4160N\W02 | 701013 | [5 empty] | 1 | RSI_3125-W02.png | SPAMEL_PL_Rozlacznik_izolacyjny_RSI_160.pdf |  |  | Certyfikat_Zgodnosci_CE_RSI_PRZK_160_pl.pdf |  | Zastosowanie Kompaktowe rozłączniki izolacyjne RSI przeznaczone są do pracy w obwodach o znamionowym napięciu do 690 V, w kategoriach użytkowania AC-21A...AC-23A oraz obwodach prądu stałego o napięciu do 220 V. Rozłączniki mogą być instalowane w pomieszczeniach zamkniętych (3 stopień zanieczyszczenia – przeznaczenie przemysłowe), w temperaturze od –40°C do +70°C. Wysokość miejsca zainstalowania do 2000 m n.p.m. Przeznaczone są do pracy jako: • rozłączniki izolacyjne, • rozłączniki główne, • rozłączniki awaryjne, Rozłączniki RSI są zgodne z postanowieniami normy: PN-EN 60947-3. Budowa Rodzina łączników izolacyjnych RSI spełnia wszystkie wymagania stawiane nowoczesnej aparaturze niskonapięciowej i jest zgodna z dyrektywami: 73/23/EWG i 93/68/EWG. Rodzina RSI posiada następujące cechy: • wysokie parametry elektryczne i niezawodne działanie aparatu zapewnione przez samoczyszczący układ nożowych styków oraz efektywne komory gaszeniowe, • niezawodny mechanizm napędowy gwarantujący załączanie i wyłączanie aparatu niezależnie od szybkości przełączania przez operatora, • bezpieczeństwo obsługi zapewnione przez osłony zacisków o stopniu ochrony IP20 dostarczane w standardzie, • przy zamocowaniu do pulpitu stopień ochrony IP65, • wykonanie 3 i 4 biegunowe, z czwartym biegunem rozłączalnym lub nierozłączalnym, • szybkie mocowanie na szynie TS35 lub w drzwiach rozdzielni (dot. RSI 63 i RSI 80), • możliwość mocowania w większości standardowych rozdzielnicach bez żadnych dodatkowych elementów (wysokość płyty przedniej 45 mm), • możliwość zablokowania napędu i zabezpieczenia pokrętła w pozycji wyłącz (0-OFF) za pomocą trzech kłódek, • bezpieczne zaciski przyłączeniowe, • przyłączanie przewodów nieobrobionych (bez końcówek kablowych) do 70 mm, • niezawodna identyfikacja stanu rozłącznika - pokrętło zawsze wskazuje aktualną pozycję styków, • specjalna konstrukcja pokrętła zewnętrznego uniemożliwiająca otwarcie drzwi rozdzielnicy w pozycji załącz (I-ON), • możliwość awaryjnego otwarcia drzwi rozdzielnicy (osłony) w stanie zamkniętym rozłącznika (wg instrukcji), • materiały użyte do produkcji nadają się do powtórnego przetworzenia i są przyjazne dla środowiska. Linki » Rozłączniki izolacyjne RSI |  |  |  | rozłącznik, rozłączniki, rozłącznik izolacyjny, rozłączniki izolacyjne rs, rsb, rsi, rsd, rozłącznik główny, rozłączniki głowne, wyłącznik, wyłączniki, sieć, zasilanie, zasialnia | RSI |  | 0.7169 | 0.8019 | 0.15 | 0.213 | 0.15 | Paweł Sobczak | 512533311 | p.sobczak@spamel.com.pl
1639 | RSI-4160N\W03 | ROZŁĄCZ.IZOL.3 BIEGUN.+ N(ROZŁ.) 160A Z POKRĘTŁEM NA ROZŁĄCZNIKU ŻÓŁTO-CZERW. | szt | 1 | 307.82 | PLN | 23 |  |  |  | A | F |  | EDI | 5907723009585 |  |  | RSI-4160N\W03 | 701013 | [5 empty] | 1 | RSI_4125N-W03 | SPAMEL_PL_Rozlacznik_izolacyjny_RSI_160.pdf |  |  | Certyfikat_Zgodnosci_CE_RSI_PRZK_160_pl.pdf |  | Zastosowanie Kompaktowe rozłączniki izolacyjne RSI przeznaczone są do pracy w obwodach o znamionowym napięciu do 690 V, w kategoriach użytkowania AC-21A...AC-23A oraz obwodach prądu stałego o napięciu do 220 V. Rozłączniki mogą być instalowane w pomieszczeniach zamkniętych (3 stopień zanieczyszczenia – przeznaczenie przemysłowe), w temperaturze od –40°C do +70°C. Wysokość miejsca zainstalowania do 2000 m n.p.m. Przeznaczone są do pracy jako: • rozłączniki izolacyjne, • rozłączniki główne, • rozłączniki awaryjne, Rozłączniki RSI są zgodne z postanowieniami normy: PN-EN 60947-3. Budowa Rodzina łączników izolacyjnych RSI spełnia wszystkie wymagania stawiane nowoczesnej aparaturze niskonapięciowej i jest zgodna z dyrektywami: 73/23/EWG i 93/68/EWG. Rodzina RSI posiada następujące cechy: • wysokie parametry elektryczne i niezawodne działanie aparatu zapewnione przez samoczyszczący układ nożowych styków oraz efektywne komory gaszeniowe, • niezawodny mechanizm napędowy gwarantujący załączanie i wyłączanie aparatu niezależnie od szybkości przełączania przez operatora, • bezpieczeństwo obsługi zapewnione przez osłony zacisków o stopniu ochrony IP20 dostarczane w standardzie, • przy zamocowaniu do pulpitu stopień ochrony IP65, • wykonanie 3 i 4 biegunowe, z czwartym biegunem rozłączalnym lub nierozłączalnym, • szybkie mocowanie na szynie TS35 lub w drzwiach rozdzielni (dot. RSI 63 i RSI 80), • możliwość mocowania w większości standardowych rozdzielnicach bez żadnych dodatkowych elementów (wysokość płyty przedniej 45 mm), • możliwość zablokowania napędu i zabezpieczenia pokrętła w pozycji wyłącz (0-OFF) za pomocą trzech kłódek, • bezpieczne zaciski przyłączeniowe, • przyłączanie przewodów nieobrobionych (bez końcówek kablowych) do 70 mm, • niezawodna identyfikacja stanu rozłącznika - pokrętło zawsze wskazuje aktualną pozycję styków, • specjalna konstrukcja pokrętła zewnętrznego uniemożliwiająca otwarcie drzwi rozdzielnicy w pozycji załącz (I-ON), • możliwość awaryjnego otwarcia drzwi rozdzielnicy (osłony) w stanie zamkniętym rozłącznika (wg instrukcji), • materiały użyte do produkcji nadają się do powtórnego przetworzenia i są przyjazne dla środowiska. Linki » Rozłączniki izolacyjne RSI |  |  |  | rozłącznik, rozłączniki, rozłącznik izolacyjny, rozłączniki izolacyjne rs, rsb, rsi, rsd, rozłącznik główny, rozłączniki głowne, wyłącznik, wyłączniki, sieć, zasilanie, zasialnia | RSI |  | 0.7169 | 0.8019 | 0.15 | 0.213 | 0.15 | Paweł Sobczak | 512533311 | p.sobczak@spamel.com.pl
1640 | RSI-6063\OBAZC | ROZŁĄCZNIK 6-BIEGUNOWY 63A W OBUDOWIE ABS CZOŁO ŻÓŁTO-CZERWONE | szt | 1 | 494.89 | PLN | 23 |  |  |  | A | F |  | EDI | 5907723032200 |  |  | RSI-6063\OBAZC | 701010 | [5 empty] | 1 | rsi-obazc.png | SPAMEL_PL_Rozlacznik_izolacyjny_RSI_63_w_obudowie_OBA_OBP.pdf | Certyfikat_bezpieczenstwa_rsi_przk_63_pl.pdf |  | Certyfikat_zgodnosci_CE_RSI_PRZK_63.pdf |  | Zastosowanie Kompaktowe rozłączniki izolacyjne RSI przeznaczone są do pracy w obwodach o znamionowym napięciu do 690 V, w kategoriach użytkowania AC-21A...AC-23A oraz obwodach prądu stałego o napięciu do 220 V. Rozłączniki mogą być instalowane w pomieszczeniach zamkniętych (3 stopień zanieczyszczenia – przeznaczenie przemysłowe), w temperaturze od –40°C do +70°C. Wysokość miejsca zainstalowania do 2000 m n.p.m. Przeznaczone są do pracy jako: • rozłączniki izolacyjne, • rozłączniki główne, • rozłączniki awaryjne, Rozłączniki RSI są zgodne z postanowieniami normy: PN-EN 60947-3. Budowa Rodzina łączników izolacyjnych RSI spełnia wszystkie wymagania stawiane nowoczesnej aparaturze niskonapięciowej i jest zgodna z dyrektywami: 73/23/EWG i 93/68/EWG. Rodzina RSI posiada następujące cechy: • wysokie parametry elektryczne i niezawodne działanie aparatu zapewnione przez samoczyszczący układ nożowych styków oraz efektywne komory gaszeniowe, • niezawodny mechanizm napędowy gwarantujący załączanie i wyłączanie aparatu niezależnie od szybkości przełączania przez operatora, • bezpieczeństwo obsługi zapewnione przez osłony zacisków o stopniu ochrony IP20 dostarczane w standardzie, • przy zamocowaniu do pulpitu stopień ochrony IP65, • wykonanie 3 i 4 biegunowe, z czwartym biegunem rozłączalnym lub nierozłączalnym, • szybkie mocowanie na szynie TS35 lub w drzwiach rozdzielni (dot. RSI 63 i RSI 80), • możliwość mocowania w większości standardowych rozdzielnicach bez żadnych dodatkowych elementów (wysokość płyty przedniej 45 mm), • możliwość zablokowania napędu i zabezpieczenia pokrętła w pozycji wyłącz (0-OFF) za pomocą trzech kłódek, • bezpieczne zaciski przyłączeniowe, • przyłączanie przewodów nieobrobionych (bez końcówek kablowych) do 70 mm, • niezawodna identyfikacja stanu rozłącznika - pokrętło zawsze wskazuje aktualną pozycję styków, • specjalna konstrukcja pokrętła zewnętrznego uniemożliwiająca otwarcie drzwi rozdzielnicy w pozycji załącz (I-ON), • możliwość awaryjnego otwarcia drzwi rozdzielnicy (osłony) w stanie zamkniętym rozłącznika (wg instrukcji), • materiały użyte do produkcji nadają się do powtórnego przetworzenia i są przyjazne dla środowiska. Linki » Rozłączniki izolacyjne RSI |  |  |  | rozłącznik, rozłączniki, rozłącznik izolacyjny, rozłączniki izolacyjne rs, rsb, rsi, rsd, rozłącznik główny, rozłączniki głowne, wyłącznik, wyłączniki, sieć, zasilanie, zasialnia | RSI |  | 0.6308 | 0.7158 | 0.15 | 0.213 | 0.15 | Paweł Sobczak | 512533311 | p.sobczak@spamel.com.pl
1641 | RSI-6063\W01 | ROZŁĄCZNIK 6-BIEGUNOWY 63A DO POKRĘTŁA ZEWNĘTRZNEGO | szt | 1 | 211.33 | PLN | 23 |  |  |  | A | F |  | EDI | 5907723034785 |  |  | RSI-6063\W01 | 701010 | [5 empty] | 1 | rsi-63-80-w01.png | SPAMEL_PL_Rozlacznik_izolacyjny_RSI_63.pdf | Certyfikat_bezpieczenstwa_rsi_przk_63_pl.pdf |  | Certyfikat_zgodnosci_CE_RSI_PRZK_63.pdf |  | Zastosowanie Kompaktowe rozłączniki izolacyjne RSI przeznaczone są do pracy w obwodach o znamionowym napięciu do 690 V, w kategoriach użytkowania AC-21A...AC-23A oraz obwodach prądu stałego o napięciu do 220 V. Rozłączniki mogą być instalowane w pomieszczeniach zamkniętych (3 stopień zanieczyszczenia – przeznaczenie przemysłowe), w temperaturze od –40°C do +70°C. Wysokość miejsca zainstalowania do 2000 m n.p.m. Przeznaczone są do pracy jako: • rozłączniki izolacyjne, • rozłączniki główne, • rozłączniki awaryjne, Rozłączniki RSI są zgodne z postanowieniami normy: PN-EN 60947-3. Budowa Rodzina łączników izolacyjnych RSI spełnia wszystkie wymagania stawiane nowoczesnej aparaturze niskonapięciowej i jest zgodna z dyrektywami: 73/23/EWG i 93/68/EWG. Rodzina RSI posiada następujące cechy: • wysokie parametry elektryczne i niezawodne działanie aparatu zapewnione przez samoczyszczący układ nożowych styków oraz efektywne komory gaszeniowe, • niezawodny mechanizm napędowy gwarantujący załączanie i wyłączanie aparatu niezależnie od szybkości przełączania przez operatora, • bezpieczeństwo obsługi zapewnione przez osłony zacisków o stopniu ochrony IP20 dostarczane w standardzie, • przy zamocowaniu do pulpitu stopień ochrony IP65, • wykonanie 3 i 4 biegunowe, z czwartym biegunem rozłączalnym lub nierozłączalnym, • szybkie mocowanie na szynie TS35 lub w drzwiach rozdzielni (dot. RSI 63 i RSI 80), • możliwość mocowania w większości standardowych rozdzielnicach bez żadnych dodatkowych elementów (wysokość płyty przedniej 45 mm), • możliwość zablokowania napędu i zabezpieczenia pokrętła w pozycji wyłącz (0-OFF) za pomocą trzech kłódek, • bezpieczne zaciski przyłączeniowe, • przyłączanie przewodów nieobrobionych (bez końcówek kablowych) do 70 mm, • niezawodna identyfikacja stanu rozłącznika - pokrętło zawsze wskazuje aktualną pozycję styków, • specjalna konstrukcja pokrętła zewnętrznego uniemożliwiająca otwarcie drzwi rozdzielnicy w pozycji załącz (I-ON), • możliwość awaryjnego otwarcia drzwi rozdzielnicy (osłony) w stanie zamkniętym rozłącznika (wg instrukcji), • materiały użyte do produkcji nadają się do powtórnego przetworzenia i są przyjazne dla środowiska. Linki » Rozłączniki izolacyjne RSI |  |  |  | rozłącznik, rozłączniki, rozłącznik izolacyjny, rozłączniki izolacyjne rs, rsb, rsi, rsd, rozłącznik główny, rozłączniki głowne, wyłącznik, wyłączniki, sieć, zasilanie, zasialnia | RSI |  | 0.6921 | 0.7771 | 0.15 | 0.213 | 0.15 | Paweł Sobczak | 512533311 | p.sobczak@spamel.com.pl
1642 | RSI-6063\W02 | ROZŁĄCZNIK 6-BIEGUNOWY 63A Z POKRĘTŁEM NA ROZŁĄCZNIKU | szt | 1 | 221.39 | PLN | 23 |  |  |  | A | F |  | EDI | 5907723032668 |  |  | RSI-6063\W02 | 701010 | [5 empty] | 1 | RSI_3080-W02.png | SPAMEL_PL_Rozlacznik_izolacyjny_RSI_63.pdf | Certyfikat_bezpieczenstwa_rsi_przk_63_pl.pdf |  | Certyfikat_zgodnosci_CE_RSI_PRZK_63.pdf |  | Zastosowanie Kompaktowe rozłączniki izolacyjne RSI przeznaczone są do pracy w obwodach o znamionowym napięciu do 690 V, w kategoriach użytkowania AC-21A...AC-23A oraz obwodach prądu stałego o napięciu do 220 V. Rozłączniki mogą być instalowane w pomieszczeniach zamkniętych (3 stopień zanieczyszczenia – przeznaczenie przemysłowe), w temperaturze od –40°C do +70°C. Wysokość miejsca zainstalowania do 2000 m n.p.m. Przeznaczone są do pracy jako: • rozłączniki izolacyjne, • rozłączniki główne, • rozłączniki awaryjne, Rozłączniki RSI są zgodne z postanowieniami normy: PN-EN 60947-3. Budowa Rodzina łączników izolacyjnych RSI spełnia wszystkie wymagania stawiane nowoczesnej aparaturze niskonapięciowej i jest zgodna z dyrektywami: 73/23/EWG i 93/68/EWG. Rodzina RSI posiada następujące cechy: • wysokie parametry elektryczne i niezawodne działanie aparatu zapewnione przez samoczyszczący układ nożowych styków oraz efektywne komory gaszeniowe, • niezawodny mechanizm napędowy gwarantujący załączanie i wyłączanie aparatu niezależnie od szybkości przełączania przez operatora, • bezpieczeństwo obsługi zapewnione przez osłony zacisków o stopniu ochrony IP20 dostarczane w standardzie, • przy zamocowaniu do pulpitu stopień ochrony IP65, • wykonanie 3 i 4 biegunowe, z czwartym biegunem rozłączalnym lub nierozłączalnym, • szybkie mocowanie na szynie TS35 lub w drzwiach rozdzielni (dot. RSI 63 i RSI 80), • możliwość mocowania w większości standardowych rozdzielnicach bez żadnych dodatkowych elementów (wysokość płyty przedniej 45 mm), • możliwość zablokowania napędu i zabezpieczenia pokrętła w pozycji wyłącz (0-OFF) za pomocą trzech kłódek, • bezpieczne zaciski przyłączeniowe, • przyłączanie przewodów nieobrobionych (bez końcówek kablowych) do 70 mm, • niezawodna identyfikacja stanu rozłącznika - pokrętło zawsze wskazuje aktualną pozycję styków, • specjalna konstrukcja pokrętła zewnętrznego uniemożliwiająca otwarcie drzwi rozdzielnicy w pozycji załącz (I-ON), • możliwość awaryjnego otwarcia drzwi rozdzielnicy (osłony) w stanie zamkniętym rozłącznika (wg instrukcji), • materiały użyte do produkcji nadają się do powtórnego przetworzenia i są przyjazne dla środowiska. Linki » Rozłączniki izolacyjne RSI |  |  |  | rozłącznik, rozłączniki, rozłącznik izolacyjny, rozłączniki izolacyjne rs, rsb, rsi, rsd, rozłącznik główny, rozłączniki głowne, wyłącznik, wyłączniki, sieć, zasilanie, zasialnia | RSI |  | 0.6955 | 0.7805 | 0.15 | 0.213 | 0.15 | Paweł Sobczak | 512533311 | p.sobczak@spamel.com.pl
1643 | RSI-6063\W03 | ROZŁĄCZNIK 6-BIEGUNOWY 63A Z POKRĘTŁEM NA ROZŁĄCZNIKU Ż/C | szt | 1 | 221.39 | PLN | 23 |  |  |  | A | F |  | EDI | 5907723054349 |  |  | RSI-6063\W03 | 701010 | [5 empty] | 1 | RSI_4063-W03.png | SPAMEL_PL_Rozlacznik_izolacyjny_RSI_63.pdf | Certyfikat_bezpieczenstwa_rsi_przk_63_pl.pdf |  | Certyfikat_zgodnosci_CE_RSI_PRZK_63.pdf |  | Zastosowanie Kompaktowe rozłączniki izolacyjne RSI przeznaczone są do pracy w obwodach o znamionowym napięciu do 690 V, w kategoriach użytkowania AC-21A...AC-23A oraz obwodach prądu stałego o napięciu do 220 V. Rozłączniki mogą być instalowane w pomieszczeniach zamkniętych (3 stopień zanieczyszczenia – przeznaczenie przemysłowe), w temperaturze od –40°C do +70°C. Wysokość miejsca zainstalowania do 2000 m n.p.m. Przeznaczone są do pracy jako: • rozłączniki izolacyjne, • rozłączniki główne, • rozłączniki awaryjne, Rozłączniki RSI są zgodne z postanowieniami normy: PN-EN 60947-3. Budowa Rodzina łączników izolacyjnych RSI spełnia wszystkie wymagania stawiane nowoczesnej aparaturze niskonapięciowej i jest zgodna z dyrektywami: 73/23/EWG i 93/68/EWG. Rodzina RSI posiada następujące cechy: • wysokie parametry elektryczne i niezawodne działanie aparatu zapewnione przez samoczyszczący układ nożowych styków oraz efektywne komory gaszeniowe, • niezawodny mechanizm napędowy gwarantujący załączanie i wyłączanie aparatu niezależnie od szybkości przełączania przez operatora, • bezpieczeństwo obsługi zapewnione przez osłony zacisków o stopniu ochrony IP20 dostarczane w standardzie, • przy zamocowaniu do pulpitu stopień ochrony IP65, • wykonanie 3 i 4 biegunowe, z czwartym biegunem rozłączalnym lub nierozłączalnym, • szybkie mocowanie na szynie TS35 lub w drzwiach rozdzielni (dot. RSI 63 i RSI 80), • możliwość mocowania w większości standardowych rozdzielnicach bez żadnych dodatkowych elementów (wysokość płyty przedniej 45 mm), • możliwość zablokowania napędu i zabezpieczenia pokrętła w pozycji wyłącz (0-OFF) za pomocą trzech kłódek, • bezpieczne zaciski przyłączeniowe, • przyłączanie przewodów nieobrobionych (bez końcówek kablowych) do 70 mm, • niezawodna identyfikacja stanu rozłącznika - pokrętło zawsze wskazuje aktualną pozycję styków, • specjalna konstrukcja pokrętła zewnętrznego uniemożliwiająca otwarcie drzwi rozdzielnicy w pozycji załącz (I-ON), • możliwość awaryjnego otwarcia drzwi rozdzielnicy (osłony) w stanie zamkniętym rozłącznika (wg instrukcji), • materiały użyte do produkcji nadają się do powtórnego przetworzenia i są przyjazne dla środowiska. Linki » Rozłączniki izolacyjne RSI |  |  |  | rozłącznik, rozłączniki, rozłącznik izolacyjny, rozłączniki izolacyjne rs, rsb, rsi, rsd, rozłącznik główny, rozłączniki głowne, wyłącznik, wyłączniki, sieć, zasilanie, zasialnia | RSI |  | 0.6955 | 0.7805 | 0.15 | 0.213 | 0.15 | Paweł Sobczak | 512533311 | p.sobczak@spamel.com.pl
1644 | RSI-6063N\W01 | ROZŁĄCZNIK 6-BIEGUNOWY+2XN(NIEROZŁ.)63A DO POKRĘTŁA ZEWNĘTRZNEGO | szt | 1 | 227.45 | PLN | 23 |  |  |  | A | F |  | EDI | 5907723066359 |  |  | RSI-6063N\W01 | 701010 | [5 empty] | 1 | rsi-63-80-w01.png | SPAMEL_PL_Rozlacznik_izolacyjny_RSI_63.pdf | Certyfikat_bezpieczenstwa_rsi_przk_63_pl.pdf |  | Certyfikat_zgodnosci_CE_RSI_PRZK_63.pdf |  | Zastosowanie Kompaktowe rozłączniki izolacyjne RSI przeznaczone są do pracy w obwodach o znamionowym napięciu do 690 V, w kategoriach użytkowania AC-21A...AC-23A oraz obwodach prądu stałego o napięciu do 220 V. Rozłączniki mogą być instalowane w pomieszczeniach zamkniętych (3 stopień zanieczyszczenia – przeznaczenie przemysłowe), w temperaturze od –40°C do +70°C. Wysokość miejsca zainstalowania do 2000 m n.p.m. Przeznaczone są do pracy jako: • rozłączniki izolacyjne, • rozłączniki główne, • rozłączniki awaryjne, Rozłączniki RSI są zgodne z postanowieniami normy: PN-EN 60947-3. Budowa Rodzina łączników izolacyjnych RSI spełnia wszystkie wymagania stawiane nowoczesnej aparaturze niskonapięciowej i jest zgodna z dyrektywami: 73/23/EWG i 93/68/EWG. Rodzina RSI posiada następujące cechy: • wysokie parametry elektryczne i niezawodne działanie aparatu zapewnione przez samoczyszczący układ nożowych styków oraz efektywne komory gaszeniowe, • niezawodny mechanizm napędowy gwarantujący załączanie i wyłączanie aparatu niezależnie od szybkości przełączania przez operatora, • bezpieczeństwo obsługi zapewnione przez osłony zacisków o stopniu ochrony IP20 dostarczane w standardzie, • przy zamocowaniu do pulpitu stopień ochrony IP65, • wykonanie 3 i 4 biegunowe, z czwartym biegunem rozłączalnym lub nierozłączalnym, • szybkie mocowanie na szynie TS35 lub w drzwiach rozdzielni (dot. RSI 63 i RSI 80), • możliwość mocowania w większości standardowych rozdzielnicach bez żadnych dodatkowych elementów (wysokość płyty przedniej 45 mm), • możliwość zablokowania napędu i zabezpieczenia pokrętła w pozycji wyłącz (0-OFF) za pomocą trzech kłódek, • bezpieczne zaciski przyłączeniowe, • przyłączanie przewodów nieobrobionych (bez końcówek kablowych) do 70 mm, • niezawodna identyfikacja stanu rozłącznika - pokrętło zawsze wskazuje aktualną pozycję styków, • specjalna konstrukcja pokrętła zewnętrznego uniemożliwiająca otwarcie drzwi rozdzielnicy w pozycji załącz (I-ON), • możliwość awaryjnego otwarcia drzwi rozdzielnicy (osłony) w stanie zamkniętym rozłącznika (wg instrukcji), • materiały użyte do produkcji nadają się do powtórnego przetworzenia i są przyjazne dla środowiska. Linki » Rozłączniki izolacyjne RSI |  |  |  | rozłącznik, rozłączniki, rozłącznik izolacyjny, rozłączniki izolacyjne rs, rsb, rsi, rsd, rozłącznik główny, rozłączniki głowne, wyłącznik, wyłączniki, sieć, zasilanie, zasialnia | RSI |  | 0.7429 | 0.8279 | 0.15 | 0.213 | 0.15 | Paweł Sobczak | 512533311 | p.sobczak@spamel.com.pl
1645 | RSI-6063N\W02 | ROZŁĄCZNIK 6-BIEGUNOWY+2XN(NIEROZŁ.)63A Z POKRĘTŁEM NA ROZŁĄCZNIKU | szt | 1 | 237.52 | PLN | 23 |  |  |  | A | F |  | EDI | 5907723035874 |  |  | RSI-6063N\W02 | 701010 | [5 empty] | 1 | RSI_3125-W02.png | SPAMEL_PL_Rozlacznik_izolacyjny_RSI_63.pdf | Certyfikat_bezpieczenstwa_rsi_przk_63_pl.pdf |  | Certyfikat_zgodnosci_CE_RSI_PRZK_63.pdf |  | Zastosowanie Kompaktowe rozłączniki izolacyjne RSI przeznaczone są do pracy w obwodach o znamionowym napięciu do 690 V, w kategoriach użytkowania AC-21A...AC-23A oraz obwodach prądu stałego o napięciu do 220 V. Rozłączniki mogą być instalowane w pomieszczeniach zamkniętych (3 stopień zanieczyszczenia – przeznaczenie przemysłowe), w temperaturze od –40°C do +70°C. Wysokość miejsca zainstalowania do 2000 m n.p.m. Przeznaczone są do pracy jako: • rozłączniki izolacyjne, • rozłączniki główne, • rozłączniki awaryjne, Rozłączniki RSI są zgodne z postanowieniami normy: PN-EN 60947-3. Budowa Rodzina łączników izolacyjnych RSI spełnia wszystkie wymagania stawiane nowoczesnej aparaturze niskonapięciowej i jest zgodna z dyrektywami: 73/23/EWG i 93/68/EWG. Rodzina RSI posiada następujące cechy: • wysokie parametry elektryczne i niezawodne działanie aparatu zapewnione przez samoczyszczący układ nożowych styków oraz efektywne komory gaszeniowe, • niezawodny mechanizm napędowy gwarantujący załączanie i wyłączanie aparatu niezależnie od szybkości przełączania przez operatora, • bezpieczeństwo obsługi zapewnione przez osłony zacisków o stopniu ochrony IP20 dostarczane w standardzie, • przy zamocowaniu do pulpitu stopień ochrony IP65, • wykonanie 3 i 4 biegunowe, z czwartym biegunem rozłączalnym lub nierozłączalnym, • szybkie mocowanie na szynie TS35 lub w drzwiach rozdzielni (dot. RSI 63 i RSI 80), • możliwość mocowania w większości standardowych rozdzielnicach bez żadnych dodatkowych elementów (wysokość płyty przedniej 45 mm), • możliwość zablokowania napędu i zabezpieczenia pokrętła w pozycji wyłącz (0-OFF) za pomocą trzech kłódek, • bezpieczne zaciski przyłączeniowe, • przyłączanie przewodów nieobrobionych (bez końcówek kablowych) do 70 mm, • niezawodna identyfikacja stanu rozłącznika - pokrętło zawsze wskazuje aktualną pozycję styków, • specjalna konstrukcja pokrętła zewnętrznego uniemożliwiająca otwarcie drzwi rozdzielnicy w pozycji załącz (I-ON), • możliwość awaryjnego otwarcia drzwi rozdzielnicy (osłony) w stanie zamkniętym rozłącznika (wg instrukcji), • materiały użyte do produkcji nadają się do powtórnego przetworzenia i są przyjazne dla środowiska. Linki » Rozłączniki izolacyjne RSI |  |  |  | rozłącznik, rozłączniki, rozłącznik izolacyjny, rozłączniki izolacyjne rs, rsb, rsi, rsd, rozłącznik główny, rozłączniki głowne, wyłącznik, wyłączniki, sieć, zasilanie, zasialnia | RSI |  | 0.7463 | 0.8313 | 0.15 | 0.213 | 0.15 | Paweł Sobczak | 512533311 | p.sobczak@spamel.com.pl
1646 | RSI-6063N\W03 | ROZŁĄCZNIK 6-BIEGUNOWY+2XN(NIEROZŁ.)63A Z POKRĘTŁEM NA ROZŁĄCZNIKU Ż/C | szt | 1 | 237.52 | PLN | 23 |  |  |  | A | F |  | EDI | 5907723123892 |  |  | RSI-6063N\W03 | 701010 | [5 empty] | 1 | RSI_4125N-W03 | SPAMEL_PL_Rozlacznik_izolacyjny_RSI_63.pdf | Certyfikat_bezpieczenstwa_rsi_przk_63_pl.pdf |  | Certyfikat_zgodnosci_CE_RSI_PRZK_63.pdf |  | Zastosowanie Kompaktowe rozłączniki izolacyjne RSI przeznaczone są do pracy w obwodach o znamionowym napięciu do 690 V, w kategoriach użytkowania AC-21A...AC-23A oraz obwodach prądu stałego o napięciu do 220 V. Rozłączniki mogą być instalowane w pomieszczeniach zamkniętych (3 stopień zanieczyszczenia – przeznaczenie przemysłowe), w temperaturze od –40°C do +70°C. Wysokość miejsca zainstalowania do 2000 m n.p.m. Przeznaczone są do pracy jako: • rozłączniki izolacyjne, • rozłączniki główne, • rozłączniki awaryjne, Rozłączniki RSI są zgodne z postanowieniami normy: PN-EN 60947-3. Budowa Rodzina łączników izolacyjnych RSI spełnia wszystkie wymagania stawiane nowoczesnej aparaturze niskonapięciowej i jest zgodna z dyrektywami: 73/23/EWG i 93/68/EWG. Rodzina RSI posiada następujące cechy: • wysokie parametry elektryczne i niezawodne działanie aparatu zapewnione przez samoczyszczący układ nożowych styków oraz efektywne komory gaszeniowe, • niezawodny mechanizm napędowy gwarantujący załączanie i wyłączanie aparatu niezależnie od szybkości przełączania przez operatora, • bezpieczeństwo obsługi zapewnione przez osłony zacisków o stopniu ochrony IP20 dostarczane w standardzie, • przy zamocowaniu do pulpitu stopień ochrony IP65, • wykonanie 3 i 4 biegunowe, z czwartym biegunem rozłączalnym lub nierozłączalnym, • szybkie mocowanie na szynie TS35 lub w drzwiach rozdzielni (dot. RSI 63 i RSI 80), • możliwość mocowania w większości standardowych rozdzielnicach bez żadnych dodatkowych elementów (wysokość płyty przedniej 45 mm), • możliwość zablokowania napędu i zabezpieczenia pokrętła w pozycji wyłącz (0-OFF) za pomocą trzech kłódek, • bezpieczne zaciski przyłączeniowe, • przyłączanie przewodów nieobrobionych (bez końcówek kablowych) do 70 mm, • niezawodna identyfikacja stanu rozłącznika - pokrętło zawsze wskazuje aktualną pozycję styków, • specjalna konstrukcja pokrętła zewnętrznego uniemożliwiająca otwarcie drzwi rozdzielnicy w pozycji załącz (I-ON), • możliwość awaryjnego otwarcia drzwi rozdzielnicy (osłony) w stanie zamkniętym rozłącznika (wg instrukcji), • materiały użyte do produkcji nadają się do powtórnego przetworzenia i są przyjazne dla środowiska. Linki » Rozłączniki izolacyjne RSI |  |  |  | rozłącznik, rozłączniki, rozłącznik izolacyjny, rozłączniki izolacyjne rs, rsb, rsi, rsd, rozłącznik główny, rozłączniki głowne, wyłącznik, wyłączniki, sieć, zasilanie, zasialnia | RSI |  | 0.7463 | 0.8313 | 0.15 | 0.213 | 0.15 | Paweł Sobczak | 512533311 | p.sobczak@spamel.com.pl
1647 | RSI-6063OBA\/ | ROZŁĄCZ.IZOL.6 BIEG.63A W OBUDOWIE OBUDOWA ABS Z POKRĘTŁEM CZARNYM | szt | 1 | 494.89 | PLN | 23 |  |  |  | A | F |  | EDI | 5907723049031 |  |  | RSI-6063OBA\/ | 701010 | [5 empty] | 1 | rsi-oba.png | SPAMEL_PL_Rozlacznik_izolacyjny_RSI_63_w_obudowie_OBA_OBP.pdf | Certyfikat_bezpieczenstwa_rsi_przk_63_pl.pdf |  | Certyfikat_zgodnosci_CE_RSI_PRZK_63.pdf |  | Zastosowanie Kompaktowe rozłączniki izolacyjne RSI przeznaczone są do pracy w obwodach o znamionowym napięciu do 690 V, w kategoriach użytkowania AC-21A...AC-23A oraz obwodach prądu stałego o napięciu do 220 V. Rozłączniki mogą być instalowane w pomieszczeniach zamkniętych (3 stopień zanieczyszczenia – przeznaczenie przemysłowe), w temperaturze od –40°C do +70°C. Wysokość miejsca zainstalowania do 2000 m n.p.m. Przeznaczone są do pracy jako: • rozłączniki izolacyjne, • rozłączniki główne, • rozłączniki awaryjne, Rozłączniki RSI są zgodne z postanowieniami normy: PN-EN 60947-3. Budowa Rodzina łączników izolacyjnych RSI spełnia wszystkie wymagania stawiane nowoczesnej aparaturze niskonapięciowej i jest zgodna z dyrektywami: 73/23/EWG i 93/68/EWG. Rodzina RSI posiada następujące cechy: • wysokie parametry elektryczne i niezawodne działanie aparatu zapewnione przez samoczyszczący układ nożowych styków oraz efektywne komory gaszeniowe, • niezawodny mechanizm napędowy gwarantujący załączanie i wyłączanie aparatu niezależnie od szybkości przełączania przez operatora, • bezpieczeństwo obsługi zapewnione przez osłony zacisków o stopniu ochrony IP20 dostarczane w standardzie, • przy zamocowaniu do pulpitu stopień ochrony IP65, • wykonanie 3 i 4 biegunowe, z czwartym biegunem rozłączalnym lub nierozłączalnym, • szybkie mocowanie na szynie TS35 lub w drzwiach rozdzielni (dot. RSI 63 i RSI 80), • możliwość mocowania w większości standardowych rozdzielnicach bez żadnych dodatkowych elementów (wysokość płyty przedniej 45 mm), • możliwość zablokowania napędu i zabezpieczenia pokrętła w pozycji wyłącz (0-OFF) za pomocą trzech kłódek, • bezpieczne zaciski przyłączeniowe, • przyłączanie przewodów nieobrobionych (bez końcówek kablowych) do 70 mm, • niezawodna identyfikacja stanu rozłącznika - pokrętło zawsze wskazuje aktualną pozycję styków, • specjalna konstrukcja pokrętła zewnętrznego uniemożliwiająca otwarcie drzwi rozdzielnicy w pozycji załącz (I-ON), • możliwość awaryjnego otwarcia drzwi rozdzielnicy (osłony) w stanie zamkniętym rozłącznika (wg instrukcji), • materiały użyte do produkcji nadają się do powtórnego przetworzenia i są przyjazne dla środowiska. Linki » Rozłączniki izolacyjne RSI |  |  |  | rozłącznik, rozłączniki, rozłącznik izolacyjny, rozłączniki izolacyjne rs, rsb, rsi, rsd, rozłącznik główny, rozłączniki głowne, wyłącznik, wyłączniki, sieć, zasilanie, zasialnia | RSI |  | 2.3985 | 2.4835 | 0.15 | 0.213 | 0.15 | Paweł Sobczak | 512533311 | p.sobczak@spamel.com.pl
1648 | RSI-6063OBA\/ZC | ROZŁĄCZ.IZOL.6 BIEG.63A W OBUDOWIE OBUDOWA ABS Z POKRĘTŁEM ŻÓŁTO CZERWONYM | szt | 1 | 494.89 | PLN | 23 |  |  |  | A | F |  | EDI | 5907723062986 |  |  | RSI-6063OBA\/ZC | 701010 | [5 empty] | 1 | rsi-obazc.png | SPAMEL_PL_Rozlacznik_izolacyjny_RSI_63_w_obudowie_OBA_OBP.pdf | Certyfikat_bezpieczenstwa_rsi_przk_63_pl.pdf |  | Certyfikat_zgodnosci_CE_RSI_PRZK_63.pdf |  | Zastosowanie Kompaktowe rozłączniki izolacyjne RSI przeznaczone są do pracy w obwodach o znamionowym napięciu do 690 V, w kategoriach użytkowania AC-21A...AC-23A oraz obwodach prądu stałego o napięciu do 220 V. Rozłączniki mogą być instalowane w pomieszczeniach zamkniętych (3 stopień zanieczyszczenia – przeznaczenie przemysłowe), w temperaturze od –40°C do +70°C. Wysokość miejsca zainstalowania do 2000 m n.p.m. Przeznaczone są do pracy jako: • rozłączniki izolacyjne, • rozłączniki główne, • rozłączniki awaryjne, Rozłączniki RSI są zgodne z postanowieniami normy: PN-EN 60947-3. Budowa Rodzina łączników izolacyjnych RSI spełnia wszystkie wymagania stawiane nowoczesnej aparaturze niskonapięciowej i jest zgodna z dyrektywami: 73/23/EWG i 93/68/EWG. Rodzina RSI posiada następujące cechy: • wysokie parametry elektryczne i niezawodne działanie aparatu zapewnione przez samoczyszczący układ nożowych styków oraz efektywne komory gaszeniowe, • niezawodny mechanizm napędowy gwarantujący załączanie i wyłączanie aparatu niezależnie od szybkości przełączania przez operatora, • bezpieczeństwo obsługi zapewnione przez osłony zacisków o stopniu ochrony IP20 dostarczane w standardzie, • przy zamocowaniu do pulpitu stopień ochrony IP65, • wykonanie 3 i 4 biegunowe, z czwartym biegunem rozłączalnym lub nierozłączalnym, • szybkie mocowanie na szynie TS35 lub w drzwiach rozdzielni (dot. RSI 63 i RSI 80), • możliwość mocowania w większości standardowych rozdzielnicach bez żadnych dodatkowych elementów (wysokość płyty przedniej 45 mm), • możliwość zablokowania napędu i zabezpieczenia pokrętła w pozycji wyłącz (0-OFF) za pomocą trzech kłódek, • bezpieczne zaciski przyłączeniowe, • przyłączanie przewodów nieobrobionych (bez końcówek kablowych) do 70 mm, • niezawodna identyfikacja stanu rozłącznika - pokrętło zawsze wskazuje aktualną pozycję styków, • specjalna konstrukcja pokrętła zewnętrznego uniemożliwiająca otwarcie drzwi rozdzielnicy w pozycji załącz (I-ON), • możliwość awaryjnego otwarcia drzwi rozdzielnicy (osłony) w stanie zamkniętym rozłącznika (wg instrukcji), • materiały użyte do produkcji nadają się do powtórnego przetworzenia i są przyjazne dla środowiska. Linki » Rozłączniki izolacyjne RSI |  |  |  | rozłącznik, rozłączniki, rozłącznik izolacyjny, rozłączniki izolacyjne rs, rsb, rsi, rsd, rozłącznik główny, rozłączniki głowne, wyłącznik, wyłączniki, sieć, zasilanie, zasialnia | RSI |  | 2.3985 | 2.4835 | 0.15 | 0.213 | 0.15 | Paweł Sobczak | 512533311 | p.sobczak@spamel.com.pl
1649 | RSI-6080\OBAZC | ROZŁĄCZNIK 6-BIEGUNOWY 80A W OBUDOWIE ABS CZOŁO ŻÓŁTO-CZERWONE | szt | 1 | 527.07 | PLN | 23 |  |  |  | A | F |  | EDI | 5907723032217 |  |  | RSI-6080\OBAZC | 701011 | [5 empty] | 1 | rsi-obazc.png | SPAMEL_PL_Rozlacznik_izolacyjny_RSI_63_w_obudowie_OBA_OBP.pdf | Certyfikat_bezpieczenstwa_rsi_przk_63_pl.pdf |  | Certyfikat_zgodnosci_CE_RSI_PRZK_63.pdf |  | Zastosowanie Kompaktowe rozłączniki izolacyjne RSI przeznaczone są do pracy w obwodach o znamionowym napięciu do 690 V, w kategoriach użytkowania AC-21A...AC-23A oraz obwodach prądu stałego o napięciu do 220 V. Rozłączniki mogą być instalowane w pomieszczeniach zamkniętych (3 stopień zanieczyszczenia – przeznaczenie przemysłowe), w temperaturze od –40°C do +70°C. Wysokość miejsca zainstalowania do 2000 m n.p.m. Przeznaczone są do pracy jako: • rozłączniki izolacyjne, • rozłączniki główne, • rozłączniki awaryjne, Rozłączniki RSI są zgodne z postanowieniami normy: PN-EN 60947-3. Budowa Rodzina łączników izolacyjnych RSI spełnia wszystkie wymagania stawiane nowoczesnej aparaturze niskonapięciowej i jest zgodna z dyrektywami: 73/23/EWG i 93/68/EWG. Rodzina RSI posiada następujące cechy: • wysokie parametry elektryczne i niezawodne działanie aparatu zapewnione przez samoczyszczący układ nożowych styków oraz efektywne komory gaszeniowe, • niezawodny mechanizm napędowy gwarantujący załączanie i wyłączanie aparatu niezależnie od szybkości przełączania przez operatora, • bezpieczeństwo obsługi zapewnione przez osłony zacisków o stopniu ochrony IP20 dostarczane w standardzie, • przy zamocowaniu do pulpitu stopień ochrony IP65, • wykonanie 3 i 4 biegunowe, z czwartym biegunem rozłączalnym lub nierozłączalnym, • szybkie mocowanie na szynie TS35 lub w drzwiach rozdzielni (dot. RSI 63 i RSI 80), • możliwość mocowania w większości standardowych rozdzielnicach bez żadnych dodatkowych elementów (wysokość płyty przedniej 45 mm), • możliwość zablokowania napędu i zabezpieczenia pokrętła w pozycji wyłącz (0-OFF) za pomocą trzech kłódek, • bezpieczne zaciski przyłączeniowe, • przyłączanie przewodów nieobrobionych (bez końcówek kablowych) do 70 mm, • niezawodna identyfikacja stanu rozłącznika - pokrętło zawsze wskazuje aktualną pozycję styków, • specjalna konstrukcja pokrętła zewnętrznego uniemożliwiająca otwarcie drzwi rozdzielnicy w pozycji załącz (I-ON), • możliwość awaryjnego otwarcia drzwi rozdzielnicy (osłony) w stanie zamkniętym rozłącznika (wg instrukcji), • materiały użyte do produkcji nadają się do powtórnego przetworzenia i są przyjazne dla środowiska. Linki » Rozłączniki izolacyjne RSI |  |  |  | rozłącznik, rozłączniki, rozłącznik izolacyjny, rozłączniki izolacyjne rs, rsb, rsi, rsd, rozłącznik główny, rozłączniki głowne, wyłącznik, wyłączniki, sieć, zasilanie, zasialnia | RSI |  | 0.6308 | 0.7158 | 0.15 | 0.213 | 0.15 | Paweł Sobczak | 512533311 | p.sobczak@spamel.com.pl
1650 | RSI-6080\W01 | ROZŁĄCZNIK 6-BIEGUNOWY 80A DO POKRĘTŁA ZEWNĘTRZNEGO | szt | 1 | 219.88 | PLN | 23 |  |  |  | A | F |  | EDI | 5907723054332 |  |  | RSI-6080\W01 | 701011 | [5 empty] | 1 | rsi-63-80-w01.png | SPAMEL_PL_Rozlaczniki_izolacyjne_RSI_80_z_pokretlem.pdf | Certyfikat_bezpieczenstwa_rsi_przk_80_pl.pdf |  | Certyfikat_zgodnosci_CE_RSI_PRZK_80.pdf |  | Zastosowanie Kompaktowe rozłączniki izolacyjne RSI przeznaczone są do pracy w obwodach o znamionowym napięciu do 690 V, w kategoriach użytkowania AC-21A...AC-23A oraz obwodach prądu stałego o napięciu do 220 V. Rozłączniki mogą być instalowane w pomieszczeniach zamkniętych (3 stopień zanieczyszczenia – przeznaczenie przemysłowe), w temperaturze od –40°C do +70°C. Wysokość miejsca zainstalowania do 2000 m n.p.m. Przeznaczone są do pracy jako: • rozłączniki izolacyjne, • rozłączniki główne, • rozłączniki awaryjne, Rozłączniki RSI są zgodne z postanowieniami normy: PN-EN 60947-3. Budowa Rodzina łączników izolacyjnych RSI spełnia wszystkie wymagania stawiane nowoczesnej aparaturze niskonapięciowej i jest zgodna z dyrektywami: 73/23/EWG i 93/68/EWG. Rodzina RSI posiada następujące cechy: • wysokie parametry elektryczne i niezawodne działanie aparatu zapewnione przez samoczyszczący układ nożowych styków oraz efektywne komory gaszeniowe, • niezawodny mechanizm napędowy gwarantujący załączanie i wyłączanie aparatu niezależnie od szybkości przełączania przez operatora, • bezpieczeństwo obsługi zapewnione przez osłony zacisków o stopniu ochrony IP20 dostarczane w standardzie, • przy zamocowaniu do pulpitu stopień ochrony IP65, • wykonanie 3 i 4 biegunowe, z czwartym biegunem rozłączalnym lub nierozłączalnym, • szybkie mocowanie na szynie TS35 lub w drzwiach rozdzielni (dot. RSI 63 i RSI 80), • możliwość mocowania w większości standardowych rozdzielnicach bez żadnych dodatkowych elementów (wysokość płyty przedniej 45 mm), • możliwość zablokowania napędu i zabezpieczenia pokrętła w pozycji wyłącz (0-OFF) za pomocą trzech kłódek, • bezpieczne zaciski przyłączeniowe, • przyłączanie przewodów nieobrobionych (bez końcówek kablowych) do 70 mm, • niezawodna identyfikacja stanu rozłącznika - pokrętło zawsze wskazuje aktualną pozycję styków, • specjalna konstrukcja pokrętła zewnętrznego uniemożliwiająca otwarcie drzwi rozdzielnicy w pozycji załącz (I-ON), • możliwość awaryjnego otwarcia drzwi rozdzielnicy (osłony) w stanie zamkniętym rozłącznika (wg instrukcji), • materiały użyte do produkcji nadają się do powtórnego przetworzenia i są przyjazne dla środowiska. Linki » Rozłączniki izolacyjne RSI |  |  |  | rozłącznik, rozłączniki, rozłącznik izolacyjny, rozłączniki izolacyjne rs, rsb, rsi, rsd, rozłącznik główny, rozłączniki głowne, wyłącznik, wyłączniki, sieć, zasilanie, zasialnia | RSI |  | 0.6921 | 0.7771 | 0.15 | 0.213 | 0.15 | Paweł Sobczak | 512533311 | p.sobczak@spamel.com.pl
1651 | RSI-6080\W02 | ROZŁĄCZNIK 6-BIEGUNOWY 80A Z POKRĘTŁEM NA ROZŁĄCZNIKU | szt | 1 | 229.93 | PLN | 23 |  |  |  | A | F |  | EDI | 5907723032675 |  |  | RSI-6080\W02 | 701011 | [5 empty] | 1 | RSI_3080-W02.png | SPAMEL_PL_Rozlaczniki_izolacyjne_RSI_80_z_pokretlem.pdf | Certyfikat_bezpieczenstwa_rsi_przk_80_pl.pdf |  | Certyfikat_zgodnosci_CE_RSI_PRZK_80.pdf |  | Zastosowanie Kompaktowe rozłączniki izolacyjne RSI przeznaczone są do pracy w obwodach o znamionowym napięciu do 690 V, w kategoriach użytkowania AC-21A...AC-23A oraz obwodach prądu stałego o napięciu do 220 V. Rozłączniki mogą być instalowane w pomieszczeniach zamkniętych (3 stopień zanieczyszczenia – przeznaczenie przemysłowe), w temperaturze od –40°C do +70°C. Wysokość miejsca zainstalowania do 2000 m n.p.m. Przeznaczone są do pracy jako: • rozłączniki izolacyjne, • rozłączniki główne, • rozłączniki awaryjne, Rozłączniki RSI są zgodne z postanowieniami normy: PN-EN 60947-3. Budowa Rodzina łączników izolacyjnych RSI spełnia wszystkie wymagania stawiane nowoczesnej aparaturze niskonapięciowej i jest zgodna z dyrektywami: 73/23/EWG i 93/68/EWG. Rodzina RSI posiada następujące cechy: • wysokie parametry elektryczne i niezawodne działanie aparatu zapewnione przez samoczyszczący układ nożowych styków oraz efektywne komory gaszeniowe, • niezawodny mechanizm napędowy gwarantujący załączanie i wyłączanie aparatu niezależnie od szybkości przełączania przez operatora, • bezpieczeństwo obsługi zapewnione przez osłony zacisków o stopniu ochrony IP20 dostarczane w standardzie, • przy zamocowaniu do pulpitu stopień ochrony IP65, • wykonanie 3 i 4 biegunowe, z czwartym biegunem rozłączalnym lub nierozłączalnym, • szybkie mocowanie na szynie TS35 lub w drzwiach rozdzielni (dot. RSI 63 i RSI 80), • możliwość mocowania w większości standardowych rozdzielnicach bez żadnych dodatkowych elementów (wysokość płyty przedniej 45 mm), • możliwość zablokowania napędu i zabezpieczenia pokrętła w pozycji wyłącz (0-OFF) za pomocą trzech kłódek, • bezpieczne zaciski przyłączeniowe, • przyłączanie przewodów nieobrobionych (bez końcówek kablowych) do 70 mm, • niezawodna identyfikacja stanu rozłącznika - pokrętło zawsze wskazuje aktualną pozycję styków, • specjalna konstrukcja pokrętła zewnętrznego uniemożliwiająca otwarcie drzwi rozdzielnicy w pozycji załącz (I-ON), • możliwość awaryjnego otwarcia drzwi rozdzielnicy (osłony) w stanie zamkniętym rozłącznika (wg instrukcji), • materiały użyte do produkcji nadają się do powtórnego przetworzenia i są przyjazne dla środowiska. Linki » Rozłączniki izolacyjne RSI |  |  |  | rozłącznik, rozłączniki, rozłącznik izolacyjny, rozłączniki izolacyjne rs, rsb, rsi, rsd, rozłącznik główny, rozłączniki głowne, wyłącznik, wyłączniki, sieć, zasilanie, zasialnia | RSI |  | 0.6955 | 0.7805 | 0.15 | 0.213 | 0.15 | Paweł Sobczak | 512533311 | p.sobczak@spamel.com.pl
1652 | RSI-6080N\W02 | ROZŁĄCZNIK 6-BIEGUNOWY+2XN(NIEROZŁĄ.)80A Z POKRĘTŁEM NA ROZŁĄCZNIKU | szt | 1 | 246.13 | PLN | 23 |  |  |  | A | F |  | EDI | 5907723062788 |  |  | RSI-6080N\W02 | 701011 | [5 empty] | 1 | RSI_3080-W02.png | SPAMEL_PL_Rozlaczniki_izolacyjne_RSI_80_z_pokretlem.pdf | Certyfikat_bezpieczenstwa_rsi_przk_80_pl.pdf |  | Certyfikat_zgodnosci_CE_RSI_PRZK_80.pdf |  | Zastosowanie Kompaktowe rozłączniki izolacyjne RSI przeznaczone są do pracy w obwodach o znamionowym napięciu do 690 V, w kategoriach użytkowania AC-21A...AC-23A oraz obwodach prądu stałego o napięciu do 220 V. Rozłączniki mogą być instalowane w pomieszczeniach zamkniętych (3 stopień zanieczyszczenia – przeznaczenie przemysłowe), w temperaturze od –40°C do +70°C. Wysokość miejsca zainstalowania do 2000 m n.p.m. Przeznaczone są do pracy jako: • rozłączniki izolacyjne, • rozłączniki główne, • rozłączniki awaryjne, Rozłączniki RSI są zgodne z postanowieniami normy: PN-EN 60947-3. Budowa Rodzina łączników izolacyjnych RSI spełnia wszystkie wymagania stawiane nowoczesnej aparaturze niskonapięciowej i jest zgodna z dyrektywami: 73/23/EWG i 93/68/EWG. Rodzina RSI posiada następujące cechy: • wysokie parametry elektryczne i niezawodne działanie aparatu zapewnione przez samoczyszczący układ nożowych styków oraz efektywne komory gaszeniowe, • niezawodny mechanizm napędowy gwarantujący załączanie i wyłączanie aparatu niezależnie od szybkości przełączania przez operatora, • bezpieczeństwo obsługi zapewnione przez osłony zacisków o stopniu ochrony IP20 dostarczane w standardzie, • przy zamocowaniu do pulpitu stopień ochrony IP65, • wykonanie 3 i 4 biegunowe, z czwartym biegunem rozłączalnym lub nierozłączalnym, • szybkie mocowanie na szynie TS35 lub w drzwiach rozdzielni (dot. RSI 63 i RSI 80), • możliwość mocowania w większości standardowych rozdzielnicach bez żadnych dodatkowych elementów (wysokość płyty przedniej 45 mm), • możliwość zablokowania napędu i zabezpieczenia pokrętła w pozycji wyłącz (0-OFF) za pomocą trzech kłódek, • bezpieczne zaciski przyłączeniowe, • przyłączanie przewodów nieobrobionych (bez końcówek kablowych) do 70 mm, • niezawodna identyfikacja stanu rozłącznika - pokrętło zawsze wskazuje aktualną pozycję styków, • specjalna konstrukcja pokrętła zewnętrznego uniemożliwiająca otwarcie drzwi rozdzielnicy w pozycji załącz (I-ON), • możliwość awaryjnego otwarcia drzwi rozdzielnicy (osłony) w stanie zamkniętym rozłącznika (wg instrukcji), • materiały użyte do produkcji nadają się do powtórnego przetworzenia i są przyjazne dla środowiska. Linki » Rozłączniki izolacyjne RSI |  |  |  | rozłącznik, rozłączniki, rozłącznik izolacyjny, rozłączniki izolacyjne rs, rsb, rsi, rsd, rozłącznik główny, rozłączniki głowne, wyłącznik, wyłączniki, sieć, zasilanie, zasialnia | RSI |  | 0.7463 | 0.8313 | 0.15 | 0.213 | 0.15 | Paweł Sobczak | 512533311 | p.sobczak@spamel.com.pl
1653 | RSI-6080NOBA\/ | ROZŁĄCZ.IZOL.6 BIEG.+2XN 80A W OBUDOWIE OBUDOWA ABS Z POKRĘTŁEM CZARNYM | szt | 1 | 543.21 | PLN | 23 |  |  |  | A | F |  | EDI | 5907723057852 |  |  | RSI-6080NOBA\/ | 701011 | [5 empty] | 1 | rsi-oba.png | SPAMEL_PL_Rozlaczniki_izolacyjne_RSI_80_w_obudowie_OBA_OBP.pdf | Certyfikat_bezpieczenstwa_rsi_przk_80_pl.pdf |  | Certyfikat_zgodnosci_CE_RSI_PRZK_80.pdf |  | Zastosowanie Kompaktowe rozłączniki izolacyjne RSI przeznaczone są do pracy w obwodach o znamionowym napięciu do 690 V, w kategoriach użytkowania AC-21A...AC-23A oraz obwodach prądu stałego o napięciu do 220 V. Rozłączniki mogą być instalowane w pomieszczeniach zamkniętych (3 stopień zanieczyszczenia – przeznaczenie przemysłowe), w temperaturze od –40°C do +70°C. Wysokość miejsca zainstalowania do 2000 m n.p.m. Przeznaczone są do pracy jako: • rozłączniki izolacyjne, • rozłączniki główne, • rozłączniki awaryjne, Rozłączniki RSI są zgodne z postanowieniami normy: PN-EN 60947-3. Budowa Rodzina łączników izolacyjnych RSI spełnia wszystkie wymagania stawiane nowoczesnej aparaturze niskonapięciowej i jest zgodna z dyrektywami: 73/23/EWG i 93/68/EWG. Rodzina RSI posiada następujące cechy: • wysokie parametry elektryczne i niezawodne działanie aparatu zapewnione przez samoczyszczący układ nożowych styków oraz efektywne komory gaszeniowe, • niezawodny mechanizm napędowy gwarantujący załączanie i wyłączanie aparatu niezależnie od szybkości przełączania przez operatora, • bezpieczeństwo obsługi zapewnione przez osłony zacisków o stopniu ochrony IP20 dostarczane w standardzie, • przy zamocowaniu do pulpitu stopień ochrony IP65, • wykonanie 3 i 4 biegunowe, z czwartym biegunem rozłączalnym lub nierozłączalnym, • szybkie mocowanie na szynie TS35 lub w drzwiach rozdzielni (dot. RSI 63 i RSI 80), • możliwość mocowania w większości standardowych rozdzielnicach bez żadnych dodatkowych elementów (wysokość płyty przedniej 45 mm), • możliwość zablokowania napędu i zabezpieczenia pokrętła w pozycji wyłącz (0-OFF) za pomocą trzech kłódek, • bezpieczne zaciski przyłączeniowe, • przyłączanie przewodów nieobrobionych (bez końcówek kablowych) do 70 mm, • niezawodna identyfikacja stanu rozłącznika - pokrętło zawsze wskazuje aktualną pozycję styków, • specjalna konstrukcja pokrętła zewnętrznego uniemożliwiająca otwarcie drzwi rozdzielnicy w pozycji załącz (I-ON), • możliwość awaryjnego otwarcia drzwi rozdzielnicy (osłony) w stanie zamkniętym rozłącznika (wg instrukcji), • materiały użyte do produkcji nadają się do powtórnego przetworzenia i są przyjazne dla środowiska. Linki » Rozłączniki izolacyjne RSI |  |  |  | rozłącznik, rozłączniki, rozłącznik izolacyjny, rozłączniki izolacyjne rs, rsb, rsi, rsd, rozłącznik główny, rozłączniki głowne, wyłącznik, wyłączniki, sieć, zasilanie, zasialnia | RSI |  | 2.3835 | 2.4685 | 0.15 | 0.213 | 0.15 | Paweł Sobczak | 512533311 | p.sobczak@spamel.com.pl
1654 | RSI-6080OBA\/ | ROZŁĄCZ.IZOL.6 BIEG.80A W OBUDOWIE OBUDOWA ABS Z POKRĘTŁEM CZARNYM | szt | 1 | 527.07 | PLN | 23 |  |  |  | A | F |  | EDI | 5907723043886 |  |  | RSI-6080OBA\/ | 701011 | [5 empty] | 1 | rsi-oba.png | SPAMEL_PL_Rozlaczniki_izolacyjne_RSI_80_w_obudowie_OBA_OBP.pdf | Certyfikat_bezpieczenstwa_rsi_przk_80_pl.pdf |  | Certyfikat_zgodnosci_CE_RSI_PRZK_80.pdf |  | Zastosowanie Kompaktowe rozłączniki izolacyjne RSI przeznaczone są do pracy w obwodach o znamionowym napięciu do 690 V, w kategoriach użytkowania AC-21A...AC-23A oraz obwodach prądu stałego o napięciu do 220 V. Rozłączniki mogą być instalowane w pomieszczeniach zamkniętych (3 stopień zanieczyszczenia – przeznaczenie przemysłowe), w temperaturze od –40°C do +70°C. Wysokość miejsca zainstalowania do 2000 m n.p.m. Przeznaczone są do pracy jako: • rozłączniki izolacyjne, • rozłączniki główne, • rozłączniki awaryjne, Rozłączniki RSI są zgodne z postanowieniami normy: PN-EN 60947-3. Budowa Rodzina łączników izolacyjnych RSI spełnia wszystkie wymagania stawiane nowoczesnej aparaturze niskonapięciowej i jest zgodna z dyrektywami: 73/23/EWG i 93/68/EWG. Rodzina RSI posiada następujące cechy: • wysokie parametry elektryczne i niezawodne działanie aparatu zapewnione przez samoczyszczący układ nożowych styków oraz efektywne komory gaszeniowe, • niezawodny mechanizm napędowy gwarantujący załączanie i wyłączanie aparatu niezależnie od szybkości przełączania przez operatora, • bezpieczeństwo obsługi zapewnione przez osłony zacisków o stopniu ochrony IP20 dostarczane w standardzie, • przy zamocowaniu do pulpitu stopień ochrony IP65, • wykonanie 3 i 4 biegunowe, z czwartym biegunem rozłączalnym lub nierozłączalnym, • szybkie mocowanie na szynie TS35 lub w drzwiach rozdzielni (dot. RSI 63 i RSI 80), • możliwość mocowania w większości standardowych rozdzielnicach bez żadnych dodatkowych elementów (wysokość płyty przedniej 45 mm), • możliwość zablokowania napędu i zabezpieczenia pokrętła w pozycji wyłącz (0-OFF) za pomocą trzech kłódek, • bezpieczne zaciski przyłączeniowe, • przyłączanie przewodów nieobrobionych (bez końcówek kablowych) do 70 mm, • niezawodna identyfikacja stanu rozłącznika - pokrętło zawsze wskazuje aktualną pozycję styków, • specjalna konstrukcja pokrętła zewnętrznego uniemożliwiająca otwarcie drzwi rozdzielnicy w pozycji załącz (I-ON), • możliwość awaryjnego otwarcia drzwi rozdzielnicy (osłony) w stanie zamkniętym rozłącznika (wg instrukcji), • materiały użyte do produkcji nadają się do powtórnego przetworzenia i są przyjazne dla środowiska. Linki » Rozłączniki izolacyjne RSI |  |  |  | rozłącznik, rozłączniki, rozłącznik izolacyjny, rozłączniki izolacyjne rs, rsb, rsi, rsd, rozłącznik główny, rozłączniki głowne, wyłącznik, wyłączniki, sieć, zasilanie, zasialnia | RSI |  | 2.3985 | 2.4835 | 0.15 | 0.213 | 0.15 | Paweł Sobczak | 512533311 | p.sobczak@spamel.com.pl
1655 | RSI-6080OBA\/ZC | ROZŁĄCZ.IZOL.6 BIEG.80A W OBUDOWIE OBUDOWA ABS Z POKRĘTŁEM ŻÓŁTO CZERWONYM | szt | 1 | 527.07 | PLN | 23 |  |  |  | A | F |  | EDI | 5907723057357 |  |  | RSI-6080OBA\/ZC | 701011 | [5 empty] | 1 | rsi-obazc.png | SPAMEL_PL_Rozlaczniki_izolacyjne_RSI_80_w_obudowie_OBA_OBP.pdf | Certyfikat_bezpieczenstwa_rsi_przk_80_pl.pdf |  | Certyfikat_zgodnosci_CE_RSI_PRZK_80.pdf |  | Zastosowanie Kompaktowe rozłączniki izolacyjne RSI przeznaczone są do pracy w obwodach o znamionowym napięciu do 690 V, w kategoriach użytkowania AC-21A...AC-23A oraz obwodach prądu stałego o napięciu do 220 V. Rozłączniki mogą być instalowane w pomieszczeniach zamkniętych (3 stopień zanieczyszczenia – przeznaczenie przemysłowe), w temperaturze od –40°C do +70°C. Wysokość miejsca zainstalowania do 2000 m n.p.m. Przeznaczone są do pracy jako: • rozłączniki izolacyjne, • rozłączniki główne, • rozłączniki awaryjne, Rozłączniki RSI są zgodne z postanowieniami normy: PN-EN 60947-3. Budowa Rodzina łączników izolacyjnych RSI spełnia wszystkie wymagania stawiane nowoczesnej aparaturze niskonapięciowej i jest zgodna z dyrektywami: 73/23/EWG i 93/68/EWG. Rodzina RSI posiada następujące cechy: • wysokie parametry elektryczne i niezawodne działanie aparatu zapewnione przez samoczyszczący układ nożowych styków oraz efektywne komory gaszeniowe, • niezawodny mechanizm napędowy gwarantujący załączanie i wyłączanie aparatu niezależnie od szybkości przełączania przez operatora, • bezpieczeństwo obsługi zapewnione przez osłony zacisków o stopniu ochrony IP20 dostarczane w standardzie, • przy zamocowaniu do pulpitu stopień ochrony IP65, • wykonanie 3 i 4 biegunowe, z czwartym biegunem rozłączalnym lub nierozłączalnym, • szybkie mocowanie na szynie TS35 lub w drzwiach rozdzielni (dot. RSI 63 i RSI 80), • możliwość mocowania w większości standardowych rozdzielnicach bez żadnych dodatkowych elementów (wysokość płyty przedniej 45 mm), • możliwość zablokowania napędu i zabezpieczenia pokrętła w pozycji wyłącz (0-OFF) za pomocą trzech kłódek, • bezpieczne zaciski przyłączeniowe, • przyłączanie przewodów nieobrobionych (bez końcówek kablowych) do 70 mm, • niezawodna identyfikacja stanu rozłącznika - pokrętło zawsze wskazuje aktualną pozycję styków, • specjalna konstrukcja pokrętła zewnętrznego uniemożliwiająca otwarcie drzwi rozdzielnicy w pozycji załącz (I-ON), • możliwość awaryjnego otwarcia drzwi rozdzielnicy (osłony) w stanie zamkniętym rozłącznika (wg instrukcji), • materiały użyte do produkcji nadają się do powtórnego przetworzenia i są przyjazne dla środowiska. Linki » Rozłączniki izolacyjne RSI |  |  |  | rozłącznik, rozłączniki, rozłącznik izolacyjny, rozłączniki izolacyjne rs, rsb, rsi, rsd, rozłącznik główny, rozłączniki głowne, wyłącznik, wyłączniki, sieć, zasilanie, zasialnia | RSI |  | 2.3985 | 2.4835 | 0.15 | 0.213 | 0.15 | Paweł Sobczak | 512533311 | p.sobczak@spamel.com.pl
1656 | RSI-6080OBP\/ZC | ROZŁĄCZ.IZOL.6 BIEG.80A W OBUDOWIE Z POLIWĘGLANU Z POKRĘTŁEM ŻÓŁTO-CZERW. | szt | 1 | 609.58 | PLN | 23 |  |  |  | A | F |  | EDI | 5907723059719 |  |  | RSI-6080OBP\/ZC | 701011 | [5 empty] | 1 | rsi-obazc.png | SPAMEL_PL_Rozlaczniki_izolacyjne_RSI_80_w_obudowie_OBA_OBP.pdf | Certyfikat_bezpieczenstwa_rsi_przk_80_pl.pdf |  | Certyfikat_zgodnosci_CE_RSI_PRZK_80.pdf |  | Zastosowanie Kompaktowe rozłączniki izolacyjne RSI przeznaczone są do pracy w obwodach o znamionowym napięciu do 690 V, w kategoriach użytkowania AC-21A...AC-23A oraz obwodach prądu stałego o napięciu do 220 V. Rozłączniki mogą być instalowane w pomieszczeniach zamkniętych (3 stopień zanieczyszczenia – przeznaczenie przemysłowe), w temperaturze od –40°C do +70°C. Wysokość miejsca zainstalowania do 2000 m n.p.m. Przeznaczone są do pracy jako: • rozłączniki izolacyjne, • rozłączniki główne, • rozłączniki awaryjne, Rozłączniki RSI są zgodne z postanowieniami normy: PN-EN 60947-3. Budowa Rodzina łączników izolacyjnych RSI spełnia wszystkie wymagania stawiane nowoczesnej aparaturze niskonapięciowej i jest zgodna z dyrektywami: 73/23/EWG i 93/68/EWG. Rodzina RSI posiada następujące cechy: • wysokie parametry elektryczne i niezawodne działanie aparatu zapewnione przez samoczyszczący układ nożowych styków oraz efektywne komory gaszeniowe, • niezawodny mechanizm napędowy gwarantujący załączanie i wyłączanie aparatu niezależnie od szybkości przełączania przez operatora, • bezpieczeństwo obsługi zapewnione przez osłony zacisków o stopniu ochrony IP20 dostarczane w standardzie, • przy zamocowaniu do pulpitu stopień ochrony IP65, • wykonanie 3 i 4 biegunowe, z czwartym biegunem rozłączalnym lub nierozłączalnym, • szybkie mocowanie na szynie TS35 lub w drzwiach rozdzielni (dot. RSI 63 i RSI 80), • możliwość mocowania w większości standardowych rozdzielnicach bez żadnych dodatkowych elementów (wysokość płyty przedniej 45 mm), • możliwość zablokowania napędu i zabezpieczenia pokrętła w pozycji wyłącz (0-OFF) za pomocą trzech kłódek, • bezpieczne zaciski przyłączeniowe, • przyłączanie przewodów nieobrobionych (bez końcówek kablowych) do 70 mm, • niezawodna identyfikacja stanu rozłącznika - pokrętło zawsze wskazuje aktualną pozycję styków, • specjalna konstrukcja pokrętła zewnętrznego uniemożliwiająca otwarcie drzwi rozdzielnicy w pozycji załącz (I-ON), • możliwość awaryjnego otwarcia drzwi rozdzielnicy (osłony) w stanie zamkniętym rozłącznika (wg instrukcji), • materiały użyte do produkcji nadają się do powtórnego przetworzenia i są przyjazne dla środowiska. Linki » Rozłączniki izolacyjne RSI |  |  |  | rozłącznik, rozłączniki, rozłącznik izolacyjny, rozłączniki izolacyjne rs, rsb, rsi, rsd, rozłącznik główny, rozłączniki głowne, wyłącznik, wyłączniki, sieć, zasilanie, zasialnia | RSI |  | 2.3985 | 2.4835 | 0.15 | 0.213 | 0.15 | Paweł Sobczak | 512533311 | p.sobczak@spamel.com.pl
1657 | RSI-6125\OBA | ROZŁĄCZNIK IZOL.6 BIEGUNOWY 125A W OBUDOWIE Z ABS | szt | 1 | 585.43 | PLN | 23 |  |  |  | A | F |  | EDI | 5907723043879 |  |  | RSI-6125\OBA | 701012 | [5 empty] | 1 | rsi-oba.png | SPAMEL_PL_Rozlacznik_izolacyjny_RSI_125_w_obudowie_OBA_OBP.pdf |  |  | Certyfikat_Zgodnosci_CE_RSI_PRZK_125_pl.pdf |  | Zastosowanie Kompaktowe rozłączniki izolacyjne RSI przeznaczone są do pracy w obwodach o znamionowym napięciu do 690 V, w kategoriach użytkowania AC-21A...AC-23A oraz obwodach prądu stałego o napięciu do 220 V. Rozłączniki mogą być instalowane w pomieszczeniach zamkniętych (3 stopień zanieczyszczenia – przeznaczenie przemysłowe), w temperaturze od –40°C do +70°C. Wysokość miejsca zainstalowania do 2000 m n.p.m. Przeznaczone są do pracy jako: • rozłączniki izolacyjne, • rozłączniki główne, • rozłączniki awaryjne, Rozłączniki RSI są zgodne z postanowieniami normy: PN-EN 60947-3. Budowa Rodzina łączników izolacyjnych RSI spełnia wszystkie wymagania stawiane nowoczesnej aparaturze niskonapięciowej i jest zgodna z dyrektywami: 73/23/EWG i 93/68/EWG. Rodzina RSI posiada następujące cechy: • wysokie parametry elektryczne i niezawodne działanie aparatu zapewnione przez samoczyszczący układ nożowych styków oraz efektywne komory gaszeniowe, • niezawodny mechanizm napędowy gwarantujący załączanie i wyłączanie aparatu niezależnie od szybkości przełączania przez operatora, • bezpieczeństwo obsługi zapewnione przez osłony zacisków o stopniu ochrony IP20 dostarczane w standardzie, • przy zamocowaniu do pulpitu stopień ochrony IP65, • wykonanie 3 i 4 biegunowe, z czwartym biegunem rozłączalnym lub nierozłączalnym, • szybkie mocowanie na szynie TS35 lub w drzwiach rozdzielni (dot. RSI 63 i RSI 80), • możliwość mocowania w większości standardowych rozdzielnicach bez żadnych dodatkowych elementów (wysokość płyty przedniej 45 mm), • możliwość zablokowania napędu i zabezpieczenia pokrętła w pozycji wyłącz (0-OFF) za pomocą trzech kłódek, • bezpieczne zaciski przyłączeniowe, • przyłączanie przewodów nieobrobionych (bez końcówek kablowych) do 70 mm, • niezawodna identyfikacja stanu rozłącznika - pokrętło zawsze wskazuje aktualną pozycję styków, • specjalna konstrukcja pokrętła zewnętrznego uniemożliwiająca otwarcie drzwi rozdzielnicy w pozycji załącz (I-ON), • możliwość awaryjnego otwarcia drzwi rozdzielnicy (osłony) w stanie zamkniętym rozłącznika (wg instrukcji), • materiały użyte do produkcji nadają się do powtórnego przetworzenia i są przyjazne dla środowiska. Linki » Rozłączniki izolacyjne RSI |  |  |  | rozłącznik, rozłączniki, rozłącznik izolacyjny, rozłączniki izolacyjne rs, rsb, rsi, rsd, rozłącznik główny, rozłączniki głowne, wyłącznik, wyłączniki, sieć, zasilanie, zasialnia | RSI |  | 4.0439 | 4.1289 | 0.15 | 0.213 | 0.15 | Paweł Sobczak | 512533311 | p.sobczak@spamel.com.pl
1658 | RSI-6125\OBAZC | ROZŁĄCZNIK IZOL.6 BIEGUNOWY 125A W OBUDOWIE Z ABS Z POKRĘTŁEM Ż/C | szt | 1 | 585.43 | PLN | 23 |  |  |  | A | F |  | EDI | 5907723083035 |  |  | RSI-6125\OBAZC | 701012 | [5 empty] | 1 | rsi-obazc.png | SPAMEL_PL_Rozlacznik_izolacyjny_RSI_125_w_obudowie_OBA_OBP.pdf |  |  | Certyfikat_Zgodnosci_CE_RSI_PRZK_125_pl.pdf |  | Zastosowanie Kompaktowe rozłączniki izolacyjne RSI przeznaczone są do pracy w obwodach o znamionowym napięciu do 690 V, w kategoriach użytkowania AC-21A...AC-23A oraz obwodach prądu stałego o napięciu do 220 V. Rozłączniki mogą być instalowane w pomieszczeniach zamkniętych (3 stopień zanieczyszczenia – przeznaczenie przemysłowe), w temperaturze od –40°C do +70°C. Wysokość miejsca zainstalowania do 2000 m n.p.m. Przeznaczone są do pracy jako: • rozłączniki izolacyjne, • rozłączniki główne, • rozłączniki awaryjne, Rozłączniki RSI są zgodne z postanowieniami normy: PN-EN 60947-3. Budowa Rodzina łączników izolacyjnych RSI spełnia wszystkie wymagania stawiane nowoczesnej aparaturze niskonapięciowej i jest zgodna z dyrektywami: 73/23/EWG i 93/68/EWG. Rodzina RSI posiada następujące cechy: • wysokie parametry elektryczne i niezawodne działanie aparatu zapewnione przez samoczyszczący układ nożowych styków oraz efektywne komory gaszeniowe, • niezawodny mechanizm napędowy gwarantujący załączanie i wyłączanie aparatu niezależnie od szybkości przełączania przez operatora, • bezpieczeństwo obsługi zapewnione przez osłony zacisków o stopniu ochrony IP20 dostarczane w standardzie, • przy zamocowaniu do pulpitu stopień ochrony IP65, • wykonanie 3 i 4 biegunowe, z czwartym biegunem rozłączalnym lub nierozłączalnym, • szybkie mocowanie na szynie TS35 lub w drzwiach rozdzielni (dot. RSI 63 i RSI 80), • możliwość mocowania w większości standardowych rozdzielnicach bez żadnych dodatkowych elementów (wysokość płyty przedniej 45 mm), • możliwość zablokowania napędu i zabezpieczenia pokrętła w pozycji wyłącz (0-OFF) za pomocą trzech kłódek, • bezpieczne zaciski przyłączeniowe, • przyłączanie przewodów nieobrobionych (bez końcówek kablowych) do 70 mm, • niezawodna identyfikacja stanu rozłącznika - pokrętło zawsze wskazuje aktualną pozycję styków, • specjalna konstrukcja pokrętła zewnętrznego uniemożliwiająca otwarcie drzwi rozdzielnicy w pozycji załącz (I-ON), • możliwość awaryjnego otwarcia drzwi rozdzielnicy (osłony) w stanie zamkniętym rozłącznika (wg instrukcji), • materiały użyte do produkcji nadają się do powtórnego przetworzenia i są przyjazne dla środowiska. Linki » Rozłączniki izolacyjne RSI |  |  |  | rozłącznik, rozłączniki, rozłącznik izolacyjny, rozłączniki izolacyjne rs, rsb, rsi, rsd, rozłącznik główny, rozłączniki głowne, wyłącznik, wyłączniki, sieć, zasilanie, zasialnia | RSI |  | 4.0419 | 4.1269 | 0.15 | 0.213 | 0.15 | Paweł Sobczak | 512533311 | p.sobczak@spamel.com.pl
1659 | RSI-6125\OBP | ROZŁĄCZNIK IZOL.6 BIEGUNOWY 125A W OBUDOWIE Z POLIWĘGLANU | szt | 1 | 677.96 | PLN | 23 |  |  |  | A | F |  | EDI | 5907723061309 |  |  | RSI-6125\OBP | 701012 | [5 empty] | 1 | rsi-oba.png | SPAMEL_PL_Rozlacznik_izolacyjny_RSI_125_w_obudowie_OBA_OBP.pdf |  |  | Certyfikat_Zgodnosci_CE_RSI_PRZK_125_pl.pdf |  | Zastosowanie Kompaktowe rozłączniki izolacyjne RSI przeznaczone są do pracy w obwodach o znamionowym napięciu do 690 V, w kategoriach użytkowania AC-21A...AC-23A oraz obwodach prądu stałego o napięciu do 220 V. Rozłączniki mogą być instalowane w pomieszczeniach zamkniętych (3 stopień zanieczyszczenia – przeznaczenie przemysłowe), w temperaturze od –40°C do +70°C. Wysokość miejsca zainstalowania do 2000 m n.p.m. Przeznaczone są do pracy jako: • rozłączniki izolacyjne, • rozłączniki główne, • rozłączniki awaryjne, Rozłączniki RSI są zgodne z postanowieniami normy: PN-EN 60947-3. Budowa Rodzina łączników izolacyjnych RSI spełnia wszystkie wymagania stawiane nowoczesnej aparaturze niskonapięciowej i jest zgodna z dyrektywami: 73/23/EWG i 93/68/EWG. Rodzina RSI posiada następujące cechy: • wysokie parametry elektryczne i niezawodne działanie aparatu zapewnione przez samoczyszczący układ nożowych styków oraz efektywne komory gaszeniowe, • niezawodny mechanizm napędowy gwarantujący załączanie i wyłączanie aparatu niezależnie od szybkości przełączania przez operatora, • bezpieczeństwo obsługi zapewnione przez osłony zacisków o stopniu ochrony IP20 dostarczane w standardzie, • przy zamocowaniu do pulpitu stopień ochrony IP65, • wykonanie 3 i 4 biegunowe, z czwartym biegunem rozłączalnym lub nierozłączalnym, • szybkie mocowanie na szynie TS35 lub w drzwiach rozdzielni (dot. RSI 63 i RSI 80), • możliwość mocowania w większości standardowych rozdzielnicach bez żadnych dodatkowych elementów (wysokość płyty przedniej 45 mm), • możliwość zablokowania napędu i zabezpieczenia pokrętła w pozycji wyłącz (0-OFF) za pomocą trzech kłódek, • bezpieczne zaciski przyłączeniowe, • przyłączanie przewodów nieobrobionych (bez końcówek kablowych) do 70 mm, • niezawodna identyfikacja stanu rozłącznika - pokrętło zawsze wskazuje aktualną pozycję styków, • specjalna konstrukcja pokrętła zewnętrznego uniemożliwiająca otwarcie drzwi rozdzielnicy w pozycji załącz (I-ON), • możliwość awaryjnego otwarcia drzwi rozdzielnicy (osłony) w stanie zamkniętym rozłącznika (wg instrukcji), • materiały użyte do produkcji nadają się do powtórnego przetworzenia i są przyjazne dla środowiska. Linki » Rozłączniki izolacyjne RSI |  |  |  | rozłącznik, rozłączniki, rozłącznik izolacyjny, rozłączniki izolacyjne rs, rsb, rsi, rsd, rozłącznik główny, rozłączniki głowne, wyłącznik, wyłączniki, sieć, zasilanie, zasialnia | RSI |  | 4.2939 | 4.3789 | 0.15 | 0.213 | 0.15 | Paweł Sobczak | 512533311 | p.sobczak@spamel.com.pl
1660 | RSI-6125\OBPZC | ROZŁĄCZNIK IZOL.6 BIEGUNOWY 125A W OBUDOWIE Z POLIWĘGLANU Z POKRĘTŁEM Ż/C | szt | 1 | 677.96 | PLN | 23 |  |  |  | A | F |  | EDI | 5907723049048 |  |  | RSI-6125\OBPZC | 701012 | [5 empty] | 1 | rsi-obazc.png | SPAMEL_PL_Rozlacznik_izolacyjny_RSI_125_w_obudowie_OBA_OBP.pdf |  |  | Certyfikat_Zgodnosci_CE_RSI_PRZK_125_pl.pdf |  | Zastosowanie Kompaktowe rozłączniki izolacyjne RSI przeznaczone są do pracy w obwodach o znamionowym napięciu do 690 V, w kategoriach użytkowania AC-21A...AC-23A oraz obwodach prądu stałego o napięciu do 220 V. Rozłączniki mogą być instalowane w pomieszczeniach zamkniętych (3 stopień zanieczyszczenia – przeznaczenie przemysłowe), w temperaturze od –40°C do +70°C. Wysokość miejsca zainstalowania do 2000 m n.p.m. Przeznaczone są do pracy jako: • rozłączniki izolacyjne, • rozłączniki główne, • rozłączniki awaryjne, Rozłączniki RSI są zgodne z postanowieniami normy: PN-EN 60947-3. Budowa Rodzina łączników izolacyjnych RSI spełnia wszystkie wymagania stawiane nowoczesnej aparaturze niskonapięciowej i jest zgodna z dyrektywami: 73/23/EWG i 93/68/EWG. Rodzina RSI posiada następujące cechy: • wysokie parametry elektryczne i niezawodne działanie aparatu zapewnione przez samoczyszczący układ nożowych styków oraz efektywne komory gaszeniowe, • niezawodny mechanizm napędowy gwarantujący załączanie i wyłączanie aparatu niezależnie od szybkości przełączania przez operatora, • bezpieczeństwo obsługi zapewnione przez osłony zacisków o stopniu ochrony IP20 dostarczane w standardzie, • przy zamocowaniu do pulpitu stopień ochrony IP65, • wykonanie 3 i 4 biegunowe, z czwartym biegunem rozłączalnym lub nierozłączalnym, • szybkie mocowanie na szynie TS35 lub w drzwiach rozdzielni (dot. RSI 63 i RSI 80), • możliwość mocowania w większości standardowych rozdzielnicach bez żadnych dodatkowych elementów (wysokość płyty przedniej 45 mm), • możliwość zablokowania napędu i zabezpieczenia pokrętła w pozycji wyłącz (0-OFF) za pomocą trzech kłódek, • bezpieczne zaciski przyłączeniowe, • przyłączanie przewodów nieobrobionych (bez końcówek kablowych) do 70 mm, • niezawodna identyfikacja stanu rozłącznika - pokrętło zawsze wskazuje aktualną pozycję styków, • specjalna konstrukcja pokrętła zewnętrznego uniemożliwiająca otwarcie drzwi rozdzielnicy w pozycji załącz (I-ON), • możliwość awaryjnego otwarcia drzwi rozdzielnicy (osłony) w stanie zamkniętym rozłącznika (wg instrukcji), • materiały użyte do produkcji nadają się do powtórnego przetworzenia i są przyjazne dla środowiska. Linki » Rozłączniki izolacyjne RSI |  |  |  | rozłącznik, rozłączniki, rozłącznik izolacyjny, rozłączniki izolacyjne rs, rsb, rsi, rsd, rozłącznik główny, rozłączniki głowne, wyłącznik, wyłączniki, sieć, zasilanie, zasialnia | RSI |  | 4.2919 | 4.3769 | 0.15 | 0.213 | 0.15 | Paweł Sobczak | 512533311 | p.sobczak@spamel.com.pl
1661 | RSI-6125\W01 | ROZŁĄCZNIK IZOL.6 BIEGUNOWY 125A DO POKRĘTŁA ZEWNĘTRZNEGO | szt | 1 | 301.77 | PLN | 23 |  |  |  | A | F |  | EDI | 5907723010352 |  |  | RSI-6125\W01 | 701012 | [5 empty] | 1 | RSI-W01.png | SPAMEL_PL_Rozlacznik_izolacyjny_RSI_125.pdf |  |  | Certyfikat_Zgodnosci_CE_RSI_PRZK_125_pl.pdf |  | Zastosowanie Kompaktowe rozłączniki izolacyjne RSI przeznaczone są do pracy w obwodach o znamionowym napięciu do 690 V, w kategoriach użytkowania AC-21A...AC-23A oraz obwodach prądu stałego o napięciu do 220 V. Rozłączniki mogą być instalowane w pomieszczeniach zamkniętych (3 stopień zanieczyszczenia – przeznaczenie przemysłowe), w temperaturze od –40°C do +70°C. Wysokość miejsca zainstalowania do 2000 m n.p.m. Przeznaczone są do pracy jako: • rozłączniki izolacyjne, • rozłączniki główne, • rozłączniki awaryjne, Rozłączniki RSI są zgodne z postanowieniami normy: PN-EN 60947-3. Budowa Rodzina łączników izolacyjnych RSI spełnia wszystkie wymagania stawiane nowoczesnej aparaturze niskonapięciowej i jest zgodna z dyrektywami: 73/23/EWG i 93/68/EWG. Rodzina RSI posiada następujące cechy: • wysokie parametry elektryczne i niezawodne działanie aparatu zapewnione przez samoczyszczący układ nożowych styków oraz efektywne komory gaszeniowe, • niezawodny mechanizm napędowy gwarantujący załączanie i wyłączanie aparatu niezależnie od szybkości przełączania przez operatora, • bezpieczeństwo obsługi zapewnione przez osłony zacisków o stopniu ochrony IP20 dostarczane w standardzie, • przy zamocowaniu do pulpitu stopień ochrony IP65, • wykonanie 3 i 4 biegunowe, z czwartym biegunem rozłączalnym lub nierozłączalnym, • szybkie mocowanie na szynie TS35 lub w drzwiach rozdzielni (dot. RSI 63 i RSI 80), • możliwość mocowania w większości standardowych rozdzielnicach bez żadnych dodatkowych elementów (wysokość płyty przedniej 45 mm), • możliwość zablokowania napędu i zabezpieczenia pokrętła w pozycji wyłącz (0-OFF) za pomocą trzech kłódek, • bezpieczne zaciski przyłączeniowe, • przyłączanie przewodów nieobrobionych (bez końcówek kablowych) do 70 mm, • niezawodna identyfikacja stanu rozłącznika - pokrętło zawsze wskazuje aktualną pozycję styków, • specjalna konstrukcja pokrętła zewnętrznego uniemożliwiająca otwarcie drzwi rozdzielnicy w pozycji załącz (I-ON), • możliwość awaryjnego otwarcia drzwi rozdzielnicy (osłony) w stanie zamkniętym rozłącznika (wg instrukcji), • materiały użyte do produkcji nadają się do powtórnego przetworzenia i są przyjazne dla środowiska. Linki » Rozłączniki izolacyjne RSI |  |  |  | rozłącznik, rozłączniki, rozłącznik izolacyjny, rozłączniki izolacyjne rs, rsb, rsi, rsd, rozłącznik główny, rozłączniki głowne, wyłącznik, wyłączniki, sieć, zasilanie, zasialnia | RSI |  | 1.3587 | 1.4437 | 0.15 | 0.213 | 0.15 | Paweł Sobczak | 512533311 | p.sobczak@spamel.com.pl
1662 | RSI-6125\W02 | ROZŁĄCZNIK IZOL.6 BIEGUNOWY 125A Z POKRĘTŁEM NA ROZŁĄCZNIKU | szt | 1 | 311.81 | PLN | 23 |  |  |  | A | F |  | EDI | 5907723010253 |  |  | RSI-6125\W02 | 701012 | [5 empty] | 1 | RSI_3125-W02.png | SPAMEL_PL_Rozlacznik_izolacyjny_RSI_125.pdf |  |  | Certyfikat_Zgodnosci_CE_RSI_PRZK_125_pl.pdf |  | Zastosowanie Kompaktowe rozłączniki izolacyjne RSI przeznaczone są do pracy w obwodach o znamionowym napięciu do 690 V, w kategoriach użytkowania AC-21A...AC-23A oraz obwodach prądu stałego o napięciu do 220 V. Rozłączniki mogą być instalowane w pomieszczeniach zamkniętych (3 stopień zanieczyszczenia – przeznaczenie przemysłowe), w temperaturze od –40°C do +70°C. Wysokość miejsca zainstalowania do 2000 m n.p.m. Przeznaczone są do pracy jako: • rozłączniki izolacyjne, • rozłączniki główne, • rozłączniki awaryjne, Rozłączniki RSI są zgodne z postanowieniami normy: PN-EN 60947-3. Budowa Rodzina łączników izolacyjnych RSI spełnia wszystkie wymagania stawiane nowoczesnej aparaturze niskonapięciowej i jest zgodna z dyrektywami: 73/23/EWG i 93/68/EWG. Rodzina RSI posiada następujące cechy: • wysokie parametry elektryczne i niezawodne działanie aparatu zapewnione przez samoczyszczący układ nożowych styków oraz efektywne komory gaszeniowe, • niezawodny mechanizm napędowy gwarantujący załączanie i wyłączanie aparatu niezależnie od szybkości przełączania przez operatora, • bezpieczeństwo obsługi zapewnione przez osłony zacisków o stopniu ochrony IP20 dostarczane w standardzie, • przy zamocowaniu do pulpitu stopień ochrony IP65, • wykonanie 3 i 4 biegunowe, z czwartym biegunem rozłączalnym lub nierozłączalnym, • szybkie mocowanie na szynie TS35 lub w drzwiach rozdzielni (dot. RSI 63 i RSI 80), • możliwość mocowania w większości standardowych rozdzielnicach bez żadnych dodatkowych elementów (wysokość płyty przedniej 45 mm), • możliwość zablokowania napędu i zabezpieczenia pokrętła w pozycji wyłącz (0-OFF) za pomocą trzech kłódek, • bezpieczne zaciski przyłączeniowe, • przyłączanie przewodów nieobrobionych (bez końcówek kablowych) do 70 mm, • niezawodna identyfikacja stanu rozłącznika - pokrętło zawsze wskazuje aktualną pozycję styków, • specjalna konstrukcja pokrętła zewnętrznego uniemożliwiająca otwarcie drzwi rozdzielnicy w pozycji załącz (I-ON), • możliwość awaryjnego otwarcia drzwi rozdzielnicy (osłony) w stanie zamkniętym rozłącznika (wg instrukcji), • materiały użyte do produkcji nadają się do powtórnego przetworzenia i są przyjazne dla środowiska. Linki » Rozłączniki izolacyjne RSI |  |  |  | rozłącznik, rozłączniki, rozłącznik izolacyjny, rozłączniki izolacyjne rs, rsb, rsi, rsd, rozłącznik główny, rozłączniki głowne, wyłącznik, wyłączniki, sieć, zasilanie, zasialnia | RSI |  | 1.3775 | 1.4625 | 0.15 | 0.213 | 0.15 | Paweł Sobczak | 512533311 | p.sobczak@spamel.com.pl
1663 | RSI-6125\W03 | ROZŁĄCZNIK IZOL.6 BIEGUNOWY 125A Z POKRĘTŁEM NA ROZŁĄCZNIKU ŻÓŁTO-CZERW. | szt | 1 | 311.81 | PLN | 23 |  |  |  | A | F |  | EDI | 5907723010369 |  |  | RSI-6125\W03 | 701012 | [5 empty] | 1 | RSI_4125N-W03.png | SPAMEL_PL_Rozlacznik_izolacyjny_RSI_125.pdf |  |  | Certyfikat_Zgodnosci_CE_RSI_PRZK_125_pl.pdf |  | Zastosowanie Kompaktowe rozłączniki izolacyjne RSI przeznaczone są do pracy w obwodach o znamionowym napięciu do 690 V, w kategoriach użytkowania AC-21A...AC-23A oraz obwodach prądu stałego o napięciu do 220 V. Rozłączniki mogą być instalowane w pomieszczeniach zamkniętych (3 stopień zanieczyszczenia – przeznaczenie przemysłowe), w temperaturze od –40°C do +70°C. Wysokość miejsca zainstalowania do 2000 m n.p.m. Przeznaczone są do pracy jako: • rozłączniki izolacyjne, • rozłączniki główne, • rozłączniki awaryjne, Rozłączniki RSI są zgodne z postanowieniami normy: PN-EN 60947-3. Budowa Rodzina łączników izolacyjnych RSI spełnia wszystkie wymagania stawiane nowoczesnej aparaturze niskonapięciowej i jest zgodna z dyrektywami: 73/23/EWG i 93/68/EWG. Rodzina RSI posiada następujące cechy: • wysokie parametry elektryczne i niezawodne działanie aparatu zapewnione przez samoczyszczący układ nożowych styków oraz efektywne komory gaszeniowe, • niezawodny mechanizm napędowy gwarantujący załączanie i wyłączanie aparatu niezależnie od szybkości przełączania przez operatora, • bezpieczeństwo obsługi zapewnione przez osłony zacisków o stopniu ochrony IP20 dostarczane w standardzie, • przy zamocowaniu do pulpitu stopień ochrony IP65, • wykonanie 3 i 4 biegunowe, z czwartym biegunem rozłączalnym lub nierozłączalnym, • szybkie mocowanie na szynie TS35 lub w drzwiach rozdzielni (dot. RSI 63 i RSI 80), • możliwość mocowania w większości standardowych rozdzielnicach bez żadnych dodatkowych elementów (wysokość płyty przedniej 45 mm), • możliwość zablokowania napędu i zabezpieczenia pokrętła w pozycji wyłącz (0-OFF) za pomocą trzech kłódek, • bezpieczne zaciski przyłączeniowe, • przyłączanie przewodów nieobrobionych (bez końcówek kablowych) do 70 mm, • niezawodna identyfikacja stanu rozłącznika - pokrętło zawsze wskazuje aktualną pozycję styków, • specjalna konstrukcja pokrętła zewnętrznego uniemożliwiająca otwarcie drzwi rozdzielnicy w pozycji załącz (I-ON), • możliwość awaryjnego otwarcia drzwi rozdzielnicy (osłony) w stanie zamkniętym rozłącznika (wg instrukcji), • materiały użyte do produkcji nadają się do powtórnego przetworzenia i są przyjazne dla środowiska. Linki » Rozłączniki izolacyjne RSI |  |  |  | rozłącznik, rozłączniki, rozłącznik izolacyjny, rozłączniki izolacyjne rs, rsb, rsi, rsd, rozłącznik główny, rozłączniki głowne, wyłącznik, wyłączniki, sieć, zasilanie, zasialnia | RSI |  | 1.3755 | 1.4605 | 0.15 | 0.213 | 0.15 | Paweł Sobczak | 512533311 | p.sobczak@spamel.com.pl
1664 | RSI-6125N\W01 | ROZŁĄCZ.IZOL.6 BIEGUN.+ N(NIEROZŁ.) 125A DO POKRĘTŁA ZEWNĘTRZNEGO | szt | 1 | 317.87 | PLN | 23 |  |  |  | A | F |  | EDI | 5907723010406 |  |  | RSI-6125N\W01 | 701012 | [5 empty] | 1 | RSI-W01.png | SPAMEL_PL_Rozlacznik_izolacyjny_RSI_125.pdf |  |  | Certyfikat_Zgodnosci_CE_RSI_PRZK_125_pl.pdf |  | Zastosowanie Kompaktowe rozłączniki izolacyjne RSI przeznaczone są do pracy w obwodach o znamionowym napięciu do 690 V, w kategoriach użytkowania AC-21A...AC-23A oraz obwodach prądu stałego o napięciu do 220 V. Rozłączniki mogą być instalowane w pomieszczeniach zamkniętych (3 stopień zanieczyszczenia – przeznaczenie przemysłowe), w temperaturze od –40°C do +70°C. Wysokość miejsca zainstalowania do 2000 m n.p.m. Przeznaczone są do pracy jako: • rozłączniki izolacyjne, • rozłączniki główne, • rozłączniki awaryjne, Rozłączniki RSI są zgodne z postanowieniami normy: PN-EN 60947-3. Budowa Rodzina łączników izolacyjnych RSI spełnia wszystkie wymagania stawiane nowoczesnej aparaturze niskonapięciowej i jest zgodna z dyrektywami: 73/23/EWG i 93/68/EWG. Rodzina RSI posiada następujące cechy: • wysokie parametry elektryczne i niezawodne działanie aparatu zapewnione przez samoczyszczący układ nożowych styków oraz efektywne komory gaszeniowe, • niezawodny mechanizm napędowy gwarantujący załączanie i wyłączanie aparatu niezależnie od szybkości przełączania przez operatora, • bezpieczeństwo obsługi zapewnione przez osłony zacisków o stopniu ochrony IP20 dostarczane w standardzie, • przy zamocowaniu do pulpitu stopień ochrony IP65, • wykonanie 3 i 4 biegunowe, z czwartym biegunem rozłączalnym lub nierozłączalnym, • szybkie mocowanie na szynie TS35 lub w drzwiach rozdzielni (dot. RSI 63 i RSI 80), • możliwość mocowania w większości standardowych rozdzielnicach bez żadnych dodatkowych elementów (wysokość płyty przedniej 45 mm), • możliwość zablokowania napędu i zabezpieczenia pokrętła w pozycji wyłącz (0-OFF) za pomocą trzech kłódek, • bezpieczne zaciski przyłączeniowe, • przyłączanie przewodów nieobrobionych (bez końcówek kablowych) do 70 mm, • niezawodna identyfikacja stanu rozłącznika - pokrętło zawsze wskazuje aktualną pozycję styków, • specjalna konstrukcja pokrętła zewnętrznego uniemożliwiająca otwarcie drzwi rozdzielnicy w pozycji załącz (I-ON), • możliwość awaryjnego otwarcia drzwi rozdzielnicy (osłony) w stanie zamkniętym rozłącznika (wg instrukcji), • materiały użyte do produkcji nadają się do powtórnego przetworzenia i są przyjazne dla środowiska. Linki » Rozłączniki izolacyjne RSI |  |  |  | rozłącznik, rozłączniki, rozłącznik izolacyjny, rozłączniki izolacyjne rs, rsb, rsi, rsd, rozłącznik główny, rozłączniki głowne, wyłącznik, wyłączniki, sieć, zasilanie, zasialnia | RSI |  | 1.4743 | 1.5593 | 0.15 | 0.213 | 0.15 | Paweł Sobczak | 512533311 | p.sobczak@spamel.com.pl
1665 | RSI-6125N\W02 | ROZŁĄCZ.IZOL.6 BIEGUN.+ N(NIEROZŁ.) 125A Z POKRĘTŁEM NA ROZŁĄCZNIKU | szt | 1 | 327.9 | PLN | 23 |  |  |  | A | F |  | EDI | 5907723010413 |  |  | RSI-6125N\W02 | 701012 | [5 empty] | 1 | RSI_3125-W02.png | SPAMEL_PL_Rozlacznik_izolacyjny_RSI_125.pdf |  |  | Certyfikat_Zgodnosci_CE_RSI_PRZK_125_pl.pdf |  | Zastosowanie Kompaktowe rozłączniki izolacyjne RSI przeznaczone są do pracy w obwodach o znamionowym napięciu do 690 V, w kategoriach użytkowania AC-21A...AC-23A oraz obwodach prądu stałego o napięciu do 220 V. Rozłączniki mogą być instalowane w pomieszczeniach zamkniętych (3 stopień zanieczyszczenia – przeznaczenie przemysłowe), w temperaturze od –40°C do +70°C. Wysokość miejsca zainstalowania do 2000 m n.p.m. Przeznaczone są do pracy jako: • rozłączniki izolacyjne, • rozłączniki główne, • rozłączniki awaryjne, Rozłączniki RSI są zgodne z postanowieniami normy: PN-EN 60947-3. Budowa Rodzina łączników izolacyjnych RSI spełnia wszystkie wymagania stawiane nowoczesnej aparaturze niskonapięciowej i jest zgodna z dyrektywami: 73/23/EWG i 93/68/EWG. Rodzina RSI posiada następujące cechy: • wysokie parametry elektryczne i niezawodne działanie aparatu zapewnione przez samoczyszczący układ nożowych styków oraz efektywne komory gaszeniowe, • niezawodny mechanizm napędowy gwarantujący załączanie i wyłączanie aparatu niezależnie od szybkości przełączania przez operatora, • bezpieczeństwo obsługi zapewnione przez osłony zacisków o stopniu ochrony IP20 dostarczane w standardzie, • przy zamocowaniu do pulpitu stopień ochrony IP65, • wykonanie 3 i 4 biegunowe, z czwartym biegunem rozłączalnym lub nierozłączalnym, • szybkie mocowanie na szynie TS35 lub w drzwiach rozdzielni (dot. RSI 63 i RSI 80), • możliwość mocowania w większości standardowych rozdzielnicach bez żadnych dodatkowych elementów (wysokość płyty przedniej 45 mm), • możliwość zablokowania napędu i zabezpieczenia pokrętła w pozycji wyłącz (0-OFF) za pomocą trzech kłódek, • bezpieczne zaciski przyłączeniowe, • przyłączanie przewodów nieobrobionych (bez końcówek kablowych) do 70 mm, • niezawodna identyfikacja stanu rozłącznika - pokrętło zawsze wskazuje aktualną pozycję styków, • specjalna konstrukcja pokrętła zewnętrznego uniemożliwiająca otwarcie drzwi rozdzielnicy w pozycji załącz (I-ON), • możliwość awaryjnego otwarcia drzwi rozdzielnicy (osłony) w stanie zamkniętym rozłącznika (wg instrukcji), • materiały użyte do produkcji nadają się do powtórnego przetworzenia i są przyjazne dla środowiska. Linki » Rozłączniki izolacyjne RSI |  |  |  | rozłącznik, rozłączniki, rozłącznik izolacyjny, rozłączniki izolacyjne rs, rsb, rsi, rsd, rozłącznik główny, rozłączniki głowne, wyłącznik, wyłączniki, sieć, zasilanie, zasialnia | RSI |  | 1.4921 | 1.5771 | 0.15 | 0.213 | 0.15 | Paweł Sobczak | 512533311 | p.sobczak@spamel.com.pl
1666 | RSI-6125N\W03 | ROZŁĄCZ.IZOL.6 BIEGUN.+ N(NIEROZŁ.) 125A Z POKRĘTŁEM NA ROZŁĄCZNIKU ŻÓŁTO-CZERW. | szt | 1 | 327.9 | PLN | 23 |  |  |  | A | F |  | EDI | 5907723010420 |  |  | RSI-6125N\W03 | 701012 | [5 empty] | 1 | RSI_4125N-W03 | SPAMEL_PL_Rozlacznik_izolacyjny_RSI_125.pdf |  |  | Certyfikat_Zgodnosci_CE_RSI_PRZK_125_pl.pdf |  | Zastosowanie Kompaktowe rozłączniki izolacyjne RSI przeznaczone są do pracy w obwodach o znamionowym napięciu do 690 V, w kategoriach użytkowania AC-21A...AC-23A oraz obwodach prądu stałego o napięciu do 220 V. Rozłączniki mogą być instalowane w pomieszczeniach zamkniętych (3 stopień zanieczyszczenia – przeznaczenie przemysłowe), w temperaturze od –40°C do +70°C. Wysokość miejsca zainstalowania do 2000 m n.p.m. Przeznaczone są do pracy jako: • rozłączniki izolacyjne, • rozłączniki główne, • rozłączniki awaryjne, Rozłączniki RSI są zgodne z postanowieniami normy: PN-EN 60947-3. Budowa Rodzina łączników izolacyjnych RSI spełnia wszystkie wymagania stawiane nowoczesnej aparaturze niskonapięciowej i jest zgodna z dyrektywami: 73/23/EWG i 93/68/EWG. Rodzina RSI posiada następujące cechy: • wysokie parametry elektryczne i niezawodne działanie aparatu zapewnione przez samoczyszczący układ nożowych styków oraz efektywne komory gaszeniowe, • niezawodny mechanizm napędowy gwarantujący załączanie i wyłączanie aparatu niezależnie od szybkości przełączania przez operatora, • bezpieczeństwo obsługi zapewnione przez osłony zacisków o stopniu ochrony IP20 dostarczane w standardzie, • przy zamocowaniu do pulpitu stopień ochrony IP65, • wykonanie 3 i 4 biegunowe, z czwartym biegunem rozłączalnym lub nierozłączalnym, • szybkie mocowanie na szynie TS35 lub w drzwiach rozdzielni (dot. RSI 63 i RSI 80), • możliwość mocowania w większości standardowych rozdzielnicach bez żadnych dodatkowych elementów (wysokość płyty przedniej 45 mm), • możliwość zablokowania napędu i zabezpieczenia pokrętła w pozycji wyłącz (0-OFF) za pomocą trzech kłódek, • bezpieczne zaciski przyłączeniowe, • przyłączanie przewodów nieobrobionych (bez końcówek kablowych) do 70 mm, • niezawodna identyfikacja stanu rozłącznika - pokrętło zawsze wskazuje aktualną pozycję styków, • specjalna konstrukcja pokrętła zewnętrznego uniemożliwiająca otwarcie drzwi rozdzielnicy w pozycji załącz (I-ON), • możliwość awaryjnego otwarcia drzwi rozdzielnicy (osłony) w stanie zamkniętym rozłącznika (wg instrukcji), • materiały użyte do produkcji nadają się do powtórnego przetworzenia i są przyjazne dla środowiska. Linki » Rozłączniki izolacyjne RSI |  |  |  | rozłącznik, rozłączniki, rozłącznik izolacyjny, rozłączniki izolacyjne rs, rsb, rsi, rsd, rozłącznik główny, rozłączniki głowne, wyłącznik, wyłączniki, sieć, zasilanie, zasialnia | RSI |  | 1.4901 | 1.5751 | 0.15 | 0.213 | 0.15 | Paweł Sobczak | 512533311 | p.sobczak@spamel.com.pl
1667 | RSI-6160\OBA | ROZŁĄCZNIK IZOL.6 BIEGUNOWY 160A W OBUDOWIE Z ABS | szt | 1 | 645.77 | PLN | 23 |  |  |  | A | F |  | EDI | 5907723058194 |  |  | RSI-6160\OBA | 701013 | [5 empty] | 1 | rsi-oba.png | SPAMEL_PL_Rozlacznik_izolacyjny_RSI_160_w_obudowie_OBA_OBP.pdf |  |  | Certyfikat_Zgodnosci_CE_RSI_PRZK_160_pl.pdf |  | Zastosowanie Kompaktowe rozłączniki izolacyjne RSI przeznaczone są do pracy w obwodach o znamionowym napięciu do 690 V, w kategoriach użytkowania AC-21A...AC-23A oraz obwodach prądu stałego o napięciu do 220 V. Rozłączniki mogą być instalowane w pomieszczeniach zamkniętych (3 stopień zanieczyszczenia – przeznaczenie przemysłowe), w temperaturze od –40°C do +70°C. Wysokość miejsca zainstalowania do 2000 m n.p.m. Przeznaczone są do pracy jako: • rozłączniki izolacyjne, • rozłączniki główne, • rozłączniki awaryjne, Rozłączniki RSI są zgodne z postanowieniami normy: PN-EN 60947-3. Budowa Rodzina łączników izolacyjnych RSI spełnia wszystkie wymagania stawiane nowoczesnej aparaturze niskonapięciowej i jest zgodna z dyrektywami: 73/23/EWG i 93/68/EWG. Rodzina RSI posiada następujące cechy: • wysokie parametry elektryczne i niezawodne działanie aparatu zapewnione przez samoczyszczący układ nożowych styków oraz efektywne komory gaszeniowe, • niezawodny mechanizm napędowy gwarantujący załączanie i wyłączanie aparatu niezależnie od szybkości przełączania przez operatora, • bezpieczeństwo obsługi zapewnione przez osłony zacisków o stopniu ochrony IP20 dostarczane w standardzie, • przy zamocowaniu do pulpitu stopień ochrony IP65, • wykonanie 3 i 4 biegunowe, z czwartym biegunem rozłączalnym lub nierozłączalnym, • szybkie mocowanie na szynie TS35 lub w drzwiach rozdzielni (dot. RSI 63 i RSI 80), • możliwość mocowania w większości standardowych rozdzielnicach bez żadnych dodatkowych elementów (wysokość płyty przedniej 45 mm), • możliwość zablokowania napędu i zabezpieczenia pokrętła w pozycji wyłącz (0-OFF) za pomocą trzech kłódek, • bezpieczne zaciski przyłączeniowe, • przyłączanie przewodów nieobrobionych (bez końcówek kablowych) do 70 mm, • niezawodna identyfikacja stanu rozłącznika - pokrętło zawsze wskazuje aktualną pozycję styków, • specjalna konstrukcja pokrętła zewnętrznego uniemożliwiająca otwarcie drzwi rozdzielnicy w pozycji załącz (I-ON), • możliwość awaryjnego otwarcia drzwi rozdzielnicy (osłony) w stanie zamkniętym rozłącznika (wg instrukcji), • materiały użyte do produkcji nadają się do powtórnego przetworzenia i są przyjazne dla środowiska. Linki » Rozłączniki izolacyjne RSI |  |  |  | rozłącznik, rozłączniki, rozłącznik izolacyjny, rozłączniki izolacyjne rs, rsb, rsi, rsd, rozłącznik główny, rozłączniki głowne, wyłącznik, wyłączniki, sieć, zasilanie, zasialnia | RSI |  | 2.9519 | 3.0369 | 0.15 | 0.213 | 0.15 | Paweł Sobczak | 512533311 | p.sobczak@spamel.com.pl
1668 | RSI-6160\OBAZC | ROZŁĄCZNIK IZOL.6 BIEGUNOWY 160A W OBUDOWIE Z ABS Z POKRĘTŁEM Ż/C | szt | 1 | 645.77 | PLN | 23 |  |  |  | A | F |  | EDI | 5907723061132 |  |  | RSI-6160\OBAZC | 701013 | [5 empty] | 1 | rsi-obazc.png | SPAMEL_PL_Rozlacznik_izolacyjny_RSI_160_w_obudowie_OBA_OBP.pdf |  |  | Certyfikat_Zgodnosci_CE_RSI_PRZK_160_pl.pdf |  | Zastosowanie Kompaktowe rozłączniki izolacyjne RSI przeznaczone są do pracy w obwodach o znamionowym napięciu do 690 V, w kategoriach użytkowania AC-21A...AC-23A oraz obwodach prądu stałego o napięciu do 220 V. Rozłączniki mogą być instalowane w pomieszczeniach zamkniętych (3 stopień zanieczyszczenia – przeznaczenie przemysłowe), w temperaturze od –40°C do +70°C. Wysokość miejsca zainstalowania do 2000 m n.p.m. Przeznaczone są do pracy jako: • rozłączniki izolacyjne, • rozłączniki główne, • rozłączniki awaryjne, Rozłączniki RSI są zgodne z postanowieniami normy: PN-EN 60947-3. Budowa Rodzina łączników izolacyjnych RSI spełnia wszystkie wymagania stawiane nowoczesnej aparaturze niskonapięciowej i jest zgodna z dyrektywami: 73/23/EWG i 93/68/EWG. Rodzina RSI posiada następujące cechy: • wysokie parametry elektryczne i niezawodne działanie aparatu zapewnione przez samoczyszczący układ nożowych styków oraz efektywne komory gaszeniowe, • niezawodny mechanizm napędowy gwarantujący załączanie i wyłączanie aparatu niezależnie od szybkości przełączania przez operatora, • bezpieczeństwo obsługi zapewnione przez osłony zacisków o stopniu ochrony IP20 dostarczane w standardzie, • przy zamocowaniu do pulpitu stopień ochrony IP65, • wykonanie 3 i 4 biegunowe, z czwartym biegunem rozłączalnym lub nierozłączalnym, • szybkie mocowanie na szynie TS35 lub w drzwiach rozdzielni (dot. RSI 63 i RSI 80), • możliwość mocowania w większości standardowych rozdzielnicach bez żadnych dodatkowych elementów (wysokość płyty przedniej 45 mm), • możliwość zablokowania napędu i zabezpieczenia pokrętła w pozycji wyłącz (0-OFF) za pomocą trzech kłódek, • bezpieczne zaciski przyłączeniowe, • przyłączanie przewodów nieobrobionych (bez końcówek kablowych) do 70 mm, • niezawodna identyfikacja stanu rozłącznika - pokrętło zawsze wskazuje aktualną pozycję styków, • specjalna konstrukcja pokrętła zewnętrznego uniemożliwiająca otwarcie drzwi rozdzielnicy w pozycji załącz (I-ON), • możliwość awaryjnego otwarcia drzwi rozdzielnicy (osłony) w stanie zamkniętym rozłącznika (wg instrukcji), • materiały użyte do produkcji nadają się do powtórnego przetworzenia i są przyjazne dla środowiska. Linki » Rozłączniki izolacyjne RSI |  |  |  | rozłącznik, rozłączniki, rozłącznik izolacyjny, rozłączniki izolacyjne rs, rsb, rsi, rsd, rozłącznik główny, rozłączniki głowne, wyłącznik, wyłączniki, sieć, zasilanie, zasialnia | RSI |  | 2.9499 | 3.0349 | 0.15 | 0.213 | 0.15 | Paweł Sobczak | 512533311 | p.sobczak@spamel.com.pl
1669 | RSI-6160\W01 | ROZŁĄCZNIK IZOL.6 BIEGUNOWY 160A DO POKRĘTŁA ZEWNĘTRZNEGO | szt | 1 | 362.11 | PLN | 23 |  |  |  | A | F |  | EDI | 5907723010376 |  |  | RSI-6160\W01 | 701013 | [5 empty] | 1 | RSI-W01.png | SPAMEL_PL_Rozlacznik_izolacyjny_RSI_160.pdf |  |  | Certyfikat_Zgodnosci_CE_RSI_PRZK_160_pl.pdf |  | Zastosowanie Kompaktowe rozłączniki izolacyjne RSI przeznaczone są do pracy w obwodach o znamionowym napięciu do 690 V, w kategoriach użytkowania AC-21A...AC-23A oraz obwodach prądu stałego o napięciu do 220 V. Rozłączniki mogą być instalowane w pomieszczeniach zamkniętych (3 stopień zanieczyszczenia – przeznaczenie przemysłowe), w temperaturze od –40°C do +70°C. Wysokość miejsca zainstalowania do 2000 m n.p.m. Przeznaczone są do pracy jako: • rozłączniki izolacyjne, • rozłączniki główne, • rozłączniki awaryjne, Rozłączniki RSI są zgodne z postanowieniami normy: PN-EN 60947-3. Budowa Rodzina łączników izolacyjnych RSI spełnia wszystkie wymagania stawiane nowoczesnej aparaturze niskonapięciowej i jest zgodna z dyrektywami: 73/23/EWG i 93/68/EWG. Rodzina RSI posiada następujące cechy: • wysokie parametry elektryczne i niezawodne działanie aparatu zapewnione przez samoczyszczący układ nożowych styków oraz efektywne komory gaszeniowe, • niezawodny mechanizm napędowy gwarantujący załączanie i wyłączanie aparatu niezależnie od szybkości przełączania przez operatora, • bezpieczeństwo obsługi zapewnione przez osłony zacisków o stopniu ochrony IP20 dostarczane w standardzie, • przy zamocowaniu do pulpitu stopień ochrony IP65, • wykonanie 3 i 4 biegunowe, z czwartym biegunem rozłączalnym lub nierozłączalnym, • szybkie mocowanie na szynie TS35 lub w drzwiach rozdzielni (dot. RSI 63 i RSI 80), • możliwość mocowania w większości standardowych rozdzielnicach bez żadnych dodatkowych elementów (wysokość płyty przedniej 45 mm), • możliwość zablokowania napędu i zabezpieczenia pokrętła w pozycji wyłącz (0-OFF) za pomocą trzech kłódek, • bezpieczne zaciski przyłączeniowe, • przyłączanie przewodów nieobrobionych (bez końcówek kablowych) do 70 mm, • niezawodna identyfikacja stanu rozłącznika - pokrętło zawsze wskazuje aktualną pozycję styków, • specjalna konstrukcja pokrętła zewnętrznego uniemożliwiająca otwarcie drzwi rozdzielnicy w pozycji załącz (I-ON), • możliwość awaryjnego otwarcia drzwi rozdzielnicy (osłony) w stanie zamkniętym rozłącznika (wg instrukcji), • materiały użyte do produkcji nadają się do powtórnego przetworzenia i są przyjazne dla środowiska. Linki » Rozłączniki izolacyjne RSI |  |  |  | rozłącznik, rozłączniki, rozłącznik izolacyjny, rozłączniki izolacyjne rs, rsb, rsi, rsd, rozłącznik główny, rozłączniki głowne, wyłącznik, wyłączniki, sieć, zasilanie, zasialnia | RSI |  | 1.3588 | 1.4438 | 0.15 | 0.213 | 0.15 | Paweł Sobczak | 512533311 | p.sobczak@spamel.com.pl
1670 | RSI-6160\W02 | ROZŁĄCZNIK IZOL.6 BIEGUNOWY 160A Z POKRĘTŁEM NA ROZŁĄCZNIKU | szt | 1 | 372.18 | PLN | 23 |  |  |  | A | F |  | EDI | 5907723010383 |  |  | RSI-6160\W02 | 701013 | [5 empty] | 1 | RSI_3125-W02.png | SPAMEL_PL_Rozlacznik_izolacyjny_RSI_160.pdf |  |  | Certyfikat_Zgodnosci_CE_RSI_PRZK_160_pl.pdf |  | Zastosowanie Kompaktowe rozłączniki izolacyjne RSI przeznaczone są do pracy w obwodach o znamionowym napięciu do 690 V, w kategoriach użytkowania AC-21A...AC-23A oraz obwodach prądu stałego o napięciu do 220 V. Rozłączniki mogą być instalowane w pomieszczeniach zamkniętych (3 stopień zanieczyszczenia – przeznaczenie przemysłowe), w temperaturze od –40°C do +70°C. Wysokość miejsca zainstalowania do 2000 m n.p.m. Przeznaczone są do pracy jako: • rozłączniki izolacyjne, • rozłączniki główne, • rozłączniki awaryjne, Rozłączniki RSI są zgodne z postanowieniami normy: PN-EN 60947-3. Budowa Rodzina łączników izolacyjnych RSI spełnia wszystkie wymagania stawiane nowoczesnej aparaturze niskonapięciowej i jest zgodna z dyrektywami: 73/23/EWG i 93/68/EWG. Rodzina RSI posiada następujące cechy: • wysokie parametry elektryczne i niezawodne działanie aparatu zapewnione przez samoczyszczący układ nożowych styków oraz efektywne komory gaszeniowe, • niezawodny mechanizm napędowy gwarantujący załączanie i wyłączanie aparatu niezależnie od szybkości przełączania przez operatora, • bezpieczeństwo obsługi zapewnione przez osłony zacisków o stopniu ochrony IP20 dostarczane w standardzie, • przy zamocowaniu do pulpitu stopień ochrony IP65, • wykonanie 3 i 4 biegunowe, z czwartym biegunem rozłączalnym lub nierozłączalnym, • szybkie mocowanie na szynie TS35 lub w drzwiach rozdzielni (dot. RSI 63 i RSI 80), • możliwość mocowania w większości standardowych rozdzielnicach bez żadnych dodatkowych elementów (wysokość płyty przedniej 45 mm), • możliwość zablokowania napędu i zabezpieczenia pokrętła w pozycji wyłącz (0-OFF) za pomocą trzech kłódek, • bezpieczne zaciski przyłączeniowe, • przyłączanie przewodów nieobrobionych (bez końcówek kablowych) do 70 mm, • niezawodna identyfikacja stanu rozłącznika - pokrętło zawsze wskazuje aktualną pozycję styków, • specjalna konstrukcja pokrętła zewnętrznego uniemożliwiająca otwarcie drzwi rozdzielnicy w pozycji załącz (I-ON), • możliwość awaryjnego otwarcia drzwi rozdzielnicy (osłony) w stanie zamkniętym rozłącznika (wg instrukcji), • materiały użyte do produkcji nadają się do powtórnego przetworzenia i są przyjazne dla środowiska. Linki » Rozłączniki izolacyjne RSI |  |  |  | rozłącznik, rozłączniki, rozłącznik izolacyjny, rozłączniki izolacyjne rs, rsb, rsi, rsd, rozłącznik główny, rozłączniki głowne, wyłącznik, wyłączniki, sieć, zasilanie, zasialnia | RSI |  | 1.3773 | 1.4623 | 0.15 | 0.213 | 0.15 | Paweł Sobczak | 512533311 | p.sobczak@spamel.com.pl
1671 | RSI-6160\W03 | ROZŁĄCZNIK IZOL.6 BIEGUNOWY 160A Z POKRĘTŁEM NA ROZŁĄCZNIKU ŻÓŁTO-CZERW. | szt | 1 | 372.18 | PLN | 23 |  |  |  | A | F |  | EDI | 5907723010390 |  |  | RSI-6160\W03 | 701013 | [5 empty] | 1 | RSI_4125N-W03 | SPAMEL_PL_Rozlacznik_izolacyjny_RSI_160.pdf |  |  | Certyfikat_Zgodnosci_CE_RSI_PRZK_160_pl.pdf |  | Zastosowanie Kompaktowe rozłączniki izolacyjne RSI przeznaczone są do pracy w obwodach o znamionowym napięciu do 690 V, w kategoriach użytkowania AC-21A...AC-23A oraz obwodach prądu stałego o napięciu do 220 V. Rozłączniki mogą być instalowane w pomieszczeniach zamkniętych (3 stopień zanieczyszczenia – przeznaczenie przemysłowe), w temperaturze od –40°C do +70°C. Wysokość miejsca zainstalowania do 2000 m n.p.m. Przeznaczone są do pracy jako: • rozłączniki izolacyjne, • rozłączniki główne, • rozłączniki awaryjne, Rozłączniki RSI są zgodne z postanowieniami normy: PN-EN 60947-3. Budowa Rodzina łączników izolacyjnych RSI spełnia wszystkie wymagania stawiane nowoczesnej aparaturze niskonapięciowej i jest zgodna z dyrektywami: 73/23/EWG i 93/68/EWG. Rodzina RSI posiada następujące cechy: • wysokie parametry elektryczne i niezawodne działanie aparatu zapewnione przez samoczyszczący układ nożowych styków oraz efektywne komory gaszeniowe, • niezawodny mechanizm napędowy gwarantujący załączanie i wyłączanie aparatu niezależnie od szybkości przełączania przez operatora, • bezpieczeństwo obsługi zapewnione przez osłony zacisków o stopniu ochrony IP20 dostarczane w standardzie, • przy zamocowaniu do pulpitu stopień ochrony IP65, • wykonanie 3 i 4 biegunowe, z czwartym biegunem rozłączalnym lub nierozłączalnym, • szybkie mocowanie na szynie TS35 lub w drzwiach rozdzielni (dot. RSI 63 i RSI 80), • możliwość mocowania w większości standardowych rozdzielnicach bez żadnych dodatkowych elementów (wysokość płyty przedniej 45 mm), • możliwość zablokowania napędu i zabezpieczenia pokrętła w pozycji wyłącz (0-OFF) za pomocą trzech kłódek, • bezpieczne zaciski przyłączeniowe, • przyłączanie przewodów nieobrobionych (bez końcówek kablowych) do 70 mm, • niezawodna identyfikacja stanu rozłącznika - pokrętło zawsze wskazuje aktualną pozycję styków, • specjalna konstrukcja pokrętła zewnętrznego uniemożliwiająca otwarcie drzwi rozdzielnicy w pozycji załącz (I-ON), • możliwość awaryjnego otwarcia drzwi rozdzielnicy (osłony) w stanie zamkniętym rozłącznika (wg instrukcji), • materiały użyte do produkcji nadają się do powtórnego przetworzenia i są przyjazne dla środowiska. Linki » Rozłączniki izolacyjne RSI |  |  |  | rozłącznik, rozłączniki, rozłącznik izolacyjny, rozłączniki izolacyjne rs, rsb, rsi, rsd, rozłącznik główny, rozłączniki głowne, wyłącznik, wyłączniki, sieć, zasilanie, zasialnia | RSI |  | 1.3753 | 1.4603 | 0.15 | 0.213 | 0.15 | Paweł Sobczak | 512533311 | p.sobczak@spamel.com.pl
1672 | RSI-6160N\W01 | ROZŁĄCZ.IZOL.6 BIEGUN.+2XN(NIEROZŁ)160A DO POKRĘTŁA ZEWNĘTRZNEGO | szt | 1 | 378.22 | PLN | 23 |  |  |  | A | F |  | EDI | 5907723010437 |  |  | RSI-6160N\W01 | 701013 | [5 empty] | 1 | RSI-W01.png | SPAMEL_PL_Rozlacznik_izolacyjny_RSI_160.pdf |  |  | Certyfikat_Zgodnosci_CE_RSI_PRZK_160_pl.pdf |  | Zastosowanie Kompaktowe rozłączniki izolacyjne RSI przeznaczone są do pracy w obwodach o znamionowym napięciu do 690 V, w kategoriach użytkowania AC-21A...AC-23A oraz obwodach prądu stałego o napięciu do 220 V. Rozłączniki mogą być instalowane w pomieszczeniach zamkniętych (3 stopień zanieczyszczenia – przeznaczenie przemysłowe), w temperaturze od –40°C do +70°C. Wysokość miejsca zainstalowania do 2000 m n.p.m. Przeznaczone są do pracy jako: • rozłączniki izolacyjne, • rozłączniki główne, • rozłączniki awaryjne, Rozłączniki RSI są zgodne z postanowieniami normy: PN-EN 60947-3. Budowa Rodzina łączników izolacyjnych RSI spełnia wszystkie wymagania stawiane nowoczesnej aparaturze niskonapięciowej i jest zgodna z dyrektywami: 73/23/EWG i 93/68/EWG. Rodzina RSI posiada następujące cechy: • wysokie parametry elektryczne i niezawodne działanie aparatu zapewnione przez samoczyszczący układ nożowych styków oraz efektywne komory gaszeniowe, • niezawodny mechanizm napędowy gwarantujący załączanie i wyłączanie aparatu niezależnie od szybkości przełączania przez operatora, • bezpieczeństwo obsługi zapewnione przez osłony zacisków o stopniu ochrony IP20 dostarczane w standardzie, • przy zamocowaniu do pulpitu stopień ochrony IP65, • wykonanie 3 i 4 biegunowe, z czwartym biegunem rozłączalnym lub nierozłączalnym, • szybkie mocowanie na szynie TS35 lub w drzwiach rozdzielni (dot. RSI 63 i RSI 80), • możliwość mocowania w większości standardowych rozdzielnicach bez żadnych dodatkowych elementów (wysokość płyty przedniej 45 mm), • możliwość zablokowania napędu i zabezpieczenia pokrętła w pozycji wyłącz (0-OFF) za pomocą trzech kłódek, • bezpieczne zaciski przyłączeniowe, • przyłączanie przewodów nieobrobionych (bez końcówek kablowych) do 70 mm, • niezawodna identyfikacja stanu rozłącznika - pokrętło zawsze wskazuje aktualną pozycję styków, • specjalna konstrukcja pokrętła zewnętrznego uniemożliwiająca otwarcie drzwi rozdzielnicy w pozycji załącz (I-ON), • możliwość awaryjnego otwarcia drzwi rozdzielnicy (osłony) w stanie zamkniętym rozłącznika (wg instrukcji), • materiały użyte do produkcji nadają się do powtórnego przetworzenia i są przyjazne dla środowiska. Linki » Rozłączniki izolacyjne RSI |  |  |  | rozłącznik, rozłączniki, rozłącznik izolacyjny, rozłączniki izolacyjne rs, rsb, rsi, rsd, rozłącznik główny, rozłączniki głowne, wyłącznik, wyłączniki, sieć, zasilanie, zasialnia | RSI |  | 1.4298 | 1.5148 | 0.15 | 0.213 | 0.15 | Paweł Sobczak | 512533311 | p.sobczak@spamel.com.pl
1673 | RSI-6160N\W02 | ROZŁĄCZ.IZOL.6 BIEGUN.+2XN(NIEROZŁ)160A Z POKRĘTŁEM NA ROZŁĄCZNIKU | szt | 1 | 388.28 | PLN | 23 |  |  |  | A | F |  | EDI | 5907723010444 |  |  | RSI-6160N\W02 | 701013 | [5 empty] | 1 | RSI_3125-W02.png | SPAMEL_PL_Rozlacznik_izolacyjny_RSI_160.pdf |  |  | Certyfikat_Zgodnosci_CE_RSI_PRZK_160_pl.pdf |  | Zastosowanie Kompaktowe rozłączniki izolacyjne RSI przeznaczone są do pracy w obwodach o znamionowym napięciu do 690 V, w kategoriach użytkowania AC-21A...AC-23A oraz obwodach prądu stałego o napięciu do 220 V. Rozłączniki mogą być instalowane w pomieszczeniach zamkniętych (3 stopień zanieczyszczenia – przeznaczenie przemysłowe), w temperaturze od –40°C do +70°C. Wysokość miejsca zainstalowania do 2000 m n.p.m. Przeznaczone są do pracy jako: • rozłączniki izolacyjne, • rozłączniki główne, • rozłączniki awaryjne, Rozłączniki RSI są zgodne z postanowieniami normy: PN-EN 60947-3. Budowa Rodzina łączników izolacyjnych RSI spełnia wszystkie wymagania stawiane nowoczesnej aparaturze niskonapięciowej i jest zgodna z dyrektywami: 73/23/EWG i 93/68/EWG. Rodzina RSI posiada następujące cechy: • wysokie parametry elektryczne i niezawodne działanie aparatu zapewnione przez samoczyszczący układ nożowych styków oraz efektywne komory gaszeniowe, • niezawodny mechanizm napędowy gwarantujący załączanie i wyłączanie aparatu niezależnie od szybkości przełączania przez operatora, • bezpieczeństwo obsługi zapewnione przez osłony zacisków o stopniu ochrony IP20 dostarczane w standardzie, • przy zamocowaniu do pulpitu stopień ochrony IP65, • wykonanie 3 i 4 biegunowe, z czwartym biegunem rozłączalnym lub nierozłączalnym, • szybkie mocowanie na szynie TS35 lub w drzwiach rozdzielni (dot. RSI 63 i RSI 80), • możliwość mocowania w większości standardowych rozdzielnicach bez żadnych dodatkowych elementów (wysokość płyty przedniej 45 mm), • możliwość zablokowania napędu i zabezpieczenia pokrętła w pozycji wyłącz (0-OFF) za pomocą trzech kłódek, • bezpieczne zaciski przyłączeniowe, • przyłączanie przewodów nieobrobionych (bez końcówek kablowych) do 70 mm, • niezawodna identyfikacja stanu rozłącznika - pokrętło zawsze wskazuje aktualną pozycję styków, • specjalna konstrukcja pokrętła zewnętrznego uniemożliwiająca otwarcie drzwi rozdzielnicy w pozycji załącz (I-ON), • możliwość awaryjnego otwarcia drzwi rozdzielnicy (osłony) w stanie zamkniętym rozłącznika (wg instrukcji), • materiały użyte do produkcji nadają się do powtórnego przetworzenia i są przyjazne dla środowiska. Linki » Rozłączniki izolacyjne RSI |  |  |  | rozłącznik, rozłączniki, rozłącznik izolacyjny, rozłączniki izolacyjne rs, rsb, rsi, rsd, rozłącznik główny, rozłączniki głowne, wyłącznik, wyłączniki, sieć, zasilanie, zasialnia | RSI |  | 1.4482 | 1.5332 | 0.15 | 0.213 | 0.15 | Paweł Sobczak | 512533311 | p.sobczak@spamel.com.pl
1674 | RSI-6160N\W03 | ROZŁĄCZ.IZOL.6 BIEGUN.+2XN(NIEROZŁ)160A Z POKRĘTŁEM NA ROZŁĄCZNIKU ŻÓŁTO-CZERW. | szt | 1 | 388.28 | PLN | 23 |  |  |  | A | F |  | EDI | 5907723010451 |  |  | RSI-6160N\W03 | 701013 | [5 empty] | 1 | RSI_4125N-W03 | SPAMEL_PL_Rozlacznik_izolacyjny_RSI_160.pdf |  |  | Certyfikat_Zgodnosci_CE_RSI_PRZK_160_pl.pdf |  | Zastosowanie Kompaktowe rozłączniki izolacyjne RSI przeznaczone są do pracy w obwodach o znamionowym napięciu do 690 V, w kategoriach użytkowania AC-21A...AC-23A oraz obwodach prądu stałego o napięciu do 220 V. Rozłączniki mogą być instalowane w pomieszczeniach zamkniętych (3 stopień zanieczyszczenia – przeznaczenie przemysłowe), w temperaturze od –40°C do +70°C. Wysokość miejsca zainstalowania do 2000 m n.p.m. Przeznaczone są do pracy jako: • rozłączniki izolacyjne, • rozłączniki główne, • rozłączniki awaryjne, Rozłączniki RSI są zgodne z postanowieniami normy: PN-EN 60947-3. Budowa Rodzina łączników izolacyjnych RSI spełnia wszystkie wymagania stawiane nowoczesnej aparaturze niskonapięciowej i jest zgodna z dyrektywami: 73/23/EWG i 93/68/EWG. Rodzina RSI posiada następujące cechy: • wysokie parametry elektryczne i niezawodne działanie aparatu zapewnione przez samoczyszczący układ nożowych styków oraz efektywne komory gaszeniowe, • niezawodny mechanizm napędowy gwarantujący załączanie i wyłączanie aparatu niezależnie od szybkości przełączania przez operatora, • bezpieczeństwo obsługi zapewnione przez osłony zacisków o stopniu ochrony IP20 dostarczane w standardzie, • przy zamocowaniu do pulpitu stopień ochrony IP65, • wykonanie 3 i 4 biegunowe, z czwartym biegunem rozłączalnym lub nierozłączalnym, • szybkie mocowanie na szynie TS35 lub w drzwiach rozdzielni (dot. RSI 63 i RSI 80), • możliwość mocowania w większości standardowych rozdzielnicach bez żadnych dodatkowych elementów (wysokość płyty przedniej 45 mm), • możliwość zablokowania napędu i zabezpieczenia pokrętła w pozycji wyłącz (0-OFF) za pomocą trzech kłódek, • bezpieczne zaciski przyłączeniowe, • przyłączanie przewodów nieobrobionych (bez końcówek kablowych) do 70 mm, • niezawodna identyfikacja stanu rozłącznika - pokrętło zawsze wskazuje aktualną pozycję styków, • specjalna konstrukcja pokrętła zewnętrznego uniemożliwiająca otwarcie drzwi rozdzielnicy w pozycji załącz (I-ON), • możliwość awaryjnego otwarcia drzwi rozdzielnicy (osłony) w stanie zamkniętym rozłącznika (wg instrukcji), • materiały użyte do produkcji nadają się do powtórnego przetworzenia i są przyjazne dla środowiska. Linki » Rozłączniki izolacyjne RSI |  |  |  | rozłącznik, rozłączniki, rozłącznik izolacyjny, rozłączniki izolacyjne rs, rsb, rsi, rsd, rozłącznik główny, rozłączniki głowne, wyłącznik, wyłączniki, sieć, zasilanie, zasialnia | RSI |  | 1.4462 | 1.5312 | 0.15 | 0.213 | 0.15 | Paweł Sobczak | 512533311 | p.sobczak@spamel.com.pl
1675 | RSI-8063\W01 | ROZŁĄCZNIK IZOL.8 BIEGUNOWY 63A DO POKRĘTŁA ZEWNĘTRZNEGO | szt | 1 | 282.18 | PLN | 23 |  |  |  | A | F |  | EDI | 5907723062818 |  |  | RSI-8063\W01 | 701010 | [5 empty] | 1 | rsi-63-80-w01.png | SPAMEL_PL_Rozlacznik_izolacyjny_RSI_63.pdf | Certyfikat_bezpieczenstwa_rsi_przk_63_pl.pdf |  | Certyfikat_zgodnosci_CE_RSI_PRZK_63.pdf |  | Zastosowanie Kompaktowe rozłączniki izolacyjne RSI przeznaczone są do pracy w obwodach o znamionowym napięciu do 690 V, w kategoriach użytkowania AC-21A...AC-23A oraz obwodach prądu stałego o napięciu do 220 V. Rozłączniki mogą być instalowane w pomieszczeniach zamkniętych (3 stopień zanieczyszczenia – przeznaczenie przemysłowe), w temperaturze od –40°C do +70°C. Wysokość miejsca zainstalowania do 2000 m n.p.m. Przeznaczone są do pracy jako: • rozłączniki izolacyjne, • rozłączniki główne, • rozłączniki awaryjne, Rozłączniki RSI są zgodne z postanowieniami normy: PN-EN 60947-3. Budowa Rodzina łączników izolacyjnych RSI spełnia wszystkie wymagania stawiane nowoczesnej aparaturze niskonapięciowej i jest zgodna z dyrektywami: 73/23/EWG i 93/68/EWG. Rodzina RSI posiada następujące cechy: • wysokie parametry elektryczne i niezawodne działanie aparatu zapewnione przez samoczyszczący układ nożowych styków oraz efektywne komory gaszeniowe, • niezawodny mechanizm napędowy gwarantujący załączanie i wyłączanie aparatu niezależnie od szybkości przełączania przez operatora, • bezpieczeństwo obsługi zapewnione przez osłony zacisków o stopniu ochrony IP20 dostarczane w standardzie, • przy zamocowaniu do pulpitu stopień ochrony IP65, • wykonanie 3 i 4 biegunowe, z czwartym biegunem rozłączalnym lub nierozłączalnym, • szybkie mocowanie na szynie TS35 lub w drzwiach rozdzielni (dot. RSI 63 i RSI 80), • możliwość mocowania w większości standardowych rozdzielnicach bez żadnych dodatkowych elementów (wysokość płyty przedniej 45 mm), • możliwość zablokowania napędu i zabezpieczenia pokrętła w pozycji wyłącz (0-OFF) za pomocą trzech kłódek, • bezpieczne zaciski przyłączeniowe, • przyłączanie przewodów nieobrobionych (bez końcówek kablowych) do 70 mm, • niezawodna identyfikacja stanu rozłącznika - pokrętło zawsze wskazuje aktualną pozycję styków, • specjalna konstrukcja pokrętła zewnętrznego uniemożliwiająca otwarcie drzwi rozdzielnicy w pozycji załącz (I-ON), • możliwość awaryjnego otwarcia drzwi rozdzielnicy (osłony) w stanie zamkniętym rozłącznika (wg instrukcji), • materiały użyte do produkcji nadają się do powtórnego przetworzenia i są przyjazne dla środowiska. Linki » Rozłączniki izolacyjne RSI |  |  |  | rozłącznik, rozłączniki, rozłącznik izolacyjny, rozłączniki izolacyjne rs, rsb, rsi, rsd, rozłącznik główny, rozłączniki głowne, wyłącznik, wyłączniki, sieć, zasilanie, zasialnia | RSI |  | 0.73 | 0.815 | 0.15 | 0.213 | 0.15 | Paweł Sobczak | 512533311 | p.sobczak@spamel.com.pl
1676 | RSI-8063\W02 | ROZŁĄCZNIK IZOL.8 BIEGUNOWY 63A Z POKRĘTŁEM NA ROZŁĄCZNIKU | szt | 1 | 286.19 | PLN | 23 |  |  |  | A | F |  | EDI | 5907723062825 |  |  | RSI-8063\W02 | 701010 | [5 empty] | 1 | RSI_3080-W02.png | SPAMEL_PL_Rozlacznik_izolacyjny_RSI_63.pdf | Certyfikat_bezpieczenstwa_rsi_przk_63_pl.pdf |  | Certyfikat_zgodnosci_CE_RSI_PRZK_63.pdf |  | Zastosowanie Kompaktowe rozłączniki izolacyjne RSI przeznaczone są do pracy w obwodach o znamionowym napięciu do 690 V, w kategoriach użytkowania AC-21A...AC-23A oraz obwodach prądu stałego o napięciu do 220 V. Rozłączniki mogą być instalowane w pomieszczeniach zamkniętych (3 stopień zanieczyszczenia – przeznaczenie przemysłowe), w temperaturze od –40°C do +70°C. Wysokość miejsca zainstalowania do 2000 m n.p.m. Przeznaczone są do pracy jako: • rozłączniki izolacyjne, • rozłączniki główne, • rozłączniki awaryjne, Rozłączniki RSI są zgodne z postanowieniami normy: PN-EN 60947-3. Budowa Rodzina łączników izolacyjnych RSI spełnia wszystkie wymagania stawiane nowoczesnej aparaturze niskonapięciowej i jest zgodna z dyrektywami: 73/23/EWG i 93/68/EWG. Rodzina RSI posiada następujące cechy: • wysokie parametry elektryczne i niezawodne działanie aparatu zapewnione przez samoczyszczący układ nożowych styków oraz efektywne komory gaszeniowe, • niezawodny mechanizm napędowy gwarantujący załączanie i wyłączanie aparatu niezależnie od szybkości przełączania przez operatora, • bezpieczeństwo obsługi zapewnione przez osłony zacisków o stopniu ochrony IP20 dostarczane w standardzie, • przy zamocowaniu do pulpitu stopień ochrony IP65, • wykonanie 3 i 4 biegunowe, z czwartym biegunem rozłączalnym lub nierozłączalnym, • szybkie mocowanie na szynie TS35 lub w drzwiach rozdzielni (dot. RSI 63 i RSI 80), • możliwość mocowania w większości standardowych rozdzielnicach bez żadnych dodatkowych elementów (wysokość płyty przedniej 45 mm), • możliwość zablokowania napędu i zabezpieczenia pokrętła w pozycji wyłącz (0-OFF) za pomocą trzech kłódek, • bezpieczne zaciski przyłączeniowe, • przyłączanie przewodów nieobrobionych (bez końcówek kablowych) do 70 mm, • niezawodna identyfikacja stanu rozłącznika - pokrętło zawsze wskazuje aktualną pozycję styków, • specjalna konstrukcja pokrętła zewnętrznego uniemożliwiająca otwarcie drzwi rozdzielnicy w pozycji załącz (I-ON), • możliwość awaryjnego otwarcia drzwi rozdzielnicy (osłony) w stanie zamkniętym rozłącznika (wg instrukcji), • materiały użyte do produkcji nadają się do powtórnego przetworzenia i są przyjazne dla środowiska. Linki » Rozłączniki izolacyjne RSI |  |  |  | rozłącznik, rozłączniki, rozłącznik izolacyjny, rozłączniki izolacyjne rs, rsb, rsi, rsd, rozłącznik główny, rozłączniki głowne, wyłącznik, wyłączniki, sieć, zasilanie, zasialnia | RSI |  | 0.7334 | 0.8184 | 0.15 | 0.213 | 0.15 | Paweł Sobczak | 512533311 | p.sobczak@spamel.com.pl
1677 | RSI-8063\W03 | ROZŁĄCZNIK IZOL.8 BIEGUNOWY 63A Z POKRĘTŁEM NA ROZŁĄCZNIKU ŻÓŁTO-CZERW. | szt | 1 | 286.19 | PLN | 23 |  |  |  | A | F |  | EDI | 5907723056688 |  |  | RSI-8063\W03 | 701010 | [5 empty] | 1 | RSI_4063-W03.png | SPAMEL_PL_Rozlacznik_izolacyjny_RSI_63.pdf | Certyfikat_bezpieczenstwa_rsi_przk_63_pl.pdf |  | Certyfikat_zgodnosci_CE_RSI_PRZK_63.pdf |  | Zastosowanie Kompaktowe rozłączniki izolacyjne RSI przeznaczone są do pracy w obwodach o znamionowym napięciu do 690 V, w kategoriach użytkowania AC-21A...AC-23A oraz obwodach prądu stałego o napięciu do 220 V. Rozłączniki mogą być instalowane w pomieszczeniach zamkniętych (3 stopień zanieczyszczenia – przeznaczenie przemysłowe), w temperaturze od –40°C do +70°C. Wysokość miejsca zainstalowania do 2000 m n.p.m. Przeznaczone są do pracy jako: • rozłączniki izolacyjne, • rozłączniki główne, • rozłączniki awaryjne, Rozłączniki RSI są zgodne z postanowieniami normy: PN-EN 60947-3. Budowa Rodzina łączników izolacyjnych RSI spełnia wszystkie wymagania stawiane nowoczesnej aparaturze niskonapięciowej i jest zgodna z dyrektywami: 73/23/EWG i 93/68/EWG. Rodzina RSI posiada następujące cechy: • wysokie parametry elektryczne i niezawodne działanie aparatu zapewnione przez samoczyszczący układ nożowych styków oraz efektywne komory gaszeniowe, • niezawodny mechanizm napędowy gwarantujący załączanie i wyłączanie aparatu niezależnie od szybkości przełączania przez operatora, • bezpieczeństwo obsługi zapewnione przez osłony zacisków o stopniu ochrony IP20 dostarczane w standardzie, • przy zamocowaniu do pulpitu stopień ochrony IP65, • wykonanie 3 i 4 biegunowe, z czwartym biegunem rozłączalnym lub nierozłączalnym, • szybkie mocowanie na szynie TS35 lub w drzwiach rozdzielni (dot. RSI 63 i RSI 80), • możliwość mocowania w większości standardowych rozdzielnicach bez żadnych dodatkowych elementów (wysokość płyty przedniej 45 mm), • możliwość zablokowania napędu i zabezpieczenia pokrętła w pozycji wyłącz (0-OFF) za pomocą trzech kłódek, • bezpieczne zaciski przyłączeniowe, • przyłączanie przewodów nieobrobionych (bez końcówek kablowych) do 70 mm, • niezawodna identyfikacja stanu rozłącznika - pokrętło zawsze wskazuje aktualną pozycję styków, • specjalna konstrukcja pokrętła zewnętrznego uniemożliwiająca otwarcie drzwi rozdzielnicy w pozycji załącz (I-ON), • możliwość awaryjnego otwarcia drzwi rozdzielnicy (osłony) w stanie zamkniętym rozłącznika (wg instrukcji), • materiały użyte do produkcji nadają się do powtórnego przetworzenia i są przyjazne dla środowiska. Linki » Rozłączniki izolacyjne RSI |  |  |  | rozłącznik, rozłączniki, rozłącznik izolacyjny, rozłączniki izolacyjne rs, rsb, rsi, rsd, rozłącznik główny, rozłączniki głowne, wyłącznik, wyłączniki, sieć, zasilanie, zasialnia | RSI |  | 0.7334 | 0.8184 | 0.15 | 0.213 | 0.15 | Paweł Sobczak | 512533311 | p.sobczak@spamel.com.pl
1678 | RSI-8063OBA\/ZC | ROZŁĄCZ.IZOL.8 BIEGUNOWY 63A W OBUDOWIE OBUDOWA ABS Z POKRĘTŁEM ŻÓŁTO CZERWONYM | szt | 1 | 606.95 | PLN | 23 |  |  |  | A | F |  | EDI | 5907723072664 |  |  | RSI-8063OBA\/ZC | 701010 | [5 empty] | 1 | rsi-obazc.png | SPAMEL_PL_Rozlacznik_izolacyjny_RSI_63_w_obudowie_OBA_OBP.pdf | Certyfikat_bezpieczenstwa_rsi_przk_63_pl.pdf |  | Certyfikat_zgodnosci_CE_RSI_PRZK_63.pdf |  | Zastosowanie Kompaktowe rozłączniki izolacyjne RSI przeznaczone są do pracy w obwodach o znamionowym napięciu do 690 V, w kategoriach użytkowania AC-21A...AC-23A oraz obwodach prądu stałego o napięciu do 220 V. Rozłączniki mogą być instalowane w pomieszczeniach zamkniętych (3 stopień zanieczyszczenia – przeznaczenie przemysłowe), w temperaturze od –40°C do +70°C. Wysokość miejsca zainstalowania do 2000 m n.p.m. Przeznaczone są do pracy jako: • rozłączniki izolacyjne, • rozłączniki główne, • rozłączniki awaryjne, Rozłączniki RSI są zgodne z postanowieniami normy: PN-EN 60947-3. Budowa Rodzina łączników izolacyjnych RSI spełnia wszystkie wymagania stawiane nowoczesnej aparaturze niskonapięciowej i jest zgodna z dyrektywami: 73/23/EWG i 93/68/EWG. Rodzina RSI posiada następujące cechy: • wysokie parametry elektryczne i niezawodne działanie aparatu zapewnione przez samoczyszczący układ nożowych styków oraz efektywne komory gaszeniowe, • niezawodny mechanizm napędowy gwarantujący załączanie i wyłączanie aparatu niezależnie od szybkości przełączania przez operatora, • bezpieczeństwo obsługi zapewnione przez osłony zacisków o stopniu ochrony IP20 dostarczane w standardzie, • przy zamocowaniu do pulpitu stopień ochrony IP65, • wykonanie 3 i 4 biegunowe, z czwartym biegunem rozłączalnym lub nierozłączalnym, • szybkie mocowanie na szynie TS35 lub w drzwiach rozdzielni (dot. RSI 63 i RSI 80), • możliwość mocowania w większości standardowych rozdzielnicach bez żadnych dodatkowych elementów (wysokość płyty przedniej 45 mm), • możliwość zablokowania napędu i zabezpieczenia pokrętła w pozycji wyłącz (0-OFF) za pomocą trzech kłódek, • bezpieczne zaciski przyłączeniowe, • przyłączanie przewodów nieobrobionych (bez końcówek kablowych) do 70 mm, • niezawodna identyfikacja stanu rozłącznika - pokrętło zawsze wskazuje aktualną pozycję styków, • specjalna konstrukcja pokrętła zewnętrznego uniemożliwiająca otwarcie drzwi rozdzielnicy w pozycji załącz (I-ON), • możliwość awaryjnego otwarcia drzwi rozdzielnicy (osłony) w stanie zamkniętym rozłącznika (wg instrukcji), • materiały użyte do produkcji nadają się do powtórnego przetworzenia i są przyjazne dla środowiska. Linki » Rozłączniki izolacyjne RSI |  |  |  | rozłącznik, rozłączniki, rozłącznik izolacyjny, rozłączniki izolacyjne rs, rsb, rsi, rsd, rozłącznik główny, rozłączniki głowne, wyłącznik, wyłączniki, sieć, zasilanie, zasialnia | RSI |  | 2.3706 | 2.4556 | 0.15 | 0.213 | 0.15 | Paweł Sobczak | 512533311 | p.sobczak@spamel.com.pl
1679 | RSI-8080\W02 | ROZŁĄCZNIK 8-BIEGUNOWY 80A Z POKRĘTŁEM NA ROZŁĄCZNIKU | szt | 1 | 302.31 | PLN | 23 |  |  |  | A | F |  | EDI | 5907723053458 |  |  | RSI-8080\W02 | 701011 | [5 empty] | 1 | RSI_3080-W02.png | SPAMEL_PL_Rozlaczniki_izolacyjne_RSI_80_z_pokretlem.pdf | Certyfikat_bezpieczenstwa_rsi_przk_80_pl.pdf |  | Certyfikat_zgodnosci_CE_RSI_PRZK_80.pdf |  | Zastosowanie Kompaktowe rozłączniki izolacyjne RSI przeznaczone są do pracy w obwodach o znamionowym napięciu do 690 V, w kategoriach użytkowania AC-21A...AC-23A oraz obwodach prądu stałego o napięciu do 220 V. Rozłączniki mogą być instalowane w pomieszczeniach zamkniętych (3 stopień zanieczyszczenia – przeznaczenie przemysłowe), w temperaturze od –40°C do +70°C. Wysokość miejsca zainstalowania do 2000 m n.p.m. Przeznaczone są do pracy jako: • rozłączniki izolacyjne, • rozłączniki główne, • rozłączniki awaryjne, Rozłączniki RSI są zgodne z postanowieniami normy: PN-EN 60947-3. Budowa Rodzina łączników izolacyjnych RSI spełnia wszystkie wymagania stawiane nowoczesnej aparaturze niskonapięciowej i jest zgodna z dyrektywami: 73/23/EWG i 93/68/EWG. Rodzina RSI posiada następujące cechy: • wysokie parametry elektryczne i niezawodne działanie aparatu zapewnione przez samoczyszczący układ nożowych styków oraz efektywne komory gaszeniowe, • niezawodny mechanizm napędowy gwarantujący załączanie i wyłączanie aparatu niezależnie od szybkości przełączania przez operatora, • bezpieczeństwo obsługi zapewnione przez osłony zacisków o stopniu ochrony IP20 dostarczane w standardzie, • przy zamocowaniu do pulpitu stopień ochrony IP65, • wykonanie 3 i 4 biegunowe, z czwartym biegunem rozłączalnym lub nierozłączalnym, • szybkie mocowanie na szynie TS35 lub w drzwiach rozdzielni (dot. RSI 63 i RSI 80), • możliwość mocowania w większości standardowych rozdzielnicach bez żadnych dodatkowych elementów (wysokość płyty przedniej 45 mm), • możliwość zablokowania napędu i zabezpieczenia pokrętła w pozycji wyłącz (0-OFF) za pomocą trzech kłódek, • bezpieczne zaciski przyłączeniowe, • przyłączanie przewodów nieobrobionych (bez końcówek kablowych) do 70 mm, • niezawodna identyfikacja stanu rozłącznika - pokrętło zawsze wskazuje aktualną pozycję styków, • specjalna konstrukcja pokrętła zewnętrznego uniemożliwiająca otwarcie drzwi rozdzielnicy w pozycji załącz (I-ON), • możliwość awaryjnego otwarcia drzwi rozdzielnicy (osłony) w stanie zamkniętym rozłącznika (wg instrukcji), • materiały użyte do produkcji nadają się do powtórnego przetworzenia i są przyjazne dla środowiska. Linki » Rozłączniki izolacyjne RSI |  |  |  | rozłącznik, rozłączniki, rozłącznik izolacyjny, rozłączniki izolacyjne rs, rsb, rsi, rsd, rozłącznik główny, rozłączniki głowne, wyłącznik, wyłączniki, sieć, zasilanie, zasialnia | RSI |  | 0.7334 | 0.8184 | 0.15 | 0.213 | 0.15 | Paweł Sobczak | 512533311 | p.sobczak@spamel.com.pl
1680 | RSI-8080\W03 | ROZŁĄCZNIK 8-BIEGUNOWY 80A Z POKRĘTŁEM NA ROZŁĄCZNIKU Ż/C | szt | 1 | 302.31 | PLN | 23 |  |  |  | A | F |  | EDI | 5907723062849 |  |  | RSI-8080\W03 | 701011 | [5 empty] | 1 | RSI_4063-W03.png | SPAMEL_PL_Rozlaczniki_izolacyjne_RSI_80_z_pokretlem.pdf | Certyfikat_bezpieczenstwa_rsi_przk_80_pl.pdf |  | Certyfikat_zgodnosci_CE_RSI_PRZK_80.pdf |  | Zastosowanie Kompaktowe rozłączniki izolacyjne RSI przeznaczone są do pracy w obwodach o znamionowym napięciu do 690 V, w kategoriach użytkowania AC-21A...AC-23A oraz obwodach prądu stałego o napięciu do 220 V. Rozłączniki mogą być instalowane w pomieszczeniach zamkniętych (3 stopień zanieczyszczenia – przeznaczenie przemysłowe), w temperaturze od –40°C do +70°C. Wysokość miejsca zainstalowania do 2000 m n.p.m. Przeznaczone są do pracy jako: • rozłączniki izolacyjne, • rozłączniki główne, • rozłączniki awaryjne, Rozłączniki RSI są zgodne z postanowieniami normy: PN-EN 60947-3. Budowa Rodzina łączników izolacyjnych RSI spełnia wszystkie wymagania stawiane nowoczesnej aparaturze niskonapięciowej i jest zgodna z dyrektywami: 73/23/EWG i 93/68/EWG. Rodzina RSI posiada następujące cechy: • wysokie parametry elektryczne i niezawodne działanie aparatu zapewnione przez samoczyszczący układ nożowych styków oraz efektywne komory gaszeniowe, • niezawodny mechanizm napędowy gwarantujący załączanie i wyłączanie aparatu niezależnie od szybkości przełączania przez operatora, • bezpieczeństwo obsługi zapewnione przez osłony zacisków o stopniu ochrony IP20 dostarczane w standardzie, • przy zamocowaniu do pulpitu stopień ochrony IP65, • wykonanie 3 i 4 biegunowe, z czwartym biegunem rozłączalnym lub nierozłączalnym, • szybkie mocowanie na szynie TS35 lub w drzwiach rozdzielni (dot. RSI 63 i RSI 80), • możliwość mocowania w większości standardowych rozdzielnicach bez żadnych dodatkowych elementów (wysokość płyty przedniej 45 mm), • możliwość zablokowania napędu i zabezpieczenia pokrętła w pozycji wyłącz (0-OFF) za pomocą trzech kłódek, • bezpieczne zaciski przyłączeniowe, • przyłączanie przewodów nieobrobionych (bez końcówek kablowych) do 70 mm, • niezawodna identyfikacja stanu rozłącznika - pokrętło zawsze wskazuje aktualną pozycję styków, • specjalna konstrukcja pokrętła zewnętrznego uniemożliwiająca otwarcie drzwi rozdzielnicy w pozycji załącz (I-ON), • możliwość awaryjnego otwarcia drzwi rozdzielnicy (osłony) w stanie zamkniętym rozłącznika (wg instrukcji), • materiały użyte do produkcji nadają się do powtórnego przetworzenia i są przyjazne dla środowiska. Linki » Rozłączniki izolacyjne RSI |  |  |  | rozłącznik, rozłączniki, rozłącznik izolacyjny, rozłączniki izolacyjne rs, rsb, rsi, rsd, rozłącznik główny, rozłączniki głowne, wyłącznik, wyłączniki, sieć, zasilanie, zasialnia | RSI |  | 0.7334 | 0.8184 | 0.15 | 0.213 | 0.15 | Paweł Sobczak | 512533311 | p.sobczak@spamel.com.pl
1681 | RSI-8080OBA\/ZC | ROZŁĄCZ.IZOL.8 BIEGUNOWY 80A W OBUDOWIE OBUDOWA ABS Z POKRĘTŁEM ŻÓŁTO CZERWONYM | szt | 1 | 623.07 | PLN | 23 |  |  |  | A | F |  | EDI | 5907723079250 |  |  | RSI-8080OBA\/ZC | 701011 | [5 empty] | 1 | rsi-obazc.png | SPAMEL_PL_Rozlaczniki_izolacyjne_RSI_80_w_obudowie_OBA_OBP.pdf | Certyfikat_bezpieczenstwa_rsi_przk_80_pl.pdf |  | Certyfikat_zgodnosci_CE_RSI_PRZK_80.pdf |  | Zastosowanie Kompaktowe rozłączniki izolacyjne RSI przeznaczone są do pracy w obwodach o znamionowym napięciu do 690 V, w kategoriach użytkowania AC-21A...AC-23A oraz obwodach prądu stałego o napięciu do 220 V. Rozłączniki mogą być instalowane w pomieszczeniach zamkniętych (3 stopień zanieczyszczenia – przeznaczenie przemysłowe), w temperaturze od –40°C do +70°C. Wysokość miejsca zainstalowania do 2000 m n.p.m. Przeznaczone są do pracy jako: • rozłączniki izolacyjne, • rozłączniki główne, • rozłączniki awaryjne, Rozłączniki RSI są zgodne z postanowieniami normy: PN-EN 60947-3. Budowa Rodzina łączników izolacyjnych RSI spełnia wszystkie wymagania stawiane nowoczesnej aparaturze niskonapięciowej i jest zgodna z dyrektywami: 73/23/EWG i 93/68/EWG. Rodzina RSI posiada następujące cechy: • wysokie parametry elektryczne i niezawodne działanie aparatu zapewnione przez samoczyszczący układ nożowych styków oraz efektywne komory gaszeniowe, • niezawodny mechanizm napędowy gwarantujący załączanie i wyłączanie aparatu niezależnie od szybkości przełączania przez operatora, • bezpieczeństwo obsługi zapewnione przez osłony zacisków o stopniu ochrony IP20 dostarczane w standardzie, • przy zamocowaniu do pulpitu stopień ochrony IP65, • wykonanie 3 i 4 biegunowe, z czwartym biegunem rozłączalnym lub nierozłączalnym, • szybkie mocowanie na szynie TS35 lub w drzwiach rozdzielni (dot. RSI 63 i RSI 80), • możliwość mocowania w większości standardowych rozdzielnicach bez żadnych dodatkowych elementów (wysokość płyty przedniej 45 mm), • możliwość zablokowania napędu i zabezpieczenia pokrętła w pozycji wyłącz (0-OFF) za pomocą trzech kłódek, • bezpieczne zaciski przyłączeniowe, • przyłączanie przewodów nieobrobionych (bez końcówek kablowych) do 70 mm, • niezawodna identyfikacja stanu rozłącznika - pokrętło zawsze wskazuje aktualną pozycję styków, • specjalna konstrukcja pokrętła zewnętrznego uniemożliwiająca otwarcie drzwi rozdzielnicy w pozycji załącz (I-ON), • możliwość awaryjnego otwarcia drzwi rozdzielnicy (osłony) w stanie zamkniętym rozłącznika (wg instrukcji), • materiały użyte do produkcji nadają się do powtórnego przetworzenia i są przyjazne dla środowiska. Linki » Rozłączniki izolacyjne RSI |  |  |  | rozłącznik, rozłączniki, rozłącznik izolacyjny, rozłączniki izolacyjne rs, rsb, rsi, rsd, rozłącznik główny, rozłączniki głowne, wyłącznik, wyłączniki, sieć, zasilanie, zasialnia | RSI |  | 2.3706 | 2.4556 | 0.15 | 0.213 | 0.15 | Paweł Sobczak | 512533311 | p.sobczak@spamel.com.pl
1682 | RSI-8125\OBA | ROZŁĄCZNIK IZOL.8 BIEGUNOWY 125A W OBUDOWIE Z ABS | szt | 1 | 625.65 | PLN | 23 |  |  |  | A | F |  | EDI | 5907723049055 |  |  | RSI-8125\OBA | 701012 | [5 empty] | 1 | rsi-oba.png | SPAMEL_PL_Rozlacznik_izolacyjny_RSI_125_w_obudowie_OBA_OBP.pdf |  |  | Certyfikat_Zgodnosci_CE_RSI_PRZK_125_pl.pdf |  | Zastosowanie Kompaktowe rozłączniki izolacyjne RSI przeznaczone są do pracy w obwodach o znamionowym napięciu do 690 V, w kategoriach użytkowania AC-21A...AC-23A oraz obwodach prądu stałego o napięciu do 220 V. Rozłączniki mogą być instalowane w pomieszczeniach zamkniętych (3 stopień zanieczyszczenia – przeznaczenie przemysłowe), w temperaturze od –40°C do +70°C. Wysokość miejsca zainstalowania do 2000 m n.p.m. Przeznaczone są do pracy jako: • rozłączniki izolacyjne, • rozłączniki główne, • rozłączniki awaryjne, Rozłączniki RSI są zgodne z postanowieniami normy: PN-EN 60947-3. Budowa Rodzina łączników izolacyjnych RSI spełnia wszystkie wymagania stawiane nowoczesnej aparaturze niskonapięciowej i jest zgodna z dyrektywami: 73/23/EWG i 93/68/EWG. Rodzina RSI posiada następujące cechy: • wysokie parametry elektryczne i niezawodne działanie aparatu zapewnione przez samoczyszczący układ nożowych styków oraz efektywne komory gaszeniowe, • niezawodny mechanizm napędowy gwarantujący załączanie i wyłączanie aparatu niezależnie od szybkości przełączania przez operatora, • bezpieczeństwo obsługi zapewnione przez osłony zacisków o stopniu ochrony IP20 dostarczane w standardzie, • przy zamocowaniu do pulpitu stopień ochrony IP65, • wykonanie 3 i 4 biegunowe, z czwartym biegunem rozłączalnym lub nierozłączalnym, • szybkie mocowanie na szynie TS35 lub w drzwiach rozdzielni (dot. RSI 63 i RSI 80), • możliwość mocowania w większości standardowych rozdzielnicach bez żadnych dodatkowych elementów (wysokość płyty przedniej 45 mm), • możliwość zablokowania napędu i zabezpieczenia pokrętła w pozycji wyłącz (0-OFF) za pomocą trzech kłódek, • bezpieczne zaciski przyłączeniowe, • przyłączanie przewodów nieobrobionych (bez końcówek kablowych) do 70 mm, • niezawodna identyfikacja stanu rozłącznika - pokrętło zawsze wskazuje aktualną pozycję styków, • specjalna konstrukcja pokrętła zewnętrznego uniemożliwiająca otwarcie drzwi rozdzielnicy w pozycji załącz (I-ON), • możliwość awaryjnego otwarcia drzwi rozdzielnicy (osłony) w stanie zamkniętym rozłącznika (wg instrukcji), • materiały użyte do produkcji nadają się do powtórnego przetworzenia i są przyjazne dla środowiska. Linki » Rozłączniki izolacyjne RSI |  |  |  | rozłącznik, rozłączniki, rozłącznik izolacyjny, rozłączniki izolacyjne rs, rsb, rsi, rsd, rozłącznik główny, rozłączniki głowne, wyłącznik, wyłączniki, sieć, zasilanie, zasialnia | RSI |  | 3.0233 | 3.1083 | 0.15 | 0.213 | 0.15 | Paweł Sobczak | 512533311 | p.sobczak@spamel.com.pl
1683 | RSI-8125\OBAZC | ROZŁĄCZNIK IZOL.8 BIEGUNOWY 125A W OBUDOWIE Z ABS ŻÓŁTO-CZERWONE | szt | 1 | 635.73 | PLN | 23 |  |  |  | A | F |  | EDI | 5907723063112 |  |  | RSI-8125\OBAZC | 701012 | [5 empty] | 1 | rsi-obazc.png | SPAMEL_PL_Rozlacznik_izolacyjny_RSI_125_w_obudowie_OBA_OBP.pdf |  |  | Certyfikat_Zgodnosci_CE_RSI_PRZK_125_pl.pdf |  | Zastosowanie Kompaktowe rozłączniki izolacyjne RSI przeznaczone są do pracy w obwodach o znamionowym napięciu do 690 V, w kategoriach użytkowania AC-21A...AC-23A oraz obwodach prądu stałego o napięciu do 220 V. Rozłączniki mogą być instalowane w pomieszczeniach zamkniętych (3 stopień zanieczyszczenia – przeznaczenie przemysłowe), w temperaturze od –40°C do +70°C. Wysokość miejsca zainstalowania do 2000 m n.p.m. Przeznaczone są do pracy jako: • rozłączniki izolacyjne, • rozłączniki główne, • rozłączniki awaryjne, Rozłączniki RSI są zgodne z postanowieniami normy: PN-EN 60947-3. Budowa Rodzina łączników izolacyjnych RSI spełnia wszystkie wymagania stawiane nowoczesnej aparaturze niskonapięciowej i jest zgodna z dyrektywami: 73/23/EWG i 93/68/EWG. Rodzina RSI posiada następujące cechy: • wysokie parametry elektryczne i niezawodne działanie aparatu zapewnione przez samoczyszczący układ nożowych styków oraz efektywne komory gaszeniowe, • niezawodny mechanizm napędowy gwarantujący załączanie i wyłączanie aparatu niezależnie od szybkości przełączania przez operatora, • bezpieczeństwo obsługi zapewnione przez osłony zacisków o stopniu ochrony IP20 dostarczane w standardzie, • przy zamocowaniu do pulpitu stopień ochrony IP65, • wykonanie 3 i 4 biegunowe, z czwartym biegunem rozłączalnym lub nierozłączalnym, • szybkie mocowanie na szynie TS35 lub w drzwiach rozdzielni (dot. RSI 63 i RSI 80), • możliwość mocowania w większości standardowych rozdzielnicach bez żadnych dodatkowych elementów (wysokość płyty przedniej 45 mm), • możliwość zablokowania napędu i zabezpieczenia pokrętła w pozycji wyłącz (0-OFF) za pomocą trzech kłódek, • bezpieczne zaciski przyłączeniowe, • przyłączanie przewodów nieobrobionych (bez końcówek kablowych) do 70 mm, • niezawodna identyfikacja stanu rozłącznika - pokrętło zawsze wskazuje aktualną pozycję styków, • specjalna konstrukcja pokrętła zewnętrznego uniemożliwiająca otwarcie drzwi rozdzielnicy w pozycji załącz (I-ON), • możliwość awaryjnego otwarcia drzwi rozdzielnicy (osłony) w stanie zamkniętym rozłącznika (wg instrukcji), • materiały użyte do produkcji nadają się do powtórnego przetworzenia i są przyjazne dla środowiska. Linki » Rozłączniki izolacyjne RSI |  |  |  | rozłącznik, rozłączniki, rozłącznik izolacyjny, rozłączniki izolacyjne rs, rsb, rsi, rsd, rozłącznik główny, rozłączniki głowne, wyłącznik, wyłączniki, sieć, zasilanie, zasialnia | RSI |  | 3.0233 | 3.1083 | 0.15 | 0.213 | 0.15 | Paweł Sobczak | 512533311 | p.sobczak@spamel.com.pl
1684 | RSI-8125\OBP | ROZŁĄCZNIK IZOL.8 BIEGUNOWY 125A W OBUDOWIE Z POLIWĘGLANU | szt | 1 | 708.12 | PLN | 23 |  |  |  | A | F |  | EDI | 5907723016514 |  |  | RSI-8125\OBP | 701012 | [5 empty] | 1 | rsi-oba.png | SPAMEL_PL_Rozlacznik_izolacyjny_RSI_125_w_obudowie_OBA_OBP.pdf |  |  | Certyfikat_Zgodnosci_CE_RSI_PRZK_125_pl.pdf |  | Zastosowanie Kompaktowe rozłączniki izolacyjne RSI przeznaczone są do pracy w obwodach o znamionowym napięciu do 690 V, w kategoriach użytkowania AC-21A...AC-23A oraz obwodach prądu stałego o napięciu do 220 V. Rozłączniki mogą być instalowane w pomieszczeniach zamkniętych (3 stopień zanieczyszczenia – przeznaczenie przemysłowe), w temperaturze od –40°C do +70°C. Wysokość miejsca zainstalowania do 2000 m n.p.m. Przeznaczone są do pracy jako: • rozłączniki izolacyjne, • rozłączniki główne, • rozłączniki awaryjne, Rozłączniki RSI są zgodne z postanowieniami normy: PN-EN 60947-3. Budowa Rodzina łączników izolacyjnych RSI spełnia wszystkie wymagania stawiane nowoczesnej aparaturze niskonapięciowej i jest zgodna z dyrektywami: 73/23/EWG i 93/68/EWG. Rodzina RSI posiada następujące cechy: • wysokie parametry elektryczne i niezawodne działanie aparatu zapewnione przez samoczyszczący układ nożowych styków oraz efektywne komory gaszeniowe, • niezawodny mechanizm napędowy gwarantujący załączanie i wyłączanie aparatu niezależnie od szybkości przełączania przez operatora, • bezpieczeństwo obsługi zapewnione przez osłony zacisków o stopniu ochrony IP20 dostarczane w standardzie, • przy zamocowaniu do pulpitu stopień ochrony IP65, • wykonanie 3 i 4 biegunowe, z czwartym biegunem rozłączalnym lub nierozłączalnym, • szybkie mocowanie na szynie TS35 lub w drzwiach rozdzielni (dot. RSI 63 i RSI 80), • możliwość mocowania w większości standardowych rozdzielnicach bez żadnych dodatkowych elementów (wysokość płyty przedniej 45 mm), • możliwość zablokowania napędu i zabezpieczenia pokrętła w pozycji wyłącz (0-OFF) za pomocą trzech kłódek, • bezpieczne zaciski przyłączeniowe, • przyłączanie przewodów nieobrobionych (bez końcówek kablowych) do 70 mm, • niezawodna identyfikacja stanu rozłącznika - pokrętło zawsze wskazuje aktualną pozycję styków, • specjalna konstrukcja pokrętła zewnętrznego uniemożliwiająca otwarcie drzwi rozdzielnicy w pozycji załącz (I-ON), • możliwość awaryjnego otwarcia drzwi rozdzielnicy (osłony) w stanie zamkniętym rozłącznika (wg instrukcji), • materiały użyte do produkcji nadają się do powtórnego przetworzenia i są przyjazne dla środowiska. Linki » Rozłączniki izolacyjne RSI |  |  |  | rozłącznik, rozłączniki, rozłącznik izolacyjny, rozłączniki izolacyjne rs, rsb, rsi, rsd, rozłącznik główny, rozłączniki głowne, wyłącznik, wyłączniki, sieć, zasilanie, zasialnia | RSI |  | 3.0233 | 3.1083 | 0.15 | 0.213 | 0.15 | Paweł Sobczak | 512533311 | p.sobczak@spamel.com.pl
1685 | RSI-8125\OBPZC | ROZŁĄCZNIK IZOL.8 BIEGUNOWY 125A W 0BUDOWIE Z POLIWĘGLANU ŻOŁTO-CZERWONE | szt | 1 | 718.21 | PLN | 23 |  |  |  | A | F |  | EDI | 5907723032408 |  |  | RSI-8125\OBPZC | 701012 | [5 empty] | 1 | rsi-obazc.png | SPAMEL_PL_Rozlacznik_izolacyjny_RSI_125_w_obudowie_OBA_OBP.pdf |  |  | Certyfikat_Zgodnosci_CE_RSI_PRZK_125_pl.pdf |  | Zastosowanie Kompaktowe rozłączniki izolacyjne RSI przeznaczone są do pracy w obwodach o znamionowym napięciu do 690 V, w kategoriach użytkowania AC-21A...AC-23A oraz obwodach prądu stałego o napięciu do 220 V. Rozłączniki mogą być instalowane w pomieszczeniach zamkniętych (3 stopień zanieczyszczenia – przeznaczenie przemysłowe), w temperaturze od –40°C do +70°C. Wysokość miejsca zainstalowania do 2000 m n.p.m. Przeznaczone są do pracy jako: • rozłączniki izolacyjne, • rozłączniki główne, • rozłączniki awaryjne, Rozłączniki RSI są zgodne z postanowieniami normy: PN-EN 60947-3. Budowa Rodzina łączników izolacyjnych RSI spełnia wszystkie wymagania stawiane nowoczesnej aparaturze niskonapięciowej i jest zgodna z dyrektywami: 73/23/EWG i 93/68/EWG. Rodzina RSI posiada następujące cechy: • wysokie parametry elektryczne i niezawodne działanie aparatu zapewnione przez samoczyszczący układ nożowych styków oraz efektywne komory gaszeniowe, • niezawodny mechanizm napędowy gwarantujący załączanie i wyłączanie aparatu niezależnie od szybkości przełączania przez operatora, • bezpieczeństwo obsługi zapewnione przez osłony zacisków o stopniu ochrony IP20 dostarczane w standardzie, • przy zamocowaniu do pulpitu stopień ochrony IP65, • wykonanie 3 i 4 biegunowe, z czwartym biegunem rozłączalnym lub nierozłączalnym, • szybkie mocowanie na szynie TS35 lub w drzwiach rozdzielni (dot. RSI 63 i RSI 80), • możliwość mocowania w większości standardowych rozdzielnicach bez żadnych dodatkowych elementów (wysokość płyty przedniej 45 mm), • możliwość zablokowania napędu i zabezpieczenia pokrętła w pozycji wyłącz (0-OFF) za pomocą trzech kłódek, • bezpieczne zaciski przyłączeniowe, • przyłączanie przewodów nieobrobionych (bez końcówek kablowych) do 70 mm, • niezawodna identyfikacja stanu rozłącznika - pokrętło zawsze wskazuje aktualną pozycję styków, • specjalna konstrukcja pokrętła zewnętrznego uniemożliwiająca otwarcie drzwi rozdzielnicy w pozycji załącz (I-ON), • możliwość awaryjnego otwarcia drzwi rozdzielnicy (osłony) w stanie zamkniętym rozłącznika (wg instrukcji), • materiały użyte do produkcji nadają się do powtórnego przetworzenia i są przyjazne dla środowiska. Linki » Rozłączniki izolacyjne RSI |  |  |  | rozłącznik, rozłączniki, rozłącznik izolacyjny, rozłączniki izolacyjne rs, rsb, rsi, rsd, rozłącznik główny, rozłączniki głowne, wyłącznik, wyłączniki, sieć, zasilanie, zasialnia | RSI |  | 1.361 | 1.446 | 0.15 | 0.213 | 0.15 | Paweł Sobczak | 512533311 | p.sobczak@spamel.com.pl
1686 | RSI-8125\W01 | ROZŁĄCZNIK IZOL.8 BIEGUNOWY 125A DO POKRĘTŁA ZEWNĘTRZNEGO | szt | 1 | 341.99 | PLN | 23 |  |  |  | A | F |  | EDI | 5907723010468 |  |  | RSI-8125\W01 | 701012 | [5 empty] | 1 | RSI-W01.png | SPAMEL_PL_Rozlacznik_izolacyjny_RSI_125.pdf |  |  | Certyfikat_Zgodnosci_CE_RSI_PRZK_125_pl.pdf |  | Zastosowanie Kompaktowe rozłączniki izolacyjne RSI przeznaczone są do pracy w obwodach o znamionowym napięciu do 690 V, w kategoriach użytkowania AC-21A...AC-23A oraz obwodach prądu stałego o napięciu do 220 V. Rozłączniki mogą być instalowane w pomieszczeniach zamkniętych (3 stopień zanieczyszczenia – przeznaczenie przemysłowe), w temperaturze od –40°C do +70°C. Wysokość miejsca zainstalowania do 2000 m n.p.m. Przeznaczone są do pracy jako: • rozłączniki izolacyjne, • rozłączniki główne, • rozłączniki awaryjne, Rozłączniki RSI są zgodne z postanowieniami normy: PN-EN 60947-3. Budowa Rodzina łączników izolacyjnych RSI spełnia wszystkie wymagania stawiane nowoczesnej aparaturze niskonapięciowej i jest zgodna z dyrektywami: 73/23/EWG i 93/68/EWG. Rodzina RSI posiada następujące cechy: • wysokie parametry elektryczne i niezawodne działanie aparatu zapewnione przez samoczyszczący układ nożowych styków oraz efektywne komory gaszeniowe, • niezawodny mechanizm napędowy gwarantujący załączanie i wyłączanie aparatu niezależnie od szybkości przełączania przez operatora, • bezpieczeństwo obsługi zapewnione przez osłony zacisków o stopniu ochrony IP20 dostarczane w standardzie, • przy zamocowaniu do pulpitu stopień ochrony IP65, • wykonanie 3 i 4 biegunowe, z czwartym biegunem rozłączalnym lub nierozłączalnym, • szybkie mocowanie na szynie TS35 lub w drzwiach rozdzielni (dot. RSI 63 i RSI 80), • możliwość mocowania w większości standardowych rozdzielnicach bez żadnych dodatkowych elementów (wysokość płyty przedniej 45 mm), • możliwość zablokowania napędu i zabezpieczenia pokrętła w pozycji wyłącz (0-OFF) za pomocą trzech kłódek, • bezpieczne zaciski przyłączeniowe, • przyłączanie przewodów nieobrobionych (bez końcówek kablowych) do 70 mm, • niezawodna identyfikacja stanu rozłącznika - pokrętło zawsze wskazuje aktualną pozycję styków, • specjalna konstrukcja pokrętła zewnętrznego uniemożliwiająca otwarcie drzwi rozdzielnicy w pozycji załącz (I-ON), • możliwość awaryjnego otwarcia drzwi rozdzielnicy (osłony) w stanie zamkniętym rozłącznika (wg instrukcji), • materiały użyte do produkcji nadają się do powtórnego przetworzenia i są przyjazne dla środowiska. Linki » Rozłączniki izolacyjne RSI |  |  |  | rozłącznik, rozłączniki, rozłącznik izolacyjny, rozłączniki izolacyjne rs, rsb, rsi, rsd, rozłącznik główny, rozłączniki głowne, wyłącznik, wyłączniki, sieć, zasilanie, zasialnia | RSI |  | 1.49 | 1.575 | 0.15 | 0.213 | 0.15 | Paweł Sobczak | 512533311 | p.sobczak@spamel.com.pl
1687 | RSI-8125\W02 | ROZŁĄCZNIK IZOL.8 BIEGUNOWY 125A Z POKRĘTŁEM NA ROZŁĄCZNIKU | szt | 1 | 352.07 | PLN | 23 |  |  |  | A | F |  | EDI | 5907723010475 |  |  | RSI-8125\W02 | 701012 | [5 empty] | 1 | RSI_3125-W02.png | SPAMEL_PL_Rozlacznik_izolacyjny_RSI_125.pdf |  |  | Certyfikat_Zgodnosci_CE_RSI_PRZK_125_pl.pdf |  | Zastosowanie Kompaktowe rozłączniki izolacyjne RSI przeznaczone są do pracy w obwodach o znamionowym napięciu do 690 V, w kategoriach użytkowania AC-21A...AC-23A oraz obwodach prądu stałego o napięciu do 220 V. Rozłączniki mogą być instalowane w pomieszczeniach zamkniętych (3 stopień zanieczyszczenia – przeznaczenie przemysłowe), w temperaturze od –40°C do +70°C. Wysokość miejsca zainstalowania do 2000 m n.p.m. Przeznaczone są do pracy jako: • rozłączniki izolacyjne, • rozłączniki główne, • rozłączniki awaryjne, Rozłączniki RSI są zgodne z postanowieniami normy: PN-EN 60947-3. Budowa Rodzina łączników izolacyjnych RSI spełnia wszystkie wymagania stawiane nowoczesnej aparaturze niskonapięciowej i jest zgodna z dyrektywami: 73/23/EWG i 93/68/EWG. Rodzina RSI posiada następujące cechy: • wysokie parametry elektryczne i niezawodne działanie aparatu zapewnione przez samoczyszczący układ nożowych styków oraz efektywne komory gaszeniowe, • niezawodny mechanizm napędowy gwarantujący załączanie i wyłączanie aparatu niezależnie od szybkości przełączania przez operatora, • bezpieczeństwo obsługi zapewnione przez osłony zacisków o stopniu ochrony IP20 dostarczane w standardzie, • przy zamocowaniu do pulpitu stopień ochrony IP65, • wykonanie 3 i 4 biegunowe, z czwartym biegunem rozłączalnym lub nierozłączalnym, • szybkie mocowanie na szynie TS35 lub w drzwiach rozdzielni (dot. RSI 63 i RSI 80), • możliwość mocowania w większości standardowych rozdzielnicach bez żadnych dodatkowych elementów (wysokość płyty przedniej 45 mm), • możliwość zablokowania napędu i zabezpieczenia pokrętła w pozycji wyłącz (0-OFF) za pomocą trzech kłódek, • bezpieczne zaciski przyłączeniowe, • przyłączanie przewodów nieobrobionych (bez końcówek kablowych) do 70 mm, • niezawodna identyfikacja stanu rozłącznika - pokrętło zawsze wskazuje aktualną pozycję styków, • specjalna konstrukcja pokrętła zewnętrznego uniemożliwiająca otwarcie drzwi rozdzielnicy w pozycji załącz (I-ON), • możliwość awaryjnego otwarcia drzwi rozdzielnicy (osłony) w stanie zamkniętym rozłącznika (wg instrukcji), • materiały użyte do produkcji nadają się do powtórnego przetworzenia i są przyjazne dla środowiska. Linki » Rozłączniki izolacyjne RSI |  |  |  | rozłącznik, rozłączniki, rozłącznik izolacyjny, rozłączniki izolacyjne rs, rsb, rsi, rsd, rozłącznik główny, rozłączniki głowne, wyłącznik, wyłączniki, sieć, zasilanie, zasialnia | RSI |  | 1.5085 | 1.5935 | 0.15 | 0.213 | 0.15 | Paweł Sobczak | 512533311 | p.sobczak@spamel.com.pl
1688 | RSI-8125\W03 | ROZŁĄCZNIK IZOL.8 BIEGUNOWY 125A Z POKRĘTŁEM NA ROZŁĄCZNIKU ŻÓŁTO-CZERW. | szt | 1 | 352.07 | PLN | 23 |  |  |  | A | F |  | EDI | 5907723010482 |  |  | RSI-8125\W03 | 701012 | [5 empty] | 1 | RSI_4125N-W03.png | SPAMEL_PL_Rozlacznik_izolacyjny_RSI_125.pdf |  |  | Certyfikat_Zgodnosci_CE_RSI_PRZK_125_pl.pdf |  | Zastosowanie Kompaktowe rozłączniki izolacyjne RSI przeznaczone są do pracy w obwodach o znamionowym napięciu do 690 V, w kategoriach użytkowania AC-21A...AC-23A oraz obwodach prądu stałego o napięciu do 220 V. Rozłączniki mogą być instalowane w pomieszczeniach zamkniętych (3 stopień zanieczyszczenia – przeznaczenie przemysłowe), w temperaturze od –40°C do +70°C. Wysokość miejsca zainstalowania do 2000 m n.p.m. Przeznaczone są do pracy jako: • rozłączniki izolacyjne, • rozłączniki główne, • rozłączniki awaryjne, Rozłączniki RSI są zgodne z postanowieniami normy: PN-EN 60947-3. Budowa Rodzina łączników izolacyjnych RSI spełnia wszystkie wymagania stawiane nowoczesnej aparaturze niskonapięciowej i jest zgodna z dyrektywami: 73/23/EWG i 93/68/EWG. Rodzina RSI posiada następujące cechy: • wysokie parametry elektryczne i niezawodne działanie aparatu zapewnione przez samoczyszczący układ nożowych styków oraz efektywne komory gaszeniowe, • niezawodny mechanizm napędowy gwarantujący załączanie i wyłączanie aparatu niezależnie od szybkości przełączania przez operatora, • bezpieczeństwo obsługi zapewnione przez osłony zacisków o stopniu ochrony IP20 dostarczane w standardzie, • przy zamocowaniu do pulpitu stopień ochrony IP65, • wykonanie 3 i 4 biegunowe, z czwartym biegunem rozłączalnym lub nierozłączalnym, • szybkie mocowanie na szynie TS35 lub w drzwiach rozdzielni (dot. RSI 63 i RSI 80), • możliwość mocowania w większości standardowych rozdzielnicach bez żadnych dodatkowych elementów (wysokość płyty przedniej 45 mm), • możliwość zablokowania napędu i zabezpieczenia pokrętła w pozycji wyłącz (0-OFF) za pomocą trzech kłódek, • bezpieczne zaciski przyłączeniowe, • przyłączanie przewodów nieobrobionych (bez końcówek kablowych) do 70 mm, • niezawodna identyfikacja stanu rozłącznika - pokrętło zawsze wskazuje aktualną pozycję styków, • specjalna konstrukcja pokrętła zewnętrznego uniemożliwiająca otwarcie drzwi rozdzielnicy w pozycji załącz (I-ON), • możliwość awaryjnego otwarcia drzwi rozdzielnicy (osłony) w stanie zamkniętym rozłącznika (wg instrukcji), • materiały użyte do produkcji nadają się do powtórnego przetworzenia i są przyjazne dla środowiska. Linki » Rozłączniki izolacyjne RSI |  |  |  | rozłącznik, rozłączniki, rozłącznik izolacyjny, rozłączniki izolacyjne rs, rsb, rsi, rsd, rozłącznik główny, rozłączniki głowne, wyłącznik, wyłączniki, sieć, zasilanie, zasialnia | RSI |  | 1.5065 | 1.5915 | 0.15 | 0.213 | 0.15 | Paweł Sobczak | 512533311 | p.sobczak@spamel.com.pl
1689 | RSI-8125N\OBAZC | ROZŁĄCZ.IZOL.6 BIEGUN.+2XN(ROZŁ.)125A W OBUDOWIE Z ABS ŻÓŁTO-CZERWONE | szt | 1 | 651.8 | PLN | 23 |  |  |  | A | F |  | EDI | 5907723043848 |  |  | RSI-8125N\OBAZC | 701012 | [5 empty] | 1 | rsi-obazc.png | SPAMEL_PL_Rozlacznik_izolacyjny_RSI_125_w_obudowie_OBA_OBP.pdf |  |  | Certyfikat_zgodnosci_CE_RSI_PRZK_80.pdf |  | Zastosowanie Kompaktowe rozłączniki izolacyjne RSI przeznaczone są do pracy w obwodach o znamionowym napięciu do 690 V, w kategoriach użytkowania AC-21A...AC-23A oraz obwodach prądu stałego o napięciu do 220 V. Rozłączniki mogą być instalowane w pomieszczeniach zamkniętych (3 stopień zanieczyszczenia – przeznaczenie przemysłowe), w temperaturze od –40°C do +70°C. Wysokość miejsca zainstalowania do 2000 m n.p.m. Przeznaczone są do pracy jako: • rozłączniki izolacyjne, • rozłączniki główne, • rozłączniki awaryjne, Rozłączniki RSI są zgodne z postanowieniami normy: PN-EN 60947-3. Budowa Rodzina łączników izolacyjnych RSI spełnia wszystkie wymagania stawiane nowoczesnej aparaturze niskonapięciowej i jest zgodna z dyrektywami: 73/23/EWG i 93/68/EWG. Rodzina RSI posiada następujące cechy: • wysokie parametry elektryczne i niezawodne działanie aparatu zapewnione przez samoczyszczący układ nożowych styków oraz efektywne komory gaszeniowe, • niezawodny mechanizm napędowy gwarantujący załączanie i wyłączanie aparatu niezależnie od szybkości przełączania przez operatora, • bezpieczeństwo obsługi zapewnione przez osłony zacisków o stopniu ochrony IP20 dostarczane w standardzie, • przy zamocowaniu do pulpitu stopień ochrony IP65, • wykonanie 3 i 4 biegunowe, z czwartym biegunem rozłączalnym lub nierozłączalnym, • szybkie mocowanie na szynie TS35 lub w drzwiach rozdzielni (dot. RSI 63 i RSI 80), • możliwość mocowania w większości standardowych rozdzielnicach bez żadnych dodatkowych elementów (wysokość płyty przedniej 45 mm), • możliwość zablokowania napędu i zabezpieczenia pokrętła w pozycji wyłącz (0-OFF) za pomocą trzech kłódek, • bezpieczne zaciski przyłączeniowe, • przyłączanie przewodów nieobrobionych (bez końcówek kablowych) do 70 mm, • niezawodna identyfikacja stanu rozłącznika - pokrętło zawsze wskazuje aktualną pozycję styków, • specjalna konstrukcja pokrętła zewnętrznego uniemożliwiająca otwarcie drzwi rozdzielnicy w pozycji załącz (I-ON), • możliwość awaryjnego otwarcia drzwi rozdzielnicy (osłony) w stanie zamkniętym rozłącznika (wg instrukcji), • materiały użyte do produkcji nadają się do powtórnego przetworzenia i są przyjazne dla środowiska. Linki » Rozłączniki izolacyjne RSI |  |  |  | rozłącznik, rozłączniki, rozłącznik izolacyjny, rozłączniki izolacyjne rs, rsb, rsi, rsd, rozłącznik główny, rozłączniki głowne, wyłącznik, wyłączniki, sieć, zasilanie, zasialnia | RSI |  | 3.0133 | 3.0983 | 0.15 | 0.213 | 0.15 | Paweł Sobczak | 512533311 | p.sobczak@spamel.com.pl
1690 | RSI-8125N\W01 | ROZŁĄCZ.IZOL.6 BIEGUN.+2XN(ROZŁ.)125A DO POKRĘTŁA ZEWNĘTRZNEGO | szt | 1 | 358.09 | PLN | 23 |  |  |  | A | F |  | EDI | 5907723010529 |  |  | RSI-8125N\W01 | 701012 | [5 empty] | 1 | RSI-W01.png | SPAMEL_PL_Rozlacznik_izolacyjny_RSI_125.pdf |  |  | Certyfikat_Zgodnosci_CE_RSI_PRZK_125_pl.pdf |  | Zastosowanie Kompaktowe rozłączniki izolacyjne RSI przeznaczone są do pracy w obwodach o znamionowym napięciu do 690 V, w kategoriach użytkowania AC-21A...AC-23A oraz obwodach prądu stałego o napięciu do 220 V. Rozłączniki mogą być instalowane w pomieszczeniach zamkniętych (3 stopień zanieczyszczenia – przeznaczenie przemysłowe), w temperaturze od –40°C do +70°C. Wysokość miejsca zainstalowania do 2000 m n.p.m. Przeznaczone są do pracy jako: • rozłączniki izolacyjne, • rozłączniki główne, • rozłączniki awaryjne, Rozłączniki RSI są zgodne z postanowieniami normy: PN-EN 60947-3. Budowa Rodzina łączników izolacyjnych RSI spełnia wszystkie wymagania stawiane nowoczesnej aparaturze niskonapięciowej i jest zgodna z dyrektywami: 73/23/EWG i 93/68/EWG. Rodzina RSI posiada następujące cechy: • wysokie parametry elektryczne i niezawodne działanie aparatu zapewnione przez samoczyszczący układ nożowych styków oraz efektywne komory gaszeniowe, • niezawodny mechanizm napędowy gwarantujący załączanie i wyłączanie aparatu niezależnie od szybkości przełączania przez operatora, • bezpieczeństwo obsługi zapewnione przez osłony zacisków o stopniu ochrony IP20 dostarczane w standardzie, • przy zamocowaniu do pulpitu stopień ochrony IP65, • wykonanie 3 i 4 biegunowe, z czwartym biegunem rozłączalnym lub nierozłączalnym, • szybkie mocowanie na szynie TS35 lub w drzwiach rozdzielni (dot. RSI 63 i RSI 80), • możliwość mocowania w większości standardowych rozdzielnicach bez żadnych dodatkowych elementów (wysokość płyty przedniej 45 mm), • możliwość zablokowania napędu i zabezpieczenia pokrętła w pozycji wyłącz (0-OFF) za pomocą trzech kłódek, • bezpieczne zaciski przyłączeniowe, • przyłączanie przewodów nieobrobionych (bez końcówek kablowych) do 70 mm, • niezawodna identyfikacja stanu rozłącznika - pokrętło zawsze wskazuje aktualną pozycję styków, • specjalna konstrukcja pokrętła zewnętrznego uniemożliwiająca otwarcie drzwi rozdzielnicy w pozycji załącz (I-ON), • możliwość awaryjnego otwarcia drzwi rozdzielnicy (osłony) w stanie zamkniętym rozłącznika (wg instrukcji), • materiały użyte do produkcji nadają się do powtórnego przetworzenia i są przyjazne dla środowiska. Linki » Rozłączniki izolacyjne RSI |  |  |  | rozłącznik, rozłączniki, rozłącznik izolacyjny, rozłączniki izolacyjne rs, rsb, rsi, rsd, rozłącznik główny, rozłączniki głowne, wyłącznik, wyłączniki, sieć, zasilanie, zasialnia | RSI |  | 1.49 | 1.575 | 0.15 | 0.213 | 0.15 | Paweł Sobczak | 512533311 | p.sobczak@spamel.com.pl
1691 | RSI-8125N\W02 | ROZŁĄCZ.IZOL.6 BIEGUN.+2XN(ROZŁ.)125A Z POKRĘTŁEM NA ROZŁĄCZNIKU | szt | 1 | 368.14 | PLN | 23 |  |  |  | A | F |  | EDI | 5907723010536 |  |  | RSI-8125N\W02 | 701012 | [5 empty] | 1 | RSI_3125-W02.png | SPAMEL_PL_Rozlacznik_izolacyjny_RSI_125.pdf |  |  | Certyfikat_Zgodnosci_CE_RSI_PRZK_125_pl.pdf |  | Zastosowanie Kompaktowe rozłączniki izolacyjne RSI przeznaczone są do pracy w obwodach o znamionowym napięciu do 690 V, w kategoriach użytkowania AC-21A...AC-23A oraz obwodach prądu stałego o napięciu do 220 V. Rozłączniki mogą być instalowane w pomieszczeniach zamkniętych (3 stopień zanieczyszczenia – przeznaczenie przemysłowe), w temperaturze od –40°C do +70°C. Wysokość miejsca zainstalowania do 2000 m n.p.m. Przeznaczone są do pracy jako: • rozłączniki izolacyjne, • rozłączniki główne, • rozłączniki awaryjne, Rozłączniki RSI są zgodne z postanowieniami normy: PN-EN 60947-3. Budowa Rodzina łączników izolacyjnych RSI spełnia wszystkie wymagania stawiane nowoczesnej aparaturze niskonapięciowej i jest zgodna z dyrektywami: 73/23/EWG i 93/68/EWG. Rodzina RSI posiada następujące cechy: • wysokie parametry elektryczne i niezawodne działanie aparatu zapewnione przez samoczyszczący układ nożowych styków oraz efektywne komory gaszeniowe, • niezawodny mechanizm napędowy gwarantujący załączanie i wyłączanie aparatu niezależnie od szybkości przełączania przez operatora, • bezpieczeństwo obsługi zapewnione przez osłony zacisków o stopniu ochrony IP20 dostarczane w standardzie, • przy zamocowaniu do pulpitu stopień ochrony IP65, • wykonanie 3 i 4 biegunowe, z czwartym biegunem rozłączalnym lub nierozłączalnym, • szybkie mocowanie na szynie TS35 lub w drzwiach rozdzielni (dot. RSI 63 i RSI 80), • możliwość mocowania w większości standardowych rozdzielnicach bez żadnych dodatkowych elementów (wysokość płyty przedniej 45 mm), • możliwość zablokowania napędu i zabezpieczenia pokrętła w pozycji wyłącz (0-OFF) za pomocą trzech kłódek, • bezpieczne zaciski przyłączeniowe, • przyłączanie przewodów nieobrobionych (bez końcówek kablowych) do 70 mm, • niezawodna identyfikacja stanu rozłącznika - pokrętło zawsze wskazuje aktualną pozycję styków, • specjalna konstrukcja pokrętła zewnętrznego uniemożliwiająca otwarcie drzwi rozdzielnicy w pozycji załącz (I-ON), • możliwość awaryjnego otwarcia drzwi rozdzielnicy (osłony) w stanie zamkniętym rozłącznika (wg instrukcji), • materiały użyte do produkcji nadają się do powtórnego przetworzenia i są przyjazne dla środowiska. Linki » Rozłączniki izolacyjne RSI |  |  |  | rozłącznik, rozłączniki, rozłącznik izolacyjny, rozłączniki izolacyjne rs, rsb, rsi, rsd, rozłącznik główny, rozłączniki głowne, wyłącznik, wyłączniki, sieć, zasilanie, zasialnia | RSI |  | 1.5088 | 1.5938 | 0.15 | 0.213 | 0.15 | Paweł Sobczak | 512533311 | p.sobczak@spamel.com.pl
1692 | RSI-8125N\W03 | ROZŁĄCZ.IZOL.6 BIEGUN.+2XN(ROZŁ.)125A Z POKRĘTŁEM NA ROZŁĄCZNIKU ŻÓŁTO-CZERW. | szt | 1 | 368.14 | PLN | 23 |  |  |  | A | F |  | EDI | 5907723010543 |  |  | RSI-8125N\W03 | 701012 | [5 empty] | 1 | RSI_4125N-W03 | SPAMEL_PL_Rozlacznik_izolacyjny_RSI_125.pdf |  |  | Certyfikat_Zgodnosci_CE_RSI_PRZK_125_pl.pdf |  | Zastosowanie Kompaktowe rozłączniki izolacyjne RSI przeznaczone są do pracy w obwodach o znamionowym napięciu do 690 V, w kategoriach użytkowania AC-21A...AC-23A oraz obwodach prądu stałego o napięciu do 220 V. Rozłączniki mogą być instalowane w pomieszczeniach zamkniętych (3 stopień zanieczyszczenia – przeznaczenie przemysłowe), w temperaturze od –40°C do +70°C. Wysokość miejsca zainstalowania do 2000 m n.p.m. Przeznaczone są do pracy jako: • rozłączniki izolacyjne, • rozłączniki główne, • rozłączniki awaryjne, Rozłączniki RSI są zgodne z postanowieniami normy: PN-EN 60947-3. Budowa Rodzina łączników izolacyjnych RSI spełnia wszystkie wymagania stawiane nowoczesnej aparaturze niskonapięciowej i jest zgodna z dyrektywami: 73/23/EWG i 93/68/EWG. Rodzina RSI posiada następujące cechy: • wysokie parametry elektryczne i niezawodne działanie aparatu zapewnione przez samoczyszczący układ nożowych styków oraz efektywne komory gaszeniowe, • niezawodny mechanizm napędowy gwarantujący załączanie i wyłączanie aparatu niezależnie od szybkości przełączania przez operatora, • bezpieczeństwo obsługi zapewnione przez osłony zacisków o stopniu ochrony IP20 dostarczane w standardzie, • przy zamocowaniu do pulpitu stopień ochrony IP65, • wykonanie 3 i 4 biegunowe, z czwartym biegunem rozłączalnym lub nierozłączalnym, • szybkie mocowanie na szynie TS35 lub w drzwiach rozdzielni (dot. RSI 63 i RSI 80), • możliwość mocowania w większości standardowych rozdzielnicach bez żadnych dodatkowych elementów (wysokość płyty przedniej 45 mm), • możliwość zablokowania napędu i zabezpieczenia pokrętła w pozycji wyłącz (0-OFF) za pomocą trzech kłódek, • bezpieczne zaciski przyłączeniowe, • przyłączanie przewodów nieobrobionych (bez końcówek kablowych) do 70 mm, • niezawodna identyfikacja stanu rozłącznika - pokrętło zawsze wskazuje aktualną pozycję styków, • specjalna konstrukcja pokrętła zewnętrznego uniemożliwiająca otwarcie drzwi rozdzielnicy w pozycji załącz (I-ON), • możliwość awaryjnego otwarcia drzwi rozdzielnicy (osłony) w stanie zamkniętym rozłącznika (wg instrukcji), • materiały użyte do produkcji nadają się do powtórnego przetworzenia i są przyjazne dla środowiska. Linki » Rozłączniki izolacyjne RSI |  |  |  | rozłącznik, rozłączniki, rozłącznik izolacyjny, rozłączniki izolacyjne rs, rsb, rsi, rsd, rozłącznik główny, rozłączniki głowne, wyłącznik, wyłączniki, sieć, zasilanie, zasialnia | RSI |  | 1.5068 | 1.5918 | 0.15 | 0.213 | 0.15 | Paweł Sobczak | 512533311 | p.sobczak@spamel.com.pl
1693 | RSI-8160\OBA | ROZŁĄCZNIK IZOL.8 BIEGUNOWY 160A W OBUDOWIE Z ABS | szt | 1 | 686.02 | PLN | 23 |  |  |  | A | F |  | EDI | 5907723049062 |  |  | RSI-8160\OBA | 701013 | [5 empty] | 1 | rsi-oba.png | SPAMEL_PL_Rozlacznik_izolacyjny_RSI_160_w_obudowie_OBA_OBP.pdf |  |  | Certyfikat_Zgodnosci_CE_RSI_PRZK_160_pl.pdf |  | Zastosowanie Kompaktowe rozłączniki izolacyjne RSI przeznaczone są do pracy w obwodach o znamionowym napięciu do 690 V, w kategoriach użytkowania AC-21A...AC-23A oraz obwodach prądu stałego o napięciu do 220 V. Rozłączniki mogą być instalowane w pomieszczeniach zamkniętych (3 stopień zanieczyszczenia – przeznaczenie przemysłowe), w temperaturze od –40°C do +70°C. Wysokość miejsca zainstalowania do 2000 m n.p.m. Przeznaczone są do pracy jako: • rozłączniki izolacyjne, • rozłączniki główne, • rozłączniki awaryjne, Rozłączniki RSI są zgodne z postanowieniami normy: PN-EN 60947-3. Budowa Rodzina łączników izolacyjnych RSI spełnia wszystkie wymagania stawiane nowoczesnej aparaturze niskonapięciowej i jest zgodna z dyrektywami: 73/23/EWG i 93/68/EWG. Rodzina RSI posiada następujące cechy: • wysokie parametry elektryczne i niezawodne działanie aparatu zapewnione przez samoczyszczący układ nożowych styków oraz efektywne komory gaszeniowe, • niezawodny mechanizm napędowy gwarantujący załączanie i wyłączanie aparatu niezależnie od szybkości przełączania przez operatora, • bezpieczeństwo obsługi zapewnione przez osłony zacisków o stopniu ochrony IP20 dostarczane w standardzie, • przy zamocowaniu do pulpitu stopień ochrony IP65, • wykonanie 3 i 4 biegunowe, z czwartym biegunem rozłączalnym lub nierozłączalnym, • szybkie mocowanie na szynie TS35 lub w drzwiach rozdzielni (dot. RSI 63 i RSI 80), • możliwość mocowania w większości standardowych rozdzielnicach bez żadnych dodatkowych elementów (wysokość płyty przedniej 45 mm), • możliwość zablokowania napędu i zabezpieczenia pokrętła w pozycji wyłącz (0-OFF) za pomocą trzech kłódek, • bezpieczne zaciski przyłączeniowe, • przyłączanie przewodów nieobrobionych (bez końcówek kablowych) do 70 mm, • niezawodna identyfikacja stanu rozłącznika - pokrętło zawsze wskazuje aktualną pozycję styków, • specjalna konstrukcja pokrętła zewnętrznego uniemożliwiająca otwarcie drzwi rozdzielnicy w pozycji załącz (I-ON), • możliwość awaryjnego otwarcia drzwi rozdzielnicy (osłony) w stanie zamkniętym rozłącznika (wg instrukcji), • materiały użyte do produkcji nadają się do powtórnego przetworzenia i są przyjazne dla środowiska. Linki » Rozłączniki izolacyjne RSI |  |  |  | rozłącznik, rozłączniki, rozłącznik izolacyjny, rozłączniki izolacyjne rs, rsb, rsi, rsd, rozłącznik główny, rozłączniki głowne, wyłącznik, wyłączniki, sieć, zasilanie, zasialnia | RSI |  | 1.5686 | 1.6536 | 0.15 | 0.213 | 0.15 | Paweł Sobczak | 512533311 | p.sobczak@spamel.com.pl
1694 | RSI-8160\OBP | ROZŁĄCZNIK IZOL.8 BIEGUNOWY 160A W OBUDOWIE Z POLIWĘGLANU | szt | 1 | 768.52 | PLN | 23 |  |  |  | A | F |  | EDI | 5907723016521 |  |  | RSI-8160\OBP | 701013 | [5 empty] | 1 | rsi-oba.png | SPAMEL_PL_Rozlacznik_izolacyjny_RSI_160_w_obudowie_OBA_OBP.pdf |  |  | Certyfikat_Zgodnosci_CE_RSI_PRZK_160_pl.pdf |  | Zastosowanie Kompaktowe rozłączniki izolacyjne RSI przeznaczone są do pracy w obwodach o znamionowym napięciu do 690 V, w kategoriach użytkowania AC-21A...AC-23A oraz obwodach prądu stałego o napięciu do 220 V. Rozłączniki mogą być instalowane w pomieszczeniach zamkniętych (3 stopień zanieczyszczenia – przeznaczenie przemysłowe), w temperaturze od –40°C do +70°C. Wysokość miejsca zainstalowania do 2000 m n.p.m. Przeznaczone są do pracy jako: • rozłączniki izolacyjne, • rozłączniki główne, • rozłączniki awaryjne, Rozłączniki RSI są zgodne z postanowieniami normy: PN-EN 60947-3. Budowa Rodzina łączników izolacyjnych RSI spełnia wszystkie wymagania stawiane nowoczesnej aparaturze niskonapięciowej i jest zgodna z dyrektywami: 73/23/EWG i 93/68/EWG. Rodzina RSI posiada następujące cechy: • wysokie parametry elektryczne i niezawodne działanie aparatu zapewnione przez samoczyszczący układ nożowych styków oraz efektywne komory gaszeniowe, • niezawodny mechanizm napędowy gwarantujący załączanie i wyłączanie aparatu niezależnie od szybkości przełączania przez operatora, • bezpieczeństwo obsługi zapewnione przez osłony zacisków o stopniu ochrony IP20 dostarczane w standardzie, • przy zamocowaniu do pulpitu stopień ochrony IP65, • wykonanie 3 i 4 biegunowe, z czwartym biegunem rozłączalnym lub nierozłączalnym, • szybkie mocowanie na szynie TS35 lub w drzwiach rozdzielni (dot. RSI 63 i RSI 80), • możliwość mocowania w większości standardowych rozdzielnicach bez żadnych dodatkowych elementów (wysokość płyty przedniej 45 mm), • możliwość zablokowania napędu i zabezpieczenia pokrętła w pozycji wyłącz (0-OFF) za pomocą trzech kłódek, • bezpieczne zaciski przyłączeniowe, • przyłączanie przewodów nieobrobionych (bez końcówek kablowych) do 70 mm, • niezawodna identyfikacja stanu rozłącznika - pokrętło zawsze wskazuje aktualną pozycję styków, • specjalna konstrukcja pokrętła zewnętrznego uniemożliwiająca otwarcie drzwi rozdzielnicy w pozycji załącz (I-ON), • możliwość awaryjnego otwarcia drzwi rozdzielnicy (osłony) w stanie zamkniętym rozłącznika (wg instrukcji), • materiały użyte do produkcji nadają się do powtórnego przetworzenia i są przyjazne dla środowiska. Linki » Rozłączniki izolacyjne RSI |  |  |  | rozłącznik, rozłączniki, rozłącznik izolacyjny, rozłączniki izolacyjne rs, rsb, rsi, rsd, rozłącznik główny, rozłączniki głowne, wyłącznik, wyłączniki, sieć, zasilanie, zasialnia | RSI |  | 1.5686 | 1.6536 | 0.15 | 0.213 | 0.15 | Paweł Sobczak | 512533311 | p.sobczak@spamel.com.pl
1695 | RSI-8160\W01 | ROZŁĄCZNIK IZOL.8 BIEGUNOWY 160A DO POKRĘTŁA ZEWNĘTRZNEGO | szt | 1 | 402.35 | PLN | 23 |  |  |  | A | F |  | EDI | 5907723010499 |  |  | RSI-8160\W01 | 701013 | [5 empty] | 1 | RSI-W01.png | SPAMEL_PL_Rozlacznik_izolacyjny_RSI_125.pdf |  |  | Certyfikat_Zgodnosci_CE_RSI_PRZK_160_pl.pdf |  | Zastosowanie Kompaktowe rozłączniki izolacyjne RSI przeznaczone są do pracy w obwodach o znamionowym napięciu do 690 V, w kategoriach użytkowania AC-21A...AC-23A oraz obwodach prądu stałego o napięciu do 220 V. Rozłączniki mogą być instalowane w pomieszczeniach zamkniętych (3 stopień zanieczyszczenia – przeznaczenie przemysłowe), w temperaturze od –40°C do +70°C. Wysokość miejsca zainstalowania do 2000 m n.p.m. Przeznaczone są do pracy jako: • rozłączniki izolacyjne, • rozłączniki główne, • rozłączniki awaryjne, Rozłączniki RSI są zgodne z postanowieniami normy: PN-EN 60947-3. Budowa Rodzina łączników izolacyjnych RSI spełnia wszystkie wymagania stawiane nowoczesnej aparaturze niskonapięciowej i jest zgodna z dyrektywami: 73/23/EWG i 93/68/EWG. Rodzina RSI posiada następujące cechy: • wysokie parametry elektryczne i niezawodne działanie aparatu zapewnione przez samoczyszczący układ nożowych styków oraz efektywne komory gaszeniowe, • niezawodny mechanizm napędowy gwarantujący załączanie i wyłączanie aparatu niezależnie od szybkości przełączania przez operatora, • bezpieczeństwo obsługi zapewnione przez osłony zacisków o stopniu ochrony IP20 dostarczane w standardzie, • przy zamocowaniu do pulpitu stopień ochrony IP65, • wykonanie 3 i 4 biegunowe, z czwartym biegunem rozłączalnym lub nierozłączalnym, • szybkie mocowanie na szynie TS35 lub w drzwiach rozdzielni (dot. RSI 63 i RSI 80), • możliwość mocowania w większości standardowych rozdzielnicach bez żadnych dodatkowych elementów (wysokość płyty przedniej 45 mm), • możliwość zablokowania napędu i zabezpieczenia pokrętła w pozycji wyłącz (0-OFF) za pomocą trzech kłódek, • bezpieczne zaciski przyłączeniowe, • przyłączanie przewodów nieobrobionych (bez końcówek kablowych) do 70 mm, • niezawodna identyfikacja stanu rozłącznika - pokrętło zawsze wskazuje aktualną pozycję styków, • specjalna konstrukcja pokrętła zewnętrznego uniemożliwiająca otwarcie drzwi rozdzielnicy w pozycji załącz (I-ON), • możliwość awaryjnego otwarcia drzwi rozdzielnicy (osłony) w stanie zamkniętym rozłącznika (wg instrukcji), • materiały użyte do produkcji nadają się do powtórnego przetworzenia i są przyjazne dla środowiska. Linki » Rozłączniki izolacyjne RSI |  |  |  | rozłącznik, rozłączniki, rozłącznik izolacyjny, rozłączniki izolacyjne rs, rsb, rsi, rsd, rozłącznik główny, rozłączniki głowne, wyłącznik, wyłączniki, sieć, zasilanie, zasialnia | RSI |  | 1.5754 | 1.6604 | 0.15 | 0.213 | 0.15 | Paweł Sobczak | 512533311 | p.sobczak@spamel.com.pl
1696 | RSI-8160\W02 | ROZŁĄCZNIK IZOL.8 BIEGUNOWY 160A Z POKRĘTŁEM NA ROZŁĄCZNIKU | szt | 1 | 412.42 | PLN | 23 |  |  |  | A | F |  | EDI | 5907723010505 |  |  | RSI-8160\W02 | 701013 | [5 empty] | 1 | RSI_3125-W02.png | SPAMEL_PL_Rozlacznik_izolacyjny_RSI_125.pdf |  |  | Certyfikat_Zgodnosci_CE_RSI_PRZK_160_pl.pdf |  | Zastosowanie Kompaktowe rozłączniki izolacyjne RSI przeznaczone są do pracy w obwodach o znamionowym napięciu do 690 V, w kategoriach użytkowania AC-21A...AC-23A oraz obwodach prądu stałego o napięciu do 220 V. Rozłączniki mogą być instalowane w pomieszczeniach zamkniętych (3 stopień zanieczyszczenia – przeznaczenie przemysłowe), w temperaturze od –40°C do +70°C. Wysokość miejsca zainstalowania do 2000 m n.p.m. Przeznaczone są do pracy jako: • rozłączniki izolacyjne, • rozłączniki główne, • rozłączniki awaryjne, Rozłączniki RSI są zgodne z postanowieniami normy: PN-EN 60947-3. Budowa Rodzina łączników izolacyjnych RSI spełnia wszystkie wymagania stawiane nowoczesnej aparaturze niskonapięciowej i jest zgodna z dyrektywami: 73/23/EWG i 93/68/EWG. Rodzina RSI posiada następujące cechy: • wysokie parametry elektryczne i niezawodne działanie aparatu zapewnione przez samoczyszczący układ nożowych styków oraz efektywne komory gaszeniowe, • niezawodny mechanizm napędowy gwarantujący załączanie i wyłączanie aparatu niezależnie od szybkości przełączania przez operatora, • bezpieczeństwo obsługi zapewnione przez osłony zacisków o stopniu ochrony IP20 dostarczane w standardzie, • przy zamocowaniu do pulpitu stopień ochrony IP65, • wykonanie 3 i 4 biegunowe, z czwartym biegunem rozłączalnym lub nierozłączalnym, • szybkie mocowanie na szynie TS35 lub w drzwiach rozdzielni (dot. RSI 63 i RSI 80), • możliwość mocowania w większości standardowych rozdzielnicach bez żadnych dodatkowych elementów (wysokość płyty przedniej 45 mm), • możliwość zablokowania napędu i zabezpieczenia pokrętła w pozycji wyłącz (0-OFF) za pomocą trzech kłódek, • bezpieczne zaciski przyłączeniowe, • przyłączanie przewodów nieobrobionych (bez końcówek kablowych) do 70 mm, • niezawodna identyfikacja stanu rozłącznika - pokrętło zawsze wskazuje aktualną pozycję styków, • specjalna konstrukcja pokrętła zewnętrznego uniemożliwiająca otwarcie drzwi rozdzielnicy w pozycji załącz (I-ON), • możliwość awaryjnego otwarcia drzwi rozdzielnicy (osłony) w stanie zamkniętym rozłącznika (wg instrukcji), • materiały użyte do produkcji nadają się do powtórnego przetworzenia i są przyjazne dla środowiska. Linki » Rozłączniki izolacyjne RSI |  |  |  | rozłącznik, rozłączniki, rozłącznik izolacyjny, rozłączniki izolacyjne rs, rsb, rsi, rsd, rozłącznik główny, rozłączniki głowne, wyłącznik, wyłączniki, sieć, zasilanie, zasialnia | RSI |  | 1.5942 | 1.6792 | 0.15 | 0.213 | 0.15 | Paweł Sobczak | 512533311 | p.sobczak@spamel.com.pl
1697 | RSI-8160\W03 | ROZŁĄCZNIK IZOL.8 BIEGUNOWY 160A Z POKRĘTŁEM NA ROZŁĄCZNIKU ŻÓŁTO-CZERW. | szt | 1 | 412.42 | PLN | 23 |  |  |  | A | F |  | EDI | 5907723010512 |  |  | RSI-8160\W03 | 701013 | [5 empty] | 1 | RSI_4125N-W03 | SPAMEL_PL_Rozlacznik_izolacyjny_RSI_125.pdf |  |  | Certyfikat_Zgodnosci_CE_RSI_PRZK_160_pl.pdf |  | Zastosowanie Kompaktowe rozłączniki izolacyjne RSI przeznaczone są do pracy w obwodach o znamionowym napięciu do 690 V, w kategoriach użytkowania AC-21A...AC-23A oraz obwodach prądu stałego o napięciu do 220 V. Rozłączniki mogą być instalowane w pomieszczeniach zamkniętych (3 stopień zanieczyszczenia – przeznaczenie przemysłowe), w temperaturze od –40°C do +70°C. Wysokość miejsca zainstalowania do 2000 m n.p.m. Przeznaczone są do pracy jako: • rozłączniki izolacyjne, • rozłączniki główne, • rozłączniki awaryjne, Rozłączniki RSI są zgodne z postanowieniami normy: PN-EN 60947-3. Budowa Rodzina łączników izolacyjnych RSI spełnia wszystkie wymagania stawiane nowoczesnej aparaturze niskonapięciowej i jest zgodna z dyrektywami: 73/23/EWG i 93/68/EWG. Rodzina RSI posiada następujące cechy: • wysokie parametry elektryczne i niezawodne działanie aparatu zapewnione przez samoczyszczący układ nożowych styków oraz efektywne komory gaszeniowe, • niezawodny mechanizm napędowy gwarantujący załączanie i wyłączanie aparatu niezależnie od szybkości przełączania przez operatora, • bezpieczeństwo obsługi zapewnione przez osłony zacisków o stopniu ochrony IP20 dostarczane w standardzie, • przy zamocowaniu do pulpitu stopień ochrony IP65, • wykonanie 3 i 4 biegunowe, z czwartym biegunem rozłączalnym lub nierozłączalnym, • szybkie mocowanie na szynie TS35 lub w drzwiach rozdzielni (dot. RSI 63 i RSI 80), • możliwość mocowania w większości standardowych rozdzielnicach bez żadnych dodatkowych elementów (wysokość płyty przedniej 45 mm), • możliwość zablokowania napędu i zabezpieczenia pokrętła w pozycji wyłącz (0-OFF) za pomocą trzech kłódek, • bezpieczne zaciski przyłączeniowe, • przyłączanie przewodów nieobrobionych (bez końcówek kablowych) do 70 mm, • niezawodna identyfikacja stanu rozłącznika - pokrętło zawsze wskazuje aktualną pozycję styków, • specjalna konstrukcja pokrętła zewnętrznego uniemożliwiająca otwarcie drzwi rozdzielnicy w pozycji załącz (I-ON), • możliwość awaryjnego otwarcia drzwi rozdzielnicy (osłony) w stanie zamkniętym rozłącznika (wg instrukcji), • materiały użyte do produkcji nadają się do powtórnego przetworzenia i są przyjazne dla środowiska. Linki » Rozłączniki izolacyjne RSI |  |  |  | rozłącznik, rozłączniki, rozłącznik izolacyjny, rozłączniki izolacyjne rs, rsb, rsi, rsd, rozłącznik główny, rozłączniki głowne, wyłącznik, wyłączniki, sieć, zasilanie, zasialnia | RSI |  | 1.5922 | 1.6772 | 0.15 | 0.213 | 0.15 | Paweł Sobczak | 512533311 | p.sobczak@spamel.com.pl
1698 | RSI-8160N\W01 | ROZŁĄCZ.IZOL.6 BIEGUN.+2N(ROZŁ.) 160A DO POKRĘTŁA ZEWNĘTRZNEGO | szt | 1 | 418.48 | PLN | 23 |  |  |  | A | F |  | EDI | 5907723010550 |  |  | RSI-8160N\W01 | 701013 | [5 empty] | 1 | RSI-W01.png | SPAMEL_PL_Rozlacznik_izolacyjny_RSI_160.pdf |  |  | Certyfikat_Zgodnosci_CE_RSI_PRZK_160_pl.pdf |  | Zastosowanie Kompaktowe rozłączniki izolacyjne RSI przeznaczone są do pracy w obwodach o znamionowym napięciu do 690 V, w kategoriach użytkowania AC-21A...AC-23A oraz obwodach prądu stałego o napięciu do 220 V. Rozłączniki mogą być instalowane w pomieszczeniach zamkniętych (3 stopień zanieczyszczenia – przeznaczenie przemysłowe), w temperaturze od –40°C do +70°C. Wysokość miejsca zainstalowania do 2000 m n.p.m. Przeznaczone są do pracy jako: • rozłączniki izolacyjne, • rozłączniki główne, • rozłączniki awaryjne, Rozłączniki RSI są zgodne z postanowieniami normy: PN-EN 60947-3. Budowa Rodzina łączników izolacyjnych RSI spełnia wszystkie wymagania stawiane nowoczesnej aparaturze niskonapięciowej i jest zgodna z dyrektywami: 73/23/EWG i 93/68/EWG. Rodzina RSI posiada następujące cechy: • wysokie parametry elektryczne i niezawodne działanie aparatu zapewnione przez samoczyszczący układ nożowych styków oraz efektywne komory gaszeniowe, • niezawodny mechanizm napędowy gwarantujący załączanie i wyłączanie aparatu niezależnie od szybkości przełączania przez operatora, • bezpieczeństwo obsługi zapewnione przez osłony zacisków o stopniu ochrony IP20 dostarczane w standardzie, • przy zamocowaniu do pulpitu stopień ochrony IP65, • wykonanie 3 i 4 biegunowe, z czwartym biegunem rozłączalnym lub nierozłączalnym, • szybkie mocowanie na szynie TS35 lub w drzwiach rozdzielni (dot. RSI 63 i RSI 80), • możliwość mocowania w większości standardowych rozdzielnicach bez żadnych dodatkowych elementów (wysokość płyty przedniej 45 mm), • możliwość zablokowania napędu i zabezpieczenia pokrętła w pozycji wyłącz (0-OFF) za pomocą trzech kłódek, • bezpieczne zaciski przyłączeniowe, • przyłączanie przewodów nieobrobionych (bez końcówek kablowych) do 70 mm, • niezawodna identyfikacja stanu rozłącznika - pokrętło zawsze wskazuje aktualną pozycję styków, • specjalna konstrukcja pokrętła zewnętrznego uniemożliwiająca otwarcie drzwi rozdzielnicy w pozycji załącz (I-ON), • możliwość awaryjnego otwarcia drzwi rozdzielnicy (osłony) w stanie zamkniętym rozłącznika (wg instrukcji), • materiały użyte do produkcji nadają się do powtórnego przetworzenia i są przyjazne dla środowiska. Linki » Rozłączniki izolacyjne RSI |  |  |  | rozłącznik, rozłączniki, rozłącznik izolacyjny, rozłączniki izolacyjne rs, rsb, rsi, rsd, rozłącznik główny, rozłączniki głowne, wyłącznik, wyłączniki, sieć, zasilanie, zasialnia | RSI |  | 1.4901 | 1.5751 | 0.15 | 0.213 | 0.15 | Paweł Sobczak | 512533311 | p.sobczak@spamel.com.pl
1699 | RSI-8160N\W02 | ROZŁĄCZ.IZOL.6 BIEGUN.+2N(ROZŁ.) 160A Z POKRĘTŁEM NA ROZŁĄCZNIKU | szt | 1 | 428.48 | PLN | 23 |  |  |  | A | F |  | EDI | 5907723010567 |  |  | RSI-8160N\W02 | 701013 | [5 empty] | 1 | RSI_3125-W02.png | SPAMEL_PL_Rozlacznik_izolacyjny_RSI_160.pdf |  |  | Certyfikat_Zgodnosci_CE_RSI_PRZK_160_pl.pdf |  | Zastosowanie Kompaktowe rozłączniki izolacyjne RSI przeznaczone są do pracy w obwodach o znamionowym napięciu do 690 V, w kategoriach użytkowania AC-21A...AC-23A oraz obwodach prądu stałego o napięciu do 220 V. Rozłączniki mogą być instalowane w pomieszczeniach zamkniętych (3 stopień zanieczyszczenia – przeznaczenie przemysłowe), w temperaturze od –40°C do +70°C. Wysokość miejsca zainstalowania do 2000 m n.p.m. Przeznaczone są do pracy jako: • rozłączniki izolacyjne, • rozłączniki główne, • rozłączniki awaryjne, Rozłączniki RSI są zgodne z postanowieniami normy: PN-EN 60947-3. Budowa Rodzina łączników izolacyjnych RSI spełnia wszystkie wymagania stawiane nowoczesnej aparaturze niskonapięciowej i jest zgodna z dyrektywami: 73/23/EWG i 93/68/EWG. Rodzina RSI posiada następujące cechy: • wysokie parametry elektryczne i niezawodne działanie aparatu zapewnione przez samoczyszczący układ nożowych styków oraz efektywne komory gaszeniowe, • niezawodny mechanizm napędowy gwarantujący załączanie i wyłączanie aparatu niezależnie od szybkości przełączania przez operatora, • bezpieczeństwo obsługi zapewnione przez osłony zacisków o stopniu ochrony IP20 dostarczane w standardzie, • przy zamocowaniu do pulpitu stopień ochrony IP65, • wykonanie 3 i 4 biegunowe, z czwartym biegunem rozłączalnym lub nierozłączalnym, • szybkie mocowanie na szynie TS35 lub w drzwiach rozdzielni (dot. RSI 63 i RSI 80), • możliwość mocowania w większości standardowych rozdzielnicach bez żadnych dodatkowych elementów (wysokość płyty przedniej 45 mm), • możliwość zablokowania napędu i zabezpieczenia pokrętła w pozycji wyłącz (0-OFF) za pomocą trzech kłódek, • bezpieczne zaciski przyłączeniowe, • przyłączanie przewodów nieobrobionych (bez końcówek kablowych) do 70 mm, • niezawodna identyfikacja stanu rozłącznika - pokrętło zawsze wskazuje aktualną pozycję styków, • specjalna konstrukcja pokrętła zewnętrznego uniemożliwiająca otwarcie drzwi rozdzielnicy w pozycji załącz (I-ON), • możliwość awaryjnego otwarcia drzwi rozdzielnicy (osłony) w stanie zamkniętym rozłącznika (wg instrukcji), • materiały użyte do produkcji nadają się do powtórnego przetworzenia i są przyjazne dla środowiska. Linki » Rozłączniki izolacyjne RSI |  |  |  | rozłącznik, rozłączniki, rozłącznik izolacyjny, rozłączniki izolacyjne rs, rsb, rsi, rsd, rozłącznik główny, rozłączniki głowne, wyłącznik, wyłączniki, sieć, zasilanie, zasialnia | RSI |  | 1.5085 | 1.5935 | 0.15 | 0.213 | 0.15 | Paweł Sobczak | 512533311 | p.sobczak@spamel.com.pl
1700 | RSI-8160N\W03 | ROZŁĄCZ.IZOL.6 BIEGUN.+2N(ROZŁ.) 160A Z POKRĘTŁEM NA ROZŁĄCZNIKU ŻÓŁTO-CZERW. | szt | 1 | 428.48 | PLN | 23 |  |  |  | A | F |  | EDI | 5907723010574 |  |  | RSI-8160N\W03 | 701013 | [5 empty] | 1 | RSI_4125N-W03 | SPAMEL_PL_Rozlacznik_izolacyjny_RSI_160.pdf |  |  | Certyfikat_Zgodnosci_CE_RSI_PRZK_160_pl.pdf |  | Zastosowanie Kompaktowe rozłączniki izolacyjne RSI przeznaczone są do pracy w obwodach o znamionowym napięciu do 690 V, w kategoriach użytkowania AC-21A...AC-23A oraz obwodach prądu stałego o napięciu do 220 V. Rozłączniki mogą być instalowane w pomieszczeniach zamkniętych (3 stopień zanieczyszczenia – przeznaczenie przemysłowe), w temperaturze od –40°C do +70°C. Wysokość miejsca zainstalowania do 2000 m n.p.m. Przeznaczone są do pracy jako: • rozłączniki izolacyjne, • rozłączniki główne, • rozłączniki awaryjne, Rozłączniki RSI są zgodne z postanowieniami normy: PN-EN 60947-3. Budowa Rodzina łączników izolacyjnych RSI spełnia wszystkie wymagania stawiane nowoczesnej aparaturze niskonapięciowej i jest zgodna z dyrektywami: 73/23/EWG i 93/68/EWG. Rodzina RSI posiada następujące cechy: • wysokie parametry elektryczne i niezawodne działanie aparatu zapewnione przez samoczyszczący układ nożowych styków oraz efektywne komory gaszeniowe, • niezawodny mechanizm napędowy gwarantujący załączanie i wyłączanie aparatu niezależnie od szybkości przełączania przez operatora, • bezpieczeństwo obsługi zapewnione przez osłony zacisków o stopniu ochrony IP20 dostarczane w standardzie, • przy zamocowaniu do pulpitu stopień ochrony IP65, • wykonanie 3 i 4 biegunowe, z czwartym biegunem rozłączalnym lub nierozłączalnym, • szybkie mocowanie na szynie TS35 lub w drzwiach rozdzielni (dot. RSI 63 i RSI 80), • możliwość mocowania w większości standardowych rozdzielnicach bez żadnych dodatkowych elementów (wysokość płyty przedniej 45 mm), • możliwość zablokowania napędu i zabezpieczenia pokrętła w pozycji wyłącz (0-OFF) za pomocą trzech kłódek, • bezpieczne zaciski przyłączeniowe, • przyłączanie przewodów nieobrobionych (bez końcówek kablowych) do 70 mm, • niezawodna identyfikacja stanu rozłącznika - pokrętło zawsze wskazuje aktualną pozycję styków, • specjalna konstrukcja pokrętła zewnętrznego uniemożliwiająca otwarcie drzwi rozdzielnicy w pozycji załącz (I-ON), • możliwość awaryjnego otwarcia drzwi rozdzielnicy (osłony) w stanie zamkniętym rozłącznika (wg instrukcji), • materiały użyte do produkcji nadają się do powtórnego przetworzenia i są przyjazne dla środowiska. Linki » Rozłączniki izolacyjne RSI |  |  |  | rozłącznik, rozłączniki, rozłącznik izolacyjny, rozłączniki izolacyjne rs, rsb, rsi, rsd, rozłącznik główny, rozłączniki głowne, wyłącznik, wyłączniki, sieć, zasilanie, zasialnia | RSI |  | 1.5065 | 1.5915 | 0.15 | 0.213 | 0.15 | Paweł Sobczak | 512533311 | p.sobczak@spamel.com.pl
1701 | RZ01\L114 | ZESTAW ROZRUCHOWY ŁK16R-L-O-P,2,2KW,WTYCZKA TABL.16A/3P+PE | szt | 1 | 640.75 | PLN | 23 |  |  |  | A | H |  | EDI | 5907723084346 |  |  | RZ01\L114 | 3010 | [5 empty] | 1 | rz01.png | SPAMEL_PL_Zestaw_rozruchowy_RZ01_RZ02.pdf |  |  |  |  | OPIS PRODUKTU Zestaw instalacyjny zabezpieczająco-rozruchowy przeznaczony jest głównie dla odbiorców indywidualnych do instalowania silników trójfazowych. Oprócz zabezpieczenia termicznego od skutków przeciążeń urządzenie reaguje na zanik jednej z faz. Uszkodzenia silników wynikające z asymetrii zasilania jest problemem niezwykle powszechnym, ponieważ występuje bardzo często a koszt naprawy jest bardzo wysoki. Zestaw posiada oprócz przycisków załacz/wyłącz bardzo łatwo dostępny przycisk bezpieczeństwa, który zgodnie z nowymi przepisami jest niezbędny na stanowisku pracy. W przypadku, gdy urządzenie posiada więcej niż jedno stanowisko pracy przewidziana jest możliwość dołączenia dodatkowych przycisków bezpieczeństwa. Gniazda i wtyczki 4-biegunowe stosować do sieci w układzie TN-C. Wyposażenia standardowe posiadają zakresy nastawu termika podane przy Budowa symbolu zamówieniowego . W indywidualnych zamówieniach można posłużyć się przekaźnikami termicznymi wg tabeli Typy przekaźników termicznych. Zestawy rozruchowe sa zgodne z wymaganiami normy: PN-EN 60439-1. |  |  |  | zestaw rozruchowy, zestawy rozruchowe, zestaw, rozruch, rozruch silnika, piła, silnik | RZ |  | 1.3037 | 1.3037 |  |  |  | Paweł Sobczak | 512533311 | p.sobczak@spamel.com.pl
1702 | RZ01\L115 | ZESTAW ROZRUCHOWY ŁK16R-L-O-P,2,2KW,WTYCZ.TABL.16A/3P+N+PE | szt | 1 | 640.75 | PLN | 23 |  |  |  | A | H |  | EDI | 5907723136434 |  |  | RZ01\L115 | 3010 | [5 empty] | 1 | rz01.png | SPAMEL_PL_Zestaw_rozruchowy_RZ01_RZ02.pdf |  |  |  |  | OPIS PRODUKTU Zestaw instalacyjny zabezpieczająco-rozruchowy przeznaczony jest głównie dla odbiorców indywidualnych do instalowania silników trójfazowych. Oprócz zabezpieczenia termicznego od skutków przeciążeń urządzenie reaguje na zanik jednej z faz. Uszkodzenia silników wynikające z asymetrii zasilania jest problemem niezwykle powszechnym, ponieważ występuje bardzo często a koszt naprawy jest bardzo wysoki. Zestaw posiada oprócz przycisków załacz/wyłącz bardzo łatwo dostępny przycisk bezpieczeństwa, który zgodnie z nowymi przepisami jest niezbędny na stanowisku pracy. W przypadku, gdy urządzenie posiada więcej niż jedno stanowisko pracy przewidziana jest możliwość dołączenia dodatkowych przycisków bezpieczeństwa. Gniazda i wtyczki 4-biegunowe stosować do sieci w układzie TN-C. Wyposażenia standardowe posiadają zakresy nastawu termika podane przy Budowa symbolu zamówieniowego . W indywidualnych zamówieniach można posłużyć się przekaźnikami termicznymi wg tabeli Typy przekaźników termicznych. Zestawy rozruchowe sa zgodne z wymaganiami normy: PN-EN 60439-1. |  |  |  | zestaw rozruchowy, zestawy rozruchowe, zestaw, rozruch, rozruch silnika, piła, silnik | RZ |  | 1.3109 | 1.3109 |  |  |  | Paweł Sobczak | 512533311 | p.sobczak@spamel.com.pl
1703 | RZ01\L215 | ZESTAW ROZRUCHOWY ŁK16R-L-O-P,4,0KW,WTYCZ.TABL.16A/3P+N+PE | szt | 1 | 640.75 | PLN | 23 |  |  |  | A | H |  | EDI | 5907723075238 |  |  | RZ01\L215 | 3011 | [5 empty] | 1 | rz01.png | SPAMEL_PL_Zestaw_rozruchowy_RZ01_RZ02.pdf |  |  |  |  | OPIS PRODUKTU Zestaw instalacyjny zabezpieczająco-rozruchowy przeznaczony jest głównie dla odbiorców indywidualnych do instalowania silników trójfazowych. Oprócz zabezpieczenia termicznego od skutków przeciążeń urządzenie reaguje na zanik jednej z faz. Uszkodzenia silników wynikające z asymetrii zasilania jest problemem niezwykle powszechnym, ponieważ występuje bardzo często a koszt naprawy jest bardzo wysoki. Zestaw posiada oprócz przycisków załacz/wyłącz bardzo łatwo dostępny przycisk bezpieczeństwa, który zgodnie z nowymi przepisami jest niezbędny na stanowisku pracy. W przypadku, gdy urządzenie posiada więcej niż jedno stanowisko pracy przewidziana jest możliwość dołączenia dodatkowych przycisków bezpieczeństwa. Gniazda i wtyczki 4-biegunowe stosować do sieci w układzie TN-C. Wyposażenia standardowe posiadają zakresy nastawu termika podane przy Budowa symbolu zamówieniowego . W indywidualnych zamówieniach można posłużyć się przekaźnikami termicznymi wg tabeli Typy przekaźników termicznych. Zestawy rozruchowe sa zgodne z wymaganiami normy: PN-EN 60439-1. |  |  |  | zestaw rozruchowy, zestawy rozruchowe, zestaw, rozruch, rozruch silnika, piła, silnik | RZ |  | 1.3109 | 1.3109 |  |  |  | Paweł Sobczak | 512533311 | p.sobczak@spamel.com.pl
1704 | RZ01\R114 | ZESTAW ROZRUCHOWY ŁK16R-2.826,2,2KW,WTYCZKA TABL.16A/3P+PE | szt | 1 | 633.15 | PLN | 23 |  |  |  | A | H |  | EDI | 5907723067141 |  |  | RZ01\R114 | 3010 | [5 empty] | 1 | rz01.png | SPAMEL_PL_Zestaw_rozruchowy_RZ01_RZ02.pdf |  |  |  |  | OPIS PRODUKTU Zestaw instalacyjny zabezpieczająco-rozruchowy przeznaczony jest głównie dla odbiorców indywidualnych do instalowania silników trójfazowych. Oprócz zabezpieczenia termicznego od skutków przeciążeń urządzenie reaguje na zanik jednej z faz. Uszkodzenia silników wynikające z asymetrii zasilania jest problemem niezwykle powszechnym, ponieważ występuje bardzo często a koszt naprawy jest bardzo wysoki. Zestaw posiada oprócz przycisków załacz/wyłącz bardzo łatwo dostępny przycisk bezpieczeństwa, który zgodnie z nowymi przepisami jest niezbędny na stanowisku pracy. W przypadku, gdy urządzenie posiada więcej niż jedno stanowisko pracy przewidziana jest możliwość dołączenia dodatkowych przycisków bezpieczeństwa. Gniazda i wtyczki 4-biegunowe stosować do sieci w układzie TN-C. Wyposażenia standardowe posiadają zakresy nastawu termika podane przy Budowa symbolu zamówieniowego . W indywidualnych zamówieniach można posłużyć się przekaźnikami termicznymi wg tabeli Typy przekaźników termicznych. Zestawy rozruchowe sa zgodne z wymaganiami normy: PN-EN 60439-1. |  |  |  | zestaw rozruchowy, zestawy rozruchowe, zestaw, rozruch, rozruch silnika, piła, silnik | RZ |  | 1.2669 | 1.2669 |  |  |  | Paweł Sobczak | 512533311 | p.sobczak@spamel.com.pl
1705 | RZ01\R115 | ZESTAW ROZRUCHOWY ŁK16R-2.826,2,2KW,WTYCZ.TABL.16A/3P+N+PE | szt | 1 | 633.15 | PLN | 23 |  |  |  | A | H |  | EDI | 5907723067165 |  |  | RZ01\R115 | 3010 | [5 empty] | 1 | rz01.png | SPAMEL_PL_Zestaw_rozruchowy_RZ01_RZ02.pdf |  |  |  |  | OPIS PRODUKTU Zestaw instalacyjny zabezpieczająco-rozruchowy przeznaczony jest głównie dla odbiorców indywidualnych do instalowania silników trójfazowych. Oprócz zabezpieczenia termicznego od skutków przeciążeń urządzenie reaguje na zanik jednej z faz. Uszkodzenia silników wynikające z asymetrii zasilania jest problemem niezwykle powszechnym, ponieważ występuje bardzo często a koszt naprawy jest bardzo wysoki. Zestaw posiada oprócz przycisków załacz/wyłącz bardzo łatwo dostępny przycisk bezpieczeństwa, który zgodnie z nowymi przepisami jest niezbędny na stanowisku pracy. W przypadku, gdy urządzenie posiada więcej niż jedno stanowisko pracy przewidziana jest możliwość dołączenia dodatkowych przycisków bezpieczeństwa. Gniazda i wtyczki 4-biegunowe stosować do sieci w układzie TN-C. Wyposażenia standardowe posiadają zakresy nastawu termika podane przy Budowa symbolu zamówieniowego . W indywidualnych zamówieniach można posłużyć się przekaźnikami termicznymi wg tabeli Typy przekaźników termicznych. Zestawy rozruchowe sa zgodne z wymaganiami normy: PN-EN 60439-1. |  |  |  | zestaw rozruchowy, zestawy rozruchowe, zestaw, rozruch, rozruch silnika, piła, silnik | RZ |  | 1.2741 | 1.2741 |  |  |  | Paweł Sobczak | 512533311 | p.sobczak@spamel.com.pl
1706 | RZ01\R214 | ZESTAW ROZRUCHOWY ŁK16R-2.826,4,0KW,WTYCZKA TABL.16A/3P+PE | szt | 1 | 633.15 | PLN | 23 |  |  |  | A | H |  | EDI | 5907723077843 |  |  | RZ01\R214 | 3011 | [5 empty] | 1 | rz01.png | SPAMEL_PL_Zestaw_rozruchowy_RZ01_RZ02.pdf |  |  |  |  | OPIS PRODUKTU Zestaw instalacyjny zabezpieczająco-rozruchowy przeznaczony jest głównie dla odbiorców indywidualnych do instalowania silników trójfazowych. Oprócz zabezpieczenia termicznego od skutków przeciążeń urządzenie reaguje na zanik jednej z faz. Uszkodzenia silników wynikające z asymetrii zasilania jest problemem niezwykle powszechnym, ponieważ występuje bardzo często a koszt naprawy jest bardzo wysoki. Zestaw posiada oprócz przycisków załacz/wyłącz bardzo łatwo dostępny przycisk bezpieczeństwa, który zgodnie z nowymi przepisami jest niezbędny na stanowisku pracy. W przypadku, gdy urządzenie posiada więcej niż jedno stanowisko pracy przewidziana jest możliwość dołączenia dodatkowych przycisków bezpieczeństwa. Gniazda i wtyczki 4-biegunowe stosować do sieci w układzie TN-C. Wyposażenia standardowe posiadają zakresy nastawu termika podane przy Budowa symbolu zamówieniowego . W indywidualnych zamówieniach można posłużyć się przekaźnikami termicznymi wg tabeli Typy przekaźników termicznych. Zestawy rozruchowe sa zgodne z wymaganiami normy: PN-EN 60439-1. |  |  |  | zestaw rozruchowy, zestawy rozruchowe, zestaw, rozruch, rozruch silnika, piła, silnik | RZ |  | 1.2669 | 1.2669 |  |  |  | Paweł Sobczak | 512533311 | p.sobczak@spamel.com.pl
1707 | RZ01\R215 | ZESTAW ROZRUCHOWY ŁK16R-2.826,4,0KW,WTYCZ.TABL.16A/3P+N+PE | szt | 1 | 633.15 | PLN | 23 |  |  |  | A | H |  | EDI | 5907723114142 |  |  | RZ01\R215 | 3011 | [5 empty] | 1 | rz01.png | SPAMEL_PL_Zestaw_rozruchowy_RZ01_RZ02.pdf |  |  |  |  | OPIS PRODUKTU Zestaw instalacyjny zabezpieczająco-rozruchowy przeznaczony jest głównie dla odbiorców indywidualnych do instalowania silników trójfazowych. Oprócz zabezpieczenia termicznego od skutków przeciążeń urządzenie reaguje na zanik jednej z faz. Uszkodzenia silników wynikające z asymetrii zasilania jest problemem niezwykle powszechnym, ponieważ występuje bardzo często a koszt naprawy jest bardzo wysoki. Zestaw posiada oprócz przycisków załacz/wyłącz bardzo łatwo dostępny przycisk bezpieczeństwa, który zgodnie z nowymi przepisami jest niezbędny na stanowisku pracy. W przypadku, gdy urządzenie posiada więcej niż jedno stanowisko pracy przewidziana jest możliwość dołączenia dodatkowych przycisków bezpieczeństwa. Gniazda i wtyczki 4-biegunowe stosować do sieci w układzie TN-C. Wyposażenia standardowe posiadają zakresy nastawu termika podane przy Budowa symbolu zamówieniowego . W indywidualnych zamówieniach można posłużyć się przekaźnikami termicznymi wg tabeli Typy przekaźników termicznych. Zestawy rozruchowe sa zgodne z wymaganiami normy: PN-EN 60439-1. |  |  |  | zestaw rozruchowy, zestawy rozruchowe, zestaw, rozruch, rozruch silnika, piła, silnik | RZ |  | 1.2741 | 1.2741 |  |  |  | Paweł Sobczak | 512533311 | p.sobczak@spamel.com.pl
1708 | RZ01\R314 | ZESTAW ROZRUCHOWY ŁK16R-2.826,5,5KW,WTYCZKA TABL.16A/3P+PE | szt | 1 | 633.15 | PLN | 23 |  |  |  | A | H |  | EDI | 5907723068612 |  |  | RZ01\R314 | 3012 | [5 empty] | 1 | rz01.png | SPAMEL_PL_Zestaw_rozruchowy_RZ01_RZ02.pdf |  |  |  |  | OPIS PRODUKTU Zestaw instalacyjny zabezpieczająco-rozruchowy przeznaczony jest głównie dla odbiorców indywidualnych do instalowania silników trójfazowych. Oprócz zabezpieczenia termicznego od skutków przeciążeń urządzenie reaguje na zanik jednej z faz. Uszkodzenia silników wynikające z asymetrii zasilania jest problemem niezwykle powszechnym, ponieważ występuje bardzo często a koszt naprawy jest bardzo wysoki. Zestaw posiada oprócz przycisków załacz/wyłącz bardzo łatwo dostępny przycisk bezpieczeństwa, który zgodnie z nowymi przepisami jest niezbędny na stanowisku pracy. W przypadku, gdy urządzenie posiada więcej niż jedno stanowisko pracy przewidziana jest możliwość dołączenia dodatkowych przycisków bezpieczeństwa. Gniazda i wtyczki 4-biegunowe stosować do sieci w układzie TN-C. Wyposażenia standardowe posiadają zakresy nastawu termika podane przy Budowa symbolu zamówieniowego . W indywidualnych zamówieniach można posłużyć się przekaźnikami termicznymi wg tabeli Typy przekaźników termicznych. Zestawy rozruchowe sa zgodne z wymaganiami normy: PN-EN 60439-1. |  |  |  | zestaw rozruchowy, zestawy rozruchowe, zestaw, rozruch, rozruch silnika, piła, silnik | RZ |  | 1.2669 | 1.2669 |  |  |  | Paweł Sobczak | 512533311 | p.sobczak@spamel.com.pl
1709 | RZ01\R315 | ZESTAW ROZRUCHOWY ŁK16R-2.826,5,5KW,WTYCZ.TABL.16A/3P+N+PE | szt | 1 | 633.15 | PLN | 23 |  |  |  | A | H |  | EDI | 5907723019096 |  |  | RZ01\R315 | 3012 | [5 empty] | 1 | rz01.png | SPAMEL_PL_Zestaw_rozruchowy_RZ01_RZ02.pdf |  |  |  |  | OPIS PRODUKTU Zestaw instalacyjny zabezpieczająco-rozruchowy przeznaczony jest głównie dla odbiorców indywidualnych do instalowania silników trójfazowych. Oprócz zabezpieczenia termicznego od skutków przeciążeń urządzenie reaguje na zanik jednej z faz. Uszkodzenia silników wynikające z asymetrii zasilania jest problemem niezwykle powszechnym, ponieważ występuje bardzo często a koszt naprawy jest bardzo wysoki. Zestaw posiada oprócz przycisków załacz/wyłącz bardzo łatwo dostępny przycisk bezpieczeństwa, który zgodnie z nowymi przepisami jest niezbędny na stanowisku pracy. W przypadku, gdy urządzenie posiada więcej niż jedno stanowisko pracy przewidziana jest możliwość dołączenia dodatkowych przycisków bezpieczeństwa. Gniazda i wtyczki 4-biegunowe stosować do sieci w układzie TN-C. Wyposażenia standardowe posiadają zakresy nastawu termika podane przy Budowa symbolu zamówieniowego . W indywidualnych zamówieniach można posłużyć się przekaźnikami termicznymi wg tabeli Typy przekaźników termicznych. Zestawy rozruchowe sa zgodne z wymaganiami normy: PN-EN 60439-1. |  |  |  | zestaw rozruchowy, zestawy rozruchowe, zestaw, rozruch, rozruch silnika, piła, silnik | RZ |  | 1.2741 | 1.2741 |  |  |  | Paweł Sobczak | 512533311 | p.sobczak@spamel.com.pl
1710 | RZ02\L114 | ZESTAW ROZRUCHOWY ŁK16R-L-O-P,2,2KW,GNIAZDO TABL.16A/3P+PE | szt | 1 | 663.58 | PLN | 23 |  |  |  | A | H |  | EDI | 5907723085893 |  |  | RZ02\L114 | 3010 | [5 empty] | 1 | rz02.png | SPAMEL_PL_Zestaw_rozruchowy_RZ01_RZ02.pdf |  |  |  |  | OPIS PRODUKTU Zestaw instalacyjny zabezpieczająco-rozruchowy przeznaczony jest głównie dla odbiorców indywidualnych do instalowania silników trójfazowych. Oprócz zabezpieczenia termicznego od skutków przeciążeń urządzenie reaguje na zanik jednej z faz. Uszkodzenia silników wynikające z asymetrii zasilania jest problemem niezwykle powszechnym, ponieważ występuje bardzo często a koszt naprawy jest bardzo wysoki. Zestaw posiada oprócz przycisków załacz/wyłącz bardzo łatwo dostępny przycisk bezpieczeństwa, który zgodnie z nowymi przepisami jest niezbędny na stanowisku pracy. W przypadku, gdy urządzenie posiada więcej niż jedno stanowisko pracy przewidziana jest możliwość dołączenia dodatkowych przycisków bezpieczeństwa. Gniazda i wtyczki 4-biegunowe stosować do sieci w układzie TN-C. Wyposażenia standardowe posiadają zakresy nastawu termika podane przy Budowa symbolu zamówieniowego . W indywidualnych zamówieniach można posłużyć się przekaźnikami termicznymi wg tabeli Typy przekaźników termicznych. Zestawy rozruchowe sa zgodne z wymaganiami normy: PN-EN 60439-1. |  |  |  | zestaw rozruchowy, zestawy rozruchowe, zestaw, rozruch, rozruch silnika, piła, silnik | RZ |  | 1.3084 | 1.3084 |  |  |  | Paweł Sobczak | 512533311 | p.sobczak@spamel.com.pl
1711 | RZ02\L214 | ZESTAW ROZRUCHOWY ŁK16R-L-O-P,4,0KW,GNIAZDO TABL.16A/3P+PE | szt | 1 | 646.11 | PLN | 23 |  |  |  | A | H |  | EDI | 5907723085909 |  |  | RZ02\L214 | 3010 | [5 empty] | 1 | rz02.png | SPAMEL_PL_Zestaw_rozruchowy_RZ01_RZ02.pdf |  |  |  |  | OPIS PRODUKTU Zestaw instalacyjny zabezpieczająco-rozruchowy przeznaczony jest głównie dla odbiorców indywidualnych do instalowania silników trójfazowych. Oprócz zabezpieczenia termicznego od skutków przeciążeń urządzenie reaguje na zanik jednej z faz. Uszkodzenia silników wynikające z asymetrii zasilania jest problemem niezwykle powszechnym, ponieważ występuje bardzo często a koszt naprawy jest bardzo wysoki. Zestaw posiada oprócz przycisków załacz/wyłącz bardzo łatwo dostępny przycisk bezpieczeństwa, który zgodnie z nowymi przepisami jest niezbędny na stanowisku pracy. W przypadku, gdy urządzenie posiada więcej niż jedno stanowisko pracy przewidziana jest możliwość dołączenia dodatkowych przycisków bezpieczeństwa. Gniazda i wtyczki 4-biegunowe stosować do sieci w układzie TN-C. Wyposażenia standardowe posiadają zakresy nastawu termika podane przy Budowa symbolu zamówieniowego . W indywidualnych zamówieniach można posłużyć się przekaźnikami termicznymi wg tabeli Typy przekaźników termicznych. Zestawy rozruchowe sa zgodne z wymaganiami normy: PN-EN 60439-1. |  |  |  | zestaw rozruchowy, zestawy rozruchowe, zestaw, rozruch, rozruch silnika, piła, silnik | RZ |  | 1.3084 | 1.3084 |  |  |  | Paweł Sobczak | 512533311 | p.sobczak@spamel.com.pl
1712 | RZ02\R114 | ZESTAW ROZRUCHOWY ŁK16R-2.826,2,2KW,GNIAZ.TABL.16A/3P+PE | szt | 1 | 646.11 | PLN | 23 |  |  |  | A | H |  | EDI | 5907723067189 |  |  | RZ02\R114 | 3010 | [5 empty] | 1 | rz02.png | SPAMEL_PL_Zestaw_rozruchowy_RZ01_RZ02.pdf |  |  |  |  | OPIS PRODUKTU Zestaw instalacyjny zabezpieczająco-rozruchowy przeznaczony jest głównie dla odbiorców indywidualnych do instalowania silników trójfazowych. Oprócz zabezpieczenia termicznego od skutków przeciążeń urządzenie reaguje na zanik jednej z faz. Uszkodzenia silników wynikające z asymetrii zasilania jest problemem niezwykle powszechnym, ponieważ występuje bardzo często a koszt naprawy jest bardzo wysoki. Zestaw posiada oprócz przycisków załacz/wyłącz bardzo łatwo dostępny przycisk bezpieczeństwa, który zgodnie z nowymi przepisami jest niezbędny na stanowisku pracy. W przypadku, gdy urządzenie posiada więcej niż jedno stanowisko pracy przewidziana jest możliwość dołączenia dodatkowych przycisków bezpieczeństwa. Gniazda i wtyczki 4-biegunowe stosować do sieci w układzie TN-C. Wyposażenia standardowe posiadają zakresy nastawu termika podane przy Budowa symbolu zamówieniowego . W indywidualnych zamówieniach można posłużyć się przekaźnikami termicznymi wg tabeli Typy przekaźników termicznych. Zestawy rozruchowe sa zgodne z wymaganiami normy: PN-EN 60439-1. |  |  |  | zestaw rozruchowy, zestawy rozruchowe, zestaw, rozruch, rozruch silnika, piła, silnik | RZ |  | 1.2708 | 1.2708 |  |  |  | Paweł Sobczak | 512533311 | p.sobczak@spamel.com.pl
1713 | RZ02\R115 | ZESTAW ROZRUCHOWY ŁK16R-2.826,2,2KW,GNIAZ.TABL.16A/3P+N+PE | szt | 1 | 646.11 | PLN | 23 |  |  |  | A | H |  | EDI | 5907723067349 |  |  | RZ02\R115 | 3010 | [5 empty] | 1 | rz02.png | SPAMEL_PL_Zestaw_rozruchowy_RZ01_RZ02.pdf |  |  |  |  | OPIS PRODUKTU Zestaw instalacyjny zabezpieczająco-rozruchowy przeznaczony jest głównie dla odbiorców indywidualnych do instalowania silników trójfazowych. Oprócz zabezpieczenia termicznego od skutków przeciążeń urządzenie reaguje na zanik jednej z faz. Uszkodzenia silników wynikające z asymetrii zasilania jest problemem niezwykle powszechnym, ponieważ występuje bardzo często a koszt naprawy jest bardzo wysoki. Zestaw posiada oprócz przycisków załacz/wyłącz bardzo łatwo dostępny przycisk bezpieczeństwa, który zgodnie z nowymi przepisami jest niezbędny na stanowisku pracy. W przypadku, gdy urządzenie posiada więcej niż jedno stanowisko pracy przewidziana jest możliwość dołączenia dodatkowych przycisków bezpieczeństwa. Gniazda i wtyczki 4-biegunowe stosować do sieci w układzie TN-C. Wyposażenia standardowe posiadają zakresy nastawu termika podane przy Budowa symbolu zamówieniowego . W indywidualnych zamówieniach można posłużyć się przekaźnikami termicznymi wg tabeli Typy przekaźników termicznych. Zestawy rozruchowe sa zgodne z wymaganiami normy: PN-EN 60439-1. |  |  |  | zestaw rozruchowy, zestawy rozruchowe, zestaw, rozruch, rozruch silnika, piła, silnik | RZ |  | 1.293 | 1.293 |  |  |  | Paweł Sobczak | 512533311 | p.sobczak@spamel.com.pl
1714 | RZ02\R214 | ZESTAW ROZRUCHOWY ŁK16R-2.826,4,0KW,GNIAZDO TABL.16A/3P+PE | szt | 1 | 646.11 | PLN | 23 |  |  |  | A | H |  | EDI | 5907723070691 |  |  | RZ02\R214 | 3011 | [5 empty] | 1 | rz02.png | SPAMEL_PL_Zestaw_rozruchowy_RZ01_RZ02.pdf |  |  |  |  | OPIS PRODUKTU Zestaw instalacyjny zabezpieczająco-rozruchowy przeznaczony jest głównie dla odbiorców indywidualnych do instalowania silników trójfazowych. Oprócz zabezpieczenia termicznego od skutków przeciążeń urządzenie reaguje na zanik jednej z faz. Uszkodzenia silników wynikające z asymetrii zasilania jest problemem niezwykle powszechnym, ponieważ występuje bardzo często a koszt naprawy jest bardzo wysoki. Zestaw posiada oprócz przycisków załacz/wyłącz bardzo łatwo dostępny przycisk bezpieczeństwa, który zgodnie z nowymi przepisami jest niezbędny na stanowisku pracy. W przypadku, gdy urządzenie posiada więcej niż jedno stanowisko pracy przewidziana jest możliwość dołączenia dodatkowych przycisków bezpieczeństwa. Gniazda i wtyczki 4-biegunowe stosować do sieci w układzie TN-C. Wyposażenia standardowe posiadają zakresy nastawu termika podane przy Budowa symbolu zamówieniowego . W indywidualnych zamówieniach można posłużyć się przekaźnikami termicznymi wg tabeli Typy przekaźników termicznych. Zestawy rozruchowe sa zgodne z wymaganiami normy: PN-EN 60439-1. |  |  |  | zestaw rozruchowy, zestawy rozruchowe, zestaw, rozruch, rozruch silnika, piła, silnik | RZ |  | 1.2708 | 1.2708 |  |  |  | Paweł Sobczak | 512533311 | p.sobczak@spamel.com.pl
1715 | RZ02\R215 | ZESTAW ROZRUCHOWY ŁK16R-2.826,4,0KW,GNIAZ.TABL.16A/3P+N+PE | szt | 1 | 646.11 | PLN | 23 |  |  |  | A | H |  | EDI | 5907723074521 |  |  | RZ02\R215 | 3011 | [5 empty] | 1 | rz02.png | SPAMEL_PL_Zestaw_rozruchowy_RZ01_RZ02.pdf |  |  |  |  | OPIS PRODUKTU Zestaw instalacyjny zabezpieczająco-rozruchowy przeznaczony jest głównie dla odbiorców indywidualnych do instalowania silników trójfazowych. Oprócz zabezpieczenia termicznego od skutków przeciążeń urządzenie reaguje na zanik jednej z faz. Uszkodzenia silników wynikające z asymetrii zasilania jest problemem niezwykle powszechnym, ponieważ występuje bardzo często a koszt naprawy jest bardzo wysoki. Zestaw posiada oprócz przycisków załacz/wyłącz bardzo łatwo dostępny przycisk bezpieczeństwa, który zgodnie z nowymi przepisami jest niezbędny na stanowisku pracy. W przypadku, gdy urządzenie posiada więcej niż jedno stanowisko pracy przewidziana jest możliwość dołączenia dodatkowych przycisków bezpieczeństwa. Gniazda i wtyczki 4-biegunowe stosować do sieci w układzie TN-C. Wyposażenia standardowe posiadają zakresy nastawu termika podane przy Budowa symbolu zamówieniowego . W indywidualnych zamówieniach można posłużyć się przekaźnikami termicznymi wg tabeli Typy przekaźników termicznych. Zestawy rozruchowe sa zgodne z wymaganiami normy: PN-EN 60439-1. |  |  |  | zestaw rozruchowy, zestawy rozruchowe, zestaw, rozruch, rozruch silnika, piła, silnik | RZ |  | 1.293 | 1.293 |  |  |  | Paweł Sobczak | 512533311 | p.sobczak@spamel.com.pl
1716 | RZ02\R314 | ZESTAW ROZRUCHOWY ŁK16R-2.826,5,5KW,GNIAZDO TABL.16A/3P+PE | szt | 1 | 646.11 | PLN | 23 |  |  |  | A | H |  | EDI | 5907723102729 |  |  | RZ02\R314 | 3012 | [5 empty] | 1 | rz02.png | SPAMEL_PL_Zestaw_rozruchowy_RZ01_RZ02.pdf |  |  |  |  | OPIS PRODUKTU Zestaw instalacyjny zabezpieczająco-rozruchowy przeznaczony jest głównie dla odbiorców indywidualnych do instalowania silników trójfazowych. Oprócz zabezpieczenia termicznego od skutków przeciążeń urządzenie reaguje na zanik jednej z faz. Uszkodzenia silników wynikające z asymetrii zasilania jest problemem niezwykle powszechnym, ponieważ występuje bardzo często a koszt naprawy jest bardzo wysoki. Zestaw posiada oprócz przycisków załacz/wyłącz bardzo łatwo dostępny przycisk bezpieczeństwa, który zgodnie z nowymi przepisami jest niezbędny na stanowisku pracy. W przypadku, gdy urządzenie posiada więcej niż jedno stanowisko pracy przewidziana jest możliwość dołączenia dodatkowych przycisków bezpieczeństwa. Gniazda i wtyczki 4-biegunowe stosować do sieci w układzie TN-C. Wyposażenia standardowe posiadają zakresy nastawu termika podane przy Budowa symbolu zamówieniowego . W indywidualnych zamówieniach można posłużyć się przekaźnikami termicznymi wg tabeli Typy przekaźników termicznych. Zestawy rozruchowe sa zgodne z wymaganiami normy: PN-EN 60439-1. |  |  |  | zestaw rozruchowy, zestawy rozruchowe, zestaw, rozruch, rozruch silnika, piła, silnik | RZ |  | 1.2708 | 1.2708 |  |  |  | Paweł Sobczak | 512533311 | p.sobczak@spamel.com.pl
1717 | RZ03\L120 | ZESTAW ROZRUCHOWY ŁK16R-L-O-P,2,2KW,DŁAW.DP-P16 | szt | 1 | 654.2 | PLN | 23 |  |  |  | A | H |  | EDI | 5907723016262 |  |  | RZ03\L120 | 3010 | [5 empty] | 1 | rz03.png | SPAMEL_PL_Zestaw_rozruchowy_RZ03.pdf |  |  |  |  | Zestaw rozruchowy RZ03 OPIS PRODUKTU Zestaw instalacyjny zabezpieczająco-rozruchowy przeznaczony jest głównie dla odbiorców indywidualnych do instalowania silników trójfazowych. Oprócz zabezpieczenia termicznego od skutków przeciążeń urządzenie reaguje na zanik jednej z faz. Uszkodzenia silników wynikające z asymetrii zasilania jest problemem niezwykle powszechnym, ponieważ występuje bardzo często a koszt naprawy jest bardzo wysoki. Zestaw posiada oprócz przycisków załacz/wyłącz bardzo łatwo dostępny przycisk bezpieczeństwa, który zgodnie z nowymi przepisami jest niezbędny na stanowisku pracy. W przypadku, gdy urządzenie posiada więcej niż jedno stanowisko pracy przewidziana jest możliwość dołączenia dodatkowych przycisków bezpieczeństwa. Wyposażenia standardowe posiadają zakresy nastawu termika podane przy Budowa symbolu zamówieniowego . W indywidualnych zamówieniach można posłużyć się przekaźnikami termicznymi wg tabeli Typy przekaźników termicznych. Zestawy rozruchowe sa zgodne z wymaganiami normy: PN-EN 60439-1. |  |  |  | zestaw rozruchowy, zestawy rozruchowe, zestaw, rozruch, rozruch silnika, piła, silnik | RZ |  | 1.1891 | 1.1891 |  |  |  | Paweł Sobczak | 512533311 | p.sobczak@spamel.com.pl
1718 | RZ03\L220 | ZESTAW ROZRUCHOWY ŁK16R-L-O-P,4,0KW,DŁAW.DP-P16 | szt | 1 | 654.2 | PLN | 23 |  |  |  | A | H |  | EDI | 5907723022829 |  |  | RZ03\L220 | 3011 | [5 empty] | 1 | rz03.png | SPAMEL_PL_Zestaw_rozruchowy_RZ03.pdf |  |  |  |  | Zestaw rozruchowy RZ03 OPIS PRODUKTU Zestaw instalacyjny zabezpieczająco-rozruchowy przeznaczony jest głównie dla odbiorców indywidualnych do instalowania silników trójfazowych. Oprócz zabezpieczenia termicznego od skutków przeciążeń urządzenie reaguje na zanik jednej z faz. Uszkodzenia silników wynikające z asymetrii zasilania jest problemem niezwykle powszechnym, ponieważ występuje bardzo często a koszt naprawy jest bardzo wysoki. Zestaw posiada oprócz przycisków załacz/wyłącz bardzo łatwo dostępny przycisk bezpieczeństwa, który zgodnie z nowymi przepisami jest niezbędny na stanowisku pracy. W przypadku, gdy urządzenie posiada więcej niż jedno stanowisko pracy przewidziana jest możliwość dołączenia dodatkowych przycisków bezpieczeństwa. Wyposażenia standardowe posiadają zakresy nastawu termika podane przy Budowa symbolu zamówieniowego . W indywidualnych zamówieniach można posłużyć się przekaźnikami termicznymi wg tabeli Typy przekaźników termicznych. Zestawy rozruchowe sa zgodne z wymaganiami normy: PN-EN 60439-1. |  |  |  | zestaw rozruchowy, zestawy rozruchowe, zestaw, rozruch, rozruch silnika, piła, silnik | RZ |  | 1.1891 | 1.1891 |  |  |  | Paweł Sobczak | 512533311 | p.sobczak@spamel.com.pl
1719 | RZ03\L320 | ZESTAW ROZRUCHOWY ŁK16R-L-O-P,5,5KW,DŁAW.DP-P16 | szt | 1 | 654.2 | PLN | 23 |  |  |  | A | H |  | EDI | 5907723087392 |  |  | RZ03\L320 | 3012 | [5 empty] | 1 | rz03.png | SPAMEL_PL_Zestaw_rozruchowy_RZ03.pdf |  |  |  |  | Zestaw rozruchowy RZ03 OPIS PRODUKTU Zestaw instalacyjny zabezpieczająco-rozruchowy przeznaczony jest głównie dla odbiorców indywidualnych do instalowania silników trójfazowych. Oprócz zabezpieczenia termicznego od skutków przeciążeń urządzenie reaguje na zanik jednej z faz. Uszkodzenia silników wynikające z asymetrii zasilania jest problemem niezwykle powszechnym, ponieważ występuje bardzo często a koszt naprawy jest bardzo wysoki. Zestaw posiada oprócz przycisków załacz/wyłącz bardzo łatwo dostępny przycisk bezpieczeństwa, który zgodnie z nowymi przepisami jest niezbędny na stanowisku pracy. W przypadku, gdy urządzenie posiada więcej niż jedno stanowisko pracy przewidziana jest możliwość dołączenia dodatkowych przycisków bezpieczeństwa. Wyposażenia standardowe posiadają zakresy nastawu termika podane przy Budowa symbolu zamówieniowego . W indywidualnych zamówieniach można posłużyć się przekaźnikami termicznymi wg tabeli Typy przekaźników termicznych. Zestawy rozruchowe sa zgodne z wymaganiami normy: PN-EN 60439-1. |  |  |  | zestaw rozruchowy, zestawy rozruchowe, zestaw, rozruch, rozruch silnika, piła, silnik | RZ |  | 1.1891 | 1.1891 |  |  |  | Paweł Sobczak | 512533311 | p.sobczak@spamel.com.pl
1720 | RZ03\L420 | ZESTAW ROZRUCHOWY ŁK25R-L-O-P,7,5KW,DŁAW.DP-P21 | szt | 1 | 675.59 | PLN | 23 |  |  |  | A | H |  | EDI | 5907723087385 |  |  | RZ03\L420 | 3013 | [5 empty] | 1 | rz03.png | SPAMEL_PL_Zestaw_rozruchowy_RZ03.pdf |  |  |  |  | Zestaw rozruchowy RZ03 OPIS PRODUKTU Zestaw instalacyjny zabezpieczająco-rozruchowy przeznaczony jest głównie dla odbiorców indywidualnych do instalowania silników trójfazowych. Oprócz zabezpieczenia termicznego od skutków przeciążeń urządzenie reaguje na zanik jednej z faz. Uszkodzenia silników wynikające z asymetrii zasilania jest problemem niezwykle powszechnym, ponieważ występuje bardzo często a koszt naprawy jest bardzo wysoki. Zestaw posiada oprócz przycisków załacz/wyłącz bardzo łatwo dostępny przycisk bezpieczeństwa, który zgodnie z nowymi przepisami jest niezbędny na stanowisku pracy. W przypadku, gdy urządzenie posiada więcej niż jedno stanowisko pracy przewidziana jest możliwość dołączenia dodatkowych przycisków bezpieczeństwa. Wyposażenia standardowe posiadają zakresy nastawu termika podane przy Budowa symbolu zamówieniowego . W indywidualnych zamówieniach można posłużyć się przekaźnikami termicznymi wg tabeli Typy przekaźników termicznych. Zestawy rozruchowe sa zgodne z wymaganiami normy: PN-EN 60439-1. |  |  |  | zestaw rozruchowy, zestawy rozruchowe, zestaw, rozruch, rozruch silnika, piła, silnik | RZ |  | 1.2189 | 1.2189 |  |  |  | Paweł Sobczak | 512533311 | p.sobczak@spamel.com.pl
1721 | RZ03\R120 | ZESTAW ROZRUCHOWY ŁK16R-2.826,2,2KW,DŁAW.DP-P16 | szt | 1 | 610.4 | PLN | 23 |  |  |  | A | H |  | EDI | 5907723016279 |  |  | RZ03\R120 | 3010 | [5 empty] | 1 | rz03.png | SPAMEL_PL_Zestaw_rozruchowy_RZ03.pdf |  |  |  |  | Zestaw rozruchowy RZ03 OPIS PRODUKTU Zestaw instalacyjny zabezpieczająco-rozruchowy przeznaczony jest głównie dla odbiorców indywidualnych do instalowania silników trójfazowych. Oprócz zabezpieczenia termicznego od skutków przeciążeń urządzenie reaguje na zanik jednej z faz. Uszkodzenia silników wynikające z asymetrii zasilania jest problemem niezwykle powszechnym, ponieważ występuje bardzo często a koszt naprawy jest bardzo wysoki. Zestaw posiada oprócz przycisków załacz/wyłącz bardzo łatwo dostępny przycisk bezpieczeństwa, który zgodnie z nowymi przepisami jest niezbędny na stanowisku pracy. W przypadku, gdy urządzenie posiada więcej niż jedno stanowisko pracy przewidziana jest możliwość dołączenia dodatkowych przycisków bezpieczeństwa. Wyposażenia standardowe posiadają zakresy nastawu termika podane przy Budowa symbolu zamówieniowego . W indywidualnych zamówieniach można posłużyć się przekaźnikami termicznymi wg tabeli Typy przekaźników termicznych. Zestawy rozruchowe sa zgodne z wymaganiami normy: PN-EN 60439-1. |  |  |  | zestaw rozruchowy, zestawy rozruchowe, zestaw, rozruch, rozruch silnika, piła, silnik | RZ |  | 1.1523 | 1.1523 |  |  |  | Paweł Sobczak | 512533311 | p.sobczak@spamel.com.pl
1722 | RZ03\R220 | ZESTAW ROZRUCHOWY ŁK16R-2.826,4,0KW,DŁAW.DP-P16 | szt | 1 | 610.4 | PLN | 23 |  |  |  | A | H |  | EDI | 5907723019119 |  |  | RZ03\R220 | 3011 | [5 empty] | 1 | rz03.png | SPAMEL_PL_Zestaw_rozruchowy_RZ03.pdf |  |  |  |  | Zestaw rozruchowy RZ03 OPIS PRODUKTU Zestaw instalacyjny zabezpieczająco-rozruchowy przeznaczony jest głównie dla odbiorców indywidualnych do instalowania silników trójfazowych. Oprócz zabezpieczenia termicznego od skutków przeciążeń urządzenie reaguje na zanik jednej z faz. Uszkodzenia silników wynikające z asymetrii zasilania jest problemem niezwykle powszechnym, ponieważ występuje bardzo często a koszt naprawy jest bardzo wysoki. Zestaw posiada oprócz przycisków załacz/wyłącz bardzo łatwo dostępny przycisk bezpieczeństwa, który zgodnie z nowymi przepisami jest niezbędny na stanowisku pracy. W przypadku, gdy urządzenie posiada więcej niż jedno stanowisko pracy przewidziana jest możliwość dołączenia dodatkowych przycisków bezpieczeństwa. Wyposażenia standardowe posiadają zakresy nastawu termika podane przy Budowa symbolu zamówieniowego . W indywidualnych zamówieniach można posłużyć się przekaźnikami termicznymi wg tabeli Typy przekaźników termicznych. Zestawy rozruchowe sa zgodne z wymaganiami normy: PN-EN 60439-1. |  |  |  | zestaw rozruchowy, zestawy rozruchowe, zestaw, rozruch, rozruch silnika, piła, silnik | RZ |  | 1.1523 | 1.1523 |  |  |  | Paweł Sobczak | 512533311 | p.sobczak@spamel.com.pl
1723 | RZ03\R320 | ZESTAW ROZRUCHOWY ŁK16R-2.826,5,5KW,DŁAW.DP-P16 | szt | 1 | 610.4 | PLN | 23 |  |  |  | A | H |  | EDI | 5907723019126 |  |  | RZ03\R320 | 3012 | [5 empty] | 1 | rz03.png | SPAMEL_PL_Zestaw_rozruchowy_RZ03.pdf |  |  |  |  | Zestaw rozruchowy RZ03 OPIS PRODUKTU Zestaw instalacyjny zabezpieczająco-rozruchowy przeznaczony jest głównie dla odbiorców indywidualnych do instalowania silników trójfazowych. Oprócz zabezpieczenia termicznego od skutków przeciążeń urządzenie reaguje na zanik jednej z faz. Uszkodzenia silników wynikające z asymetrii zasilania jest problemem niezwykle powszechnym, ponieważ występuje bardzo często a koszt naprawy jest bardzo wysoki. Zestaw posiada oprócz przycisków załacz/wyłącz bardzo łatwo dostępny przycisk bezpieczeństwa, który zgodnie z nowymi przepisami jest niezbędny na stanowisku pracy. W przypadku, gdy urządzenie posiada więcej niż jedno stanowisko pracy przewidziana jest możliwość dołączenia dodatkowych przycisków bezpieczeństwa. Wyposażenia standardowe posiadają zakresy nastawu termika podane przy Budowa symbolu zamówieniowego . W indywidualnych zamówieniach można posłużyć się przekaźnikami termicznymi wg tabeli Typy przekaźników termicznych. Zestawy rozruchowe sa zgodne z wymaganiami normy: PN-EN 60439-1. |  |  |  | zestaw rozruchowy, zestawy rozruchowe, zestaw, rozruch, rozruch silnika, piła, silnik | RZ |  | 1.1523 | 1.1523 |  |  |  | Paweł Sobczak | 512533311 | p.sobczak@spamel.com.pl
1724 | RZ03\R420 | ZESTAW ROZRUCHOWY ŁK25R-2.826,7,5KW,DŁAW.DP-P21 | szt | 1 | 610.4 | PLN | 23 |  |  |  | A | H |  | EDI | 5907723018853 |  |  | RZ03\R420 | 3013 | [5 empty] | 1 | rz03.png | SPAMEL_PL_Zestaw_rozruchowy_RZ03.pdf |  |  |  |  | Zestaw rozruchowy RZ03 OPIS PRODUKTU Zestaw instalacyjny zabezpieczająco-rozruchowy przeznaczony jest głównie dla odbiorców indywidualnych do instalowania silników trójfazowych. Oprócz zabezpieczenia termicznego od skutków przeciążeń urządzenie reaguje na zanik jednej z faz. Uszkodzenia silników wynikające z asymetrii zasilania jest problemem niezwykle powszechnym, ponieważ występuje bardzo często a koszt naprawy jest bardzo wysoki. Zestaw posiada oprócz przycisków załacz/wyłącz bardzo łatwo dostępny przycisk bezpieczeństwa, który zgodnie z nowymi przepisami jest niezbędny na stanowisku pracy. W przypadku, gdy urządzenie posiada więcej niż jedno stanowisko pracy przewidziana jest możliwość dołączenia dodatkowych przycisków bezpieczeństwa. Wyposażenia standardowe posiadają zakresy nastawu termika podane przy Budowa symbolu zamówieniowego . W indywidualnych zamówieniach można posłużyć się przekaźnikami termicznymi wg tabeli Typy przekaźników termicznych. Zestawy rozruchowe sa zgodne z wymaganiami normy: PN-EN 60439-1. |  |  |  | zestaw rozruchowy, zestawy rozruchowe, zestaw, rozruch, rozruch silnika, piła, silnik | RZ |  | 1.1884 | 1.1884 |  |  |  | Paweł Sobczak | 512533311 | p.sobczak@spamel.com.pl
1725 | RZ03\X320 | ZESTAW ROZRUCHOWY ŁK16R-2.826,5,5KW,DŁAW.DP-P16 | szt | 1 | 597.1 | PLN | 23 |  |  |  | A | H |  | EDI | 5907723069220 |  |  | RZ03\X320 | 3012 | [5 empty] | 1 | rz03.png | SPAMEL_PL_Zestaw_rozruchowy_RZ03.pdf |  |  |  |  | Zestaw rozruchowy RZ03 OPIS PRODUKTU Zestaw instalacyjny zabezpieczająco-rozruchowy przeznaczony jest głównie dla odbiorców indywidualnych do instalowania silników trójfazowych. Oprócz zabezpieczenia termicznego od skutków przeciążeń urządzenie reaguje na zanik jednej z faz. Uszkodzenia silników wynikające z asymetrii zasilania jest problemem niezwykle powszechnym, ponieważ występuje bardzo często a koszt naprawy jest bardzo wysoki. Zestaw posiada oprócz przycisków załacz/wyłącz bardzo łatwo dostępny przycisk bezpieczeństwa, który zgodnie z nowymi przepisami jest niezbędny na stanowisku pracy. W przypadku, gdy urządzenie posiada więcej niż jedno stanowisko pracy przewidziana jest możliwość dołączenia dodatkowych przycisków bezpieczeństwa. Wyposażenia standardowe posiadają zakresy nastawu termika podane przy Budowa symbolu zamówieniowego . W indywidualnych zamówieniach można posłużyć się przekaźnikami termicznymi wg tabeli Typy przekaźników termicznych. Zestawy rozruchowe sa zgodne z wymaganiami normy: PN-EN 60439-1. |  |  |  | zestaw rozruchowy, zestawy rozruchowe, zestaw, rozruch, rozruch silnika, piła, silnik | RZ |  | 0.9943 | 0.9943 |  |  |  | Paweł Sobczak | 512533311 | p.sobczak@spamel.com.pl
1726 | RZ04\R114 | ZESTAW ROZRUCHOWY ŁK16R-1.822,2,2KW,GNIAZDO TABL.16A/2P+PE | szt | 1 | 725.32 | PLN | 23 |  |  |  | A | H |  | EDI | 5907723108998 |  |  | RZ04\R114 | 3010 | [5 empty] | 1 | rz03.png | SPAMEL_PL_Zestaw_rozruchowy_RZ03.pdf |  |  |  |  | Zestaw rozruchowy RZ03 OPIS PRODUKTU Zestaw instalacyjny zabezpieczająco-rozruchowy przeznaczony jest głównie dla odbiorców indywidualnych do instalowania silników trójfazowych. Oprócz zabezpieczenia termicznego od skutków przeciążeń urządzenie reaguje na zanik jednej z faz. Uszkodzenia silników wynikające z asymetrii zasilania jest problemem niezwykle powszechnym, ponieważ występuje bardzo często a koszt naprawy jest bardzo wysoki. Zestaw posiada oprócz przycisków załacz/wyłącz bardzo łatwo dostępny przycisk bezpieczeństwa, który zgodnie z nowymi przepisami jest niezbędny na stanowisku pracy. W przypadku, gdy urządzenie posiada więcej niż jedno stanowisko pracy przewidziana jest możliwość dołączenia dodatkowych przycisków bezpieczeństwa. Wyposażenia standardowe posiadają zakresy nastawu termika podane przy Budowa symbolu zamówieniowego . W indywidualnych zamówieniach można posłużyć się przekaźnikami termicznymi wg tabeli Typy przekaźników termicznych. Zestawy rozruchowe sa zgodne z wymaganiami normy: PN-EN 60439-1. |  |  |  | zestaw rozruchowy, zestawy rozruchowe, zestaw, rozruch, rozruch silnika, piła, silnik | RZ |  | 1.1537 | 1.1537 |  |  |  | Paweł Sobczak | 512533311 | p.sobczak@spamel.com.pl
1727 | RZ05\R114 | ZESTAW ROZRUCHOWY ŁK16R-1.822,2,2KW,WTYCZKA TABL.16A/2P+PE | szt | 1 | 700.08 | PLN | 23 |  |  |  | A | H |  | EDI | 5907723108981 |  |  | RZ05\R114 | 3010 | [5 empty] | 1 | rz03.png | SPAMEL_PL_Zestaw_rozruchowy_RZ03.pdf |  |  |  |  | Zestaw rozruchowy RZ03 OPIS PRODUKTU Zestaw instalacyjny zabezpieczająco-rozruchowy przeznaczony jest głównie dla odbiorców indywidualnych do instalowania silników trójfazowych. Oprócz zabezpieczenia termicznego od skutków przeciążeń urządzenie reaguje na zanik jednej z faz. Uszkodzenia silników wynikające z asymetrii zasilania jest problemem niezwykle powszechnym, ponieważ występuje bardzo często a koszt naprawy jest bardzo wysoki. Zestaw posiada oprócz przycisków załacz/wyłącz bardzo łatwo dostępny przycisk bezpieczeństwa, który zgodnie z nowymi przepisami jest niezbędny na stanowisku pracy. W przypadku, gdy urządzenie posiada więcej niż jedno stanowisko pracy przewidziana jest możliwość dołączenia dodatkowych przycisków bezpieczeństwa. Wyposażenia standardowe posiadają zakresy nastawu termika podane przy Budowa symbolu zamówieniowego . W indywidualnych zamówieniach można posłużyć się przekaźnikami termicznymi wg tabeli Typy przekaźników termicznych. Zestawy rozruchowe sa zgodne z wymaganiami normy: PN-EN 60439-1. |  |  |  | zestaw rozruchowy, zestawy rozruchowe, zestaw, rozruch, rozruch silnika, piła, silnik | RZ |  | 1.117 | 1.117 |  |  |  | Paweł Sobczak | 512533311 | p.sobczak@spamel.com.pl
1728 | SK100-1.828\P03 | Łącznik Krzywkowy 100A, Rozłącznik 0-1 (2 - biegunowy), mocowany do pulpitu czoło szare pokrętło czarne | szt | 1 | 87.29 | PLN | 23 |  |  |  | A | C |  | EDI | 5907723160002 |  |  | SK100-1.828\P03 | 902610 | [5 empty] | 1 | sk63i100-p03.png | SPAMEL_PL_SK100_P.pdf | Certyfikat_bezpieczenstwa_sk100_pl.pdf |  |  |  | Informacje ogólne Nowe łączniki krzywkowe SK63, SK100 będące jednocześnie rozłącznikami izolacyjnymi poszerzają ofertę rodziny łączników SK o kolejne, wyższe zakresy prądowe i są to odpowiednio 63 A oraz 100 A. Segmentowa budowa tych łączników z podwójnymi krzywkami umożliwia tworzenie dowolnych programów łączeń w funkcji położenia pokrętła napędu. Stosując dobraną liczbę zębów zębatki w mechanizmie napędu można uzyskać kąty skoku pokrętła co 30° (tylko w SK63), 45°, lub 90° co przy 30° daje maksymalnie 12 położeń pokrętła. Oferowane łączniki mogą być instalowane w pomieszczeniach zamkniętych (3 stopień zanieczyszczenia - przeznaczenie przemysłowe). Ze względu na sposób mocowania są oferowane łączniki • Do pulpitu - P • Do bazo-szyny (TS35) - BS • W obudowie - OB16, OB18 • Do zabudowy - D Zastosowanie • wyłączniki mocy do wyłączania silników z obciążeniem w AC3, AC23, • łączenie obciążeń rezystancyjnych i elementów grzejnych; • przełączniki w transformatorach i zakresów w urządzeniach spawalniczych, • przełączniki kierunku obrotów silników trójfazowych, • elementy przełączające, przełączniki rozruchowe (gwiazdka-trójkąt), łączniki biegunowe silników wysokoobrotowych. Główne cechy • zgodne z normami PN-EN 60947-3, IEC 60947-3; • zastosowanie zacisków tunelowych oraz izolowanych mostków zewnętrznych sprawia, że łączniki posiadają stopień ochrony IP20 bez względu na realizowany program łączeń, • mechanizmy napędu łączników zapewniające wysoką zdolność ograniczenia powstawania łuku elektrycznego, • posrebrzane styki oraz wykonanie pozostałych części czynnych z miedzi przyczyniają sie do minimalizacji rezystancji przejścia, • łącznik skręcony za pomocą stalowych sworzni przez całą długość, • możliwość budowy łącznika składającego się z 7 segmentów (14 par styków), • kąty przełączenia 30° (tylko w SK63), 45° i 90°, • małe rozmiary (wysokość segmentu) charakterystyczne dla całej rodziny łączników serii SK; • elementy metalowe zabezpieczone elektrolityczną powłoką ochronna eliminującą ich utlenianie, • metalowy wałek napędowy jako standard, • wszystkie oferowane wykonania zapulpitowe oraz w obudowie osiągają stopień ochrony IP65, • spełniają wymagania Dyrektywy RoHS 2002/95/WE co oznacza, że nie zawierają substancji niebezpiecznych określonych w tej dyrektywie, • w przypadku wykonań łączników do zabudowy np. w szafie rozdzielni istnieje możliwość zastosowania mechanizmu zabezpieczającego przed otwarciem drzwi w sytuacji gdy manipulator (pokrętło) wskazuje stan załączenia; (dotyczy SK100), • możliwość realizacji nietypowych programów łączeń zgodnie z życzeniami Klienta. Linki » Łączniki krzywkowe SK 63 » Łączniki krzywkowe SK 100 » Czoła do łączników SK » Wyszukiwarka łączników (schematy, diagramy) |  |  |  | łącznik krzywkowe, łączniki krzywkowe, łączniki pokrętne, pokrętła, rozłączniki, przełączniki, rozłącznik, przełącznik, wyłącznik, wyłączniki, krzywka, sk | SK |  | 0.4936 | 0.5276 | 0.09 | 0.09 | 0.128 | Zdzisław Wieteska | 071/3158201 w 280 | w.wieteska@spamel.com.pl
1729 | SK100-1.828\P04 | Łącznik Krzywkowy 100A, Rozłącznik 0-1 (2 - biegunowy), mocowany do pulpitu czoło źółto szare pokrętło czerwone | szt | 1 | 87.29 | PLN | 23 |  |  |  | A | C |  | EDI | 5907723134775 |  |  | SK100-1.828\P04 | 902610 | [5 empty] | 1 | sk63i100-p03.png | SPAMEL_PL_SK100_P.pdf | Certyfikat_bezpieczenstwa_sk100_pl.pdf |  |  |  | Informacje ogólne Nowe łączniki krzywkowe SK63, SK100 będące jednocześnie rozłącznikami izolacyjnymi poszerzają ofertę rodziny łączników SK o kolejne, wyższe zakresy prądowe i są to odpowiednio 63 A oraz 100 A. Segmentowa budowa tych łączników z podwójnymi krzywkami umożliwia tworzenie dowolnych programów łączeń w funkcji położenia pokrętła napędu. Stosując dobraną liczbę zębów zębatki w mechanizmie napędu można uzyskać kąty skoku pokrętła co 30° (tylko w SK63), 45°, lub 90° co przy 30° daje maksymalnie 12 położeń pokrętła. Oferowane łączniki mogą być instalowane w pomieszczeniach zamkniętych (3 stopień zanieczyszczenia - przeznaczenie przemysłowe). Ze względu na sposób mocowania są oferowane łączniki • Do pulpitu - P • Do bazo-szyny (TS35) - BS • W obudowie - OB16, OB18 • Do zabudowy - D Zastosowanie • wyłączniki mocy do wyłączania silników z obciążeniem w AC3, AC23, • łączenie obciążeń rezystancyjnych i elementów grzejnych; • przełączniki w transformatorach i zakresów w urządzeniach spawalniczych, • przełączniki kierunku obrotów silników trójfazowych, • elementy przełączające, przełączniki rozruchowe (gwiazdka-trójkąt), łączniki biegunowe silników wysokoobrotowych. Główne cechy • zgodne z normami PN-EN 60947-3, IEC 60947-3; • zastosowanie zacisków tunelowych oraz izolowanych mostków zewnętrznych sprawia, że łączniki posiadają stopień ochrony IP20 bez względu na realizowany program łączeń, • mechanizmy napędu łączników zapewniające wysoką zdolność ograniczenia powstawania łuku elektrycznego, • posrebrzane styki oraz wykonanie pozostałych części czynnych z miedzi przyczyniają sie do minimalizacji rezystancji przejścia, • łącznik skręcony za pomocą stalowych sworzni przez całą długość, • możliwość budowy łącznika składającego się z 7 segmentów (14 par styków), • kąty przełączenia 30° (tylko w SK63), 45° i 90°, • małe rozmiary (wysokość segmentu) charakterystyczne dla całej rodziny łączników serii SK; • elementy metalowe zabezpieczone elektrolityczną powłoką ochronna eliminującą ich utlenianie, • metalowy wałek napędowy jako standard, • wszystkie oferowane wykonania zapulpitowe oraz w obudowie osiągają stopień ochrony IP65, • spełniają wymagania Dyrektywy RoHS 2002/95/WE co oznacza, że nie zawierają substancji niebezpiecznych określonych w tej dyrektywie, • w przypadku wykonań łączników do zabudowy np. w szafie rozdzielni istnieje możliwość zastosowania mechanizmu zabezpieczającego przed otwarciem drzwi w sytuacji gdy manipulator (pokrętło) wskazuje stan załączenia; (dotyczy SK100), • możliwość realizacji nietypowych programów łączeń zgodnie z życzeniami Klienta. Linki » Łączniki krzywkowe SK 63 » Łączniki krzywkowe SK 100 » Czoła do łączników SK » Wyszukiwarka łączników (schematy, diagramy) |  |  |  | łącznik krzywkowe, łączniki krzywkowe, łączniki pokrętne, pokrętła, rozłączniki, przełączniki, rozłącznik, przełącznik, wyłącznik, wyłączniki, krzywka, sk | SK |  | 0.4936 | 0.5276 | 0.09 | 0.09 | 0.128 | Zdzisław Wieteska | 071/3158201 w 280 | w.wieteska@spamel.com.pl
1730 | SK100-1.834\BS03 | Łącznik Krzywkowy 100A, Rozłącznik 1-0-2 (1 - biegunowy), mocowanie bazo szynowe czoło szare pokrętło czarne | szt | 1 | 94.3 | PLN | 23 |  |  |  | A | C |  | EDI | 5907723113183 |  |  | SK100-1.834\BS03 | 902612 | [5 empty] | 1 | sk63i100-bs03.png | SPAMEL_PL_SK100_BS.pdf | Certyfikat_bezpieczenstwa_sk100_pl.pdf |  |  |  | Informacje ogólne Nowe łączniki krzywkowe SK63, SK100 będące jednocześnie rozłącznikami izolacyjnymi poszerzają ofertę rodziny łączników SK o kolejne, wyższe zakresy prądowe i są to odpowiednio 63 A oraz 100 A. Segmentowa budowa tych łączników z podwójnymi krzywkami umożliwia tworzenie dowolnych programów łączeń w funkcji położenia pokrętła napędu. Stosując dobraną liczbę zębów zębatki w mechanizmie napędu można uzyskać kąty skoku pokrętła co 30° (tylko w SK63), 45°, lub 90° co przy 30° daje maksymalnie 12 położeń pokrętła. Oferowane łączniki mogą być instalowane w pomieszczeniach zamkniętych (3 stopień zanieczyszczenia - przeznaczenie przemysłowe). Ze względu na sposób mocowania są oferowane łączniki • Do pulpitu - P • Do bazo-szyny (TS35) - BS • W obudowie - OB16, OB18 • Do zabudowy - D Zastosowanie • wyłączniki mocy do wyłączania silników z obciążeniem w AC3, AC23, • łączenie obciążeń rezystancyjnych i elementów grzejnych; • przełączniki w transformatorach i zakresów w urządzeniach spawalniczych, • przełączniki kierunku obrotów silników trójfazowych, • elementy przełączające, przełączniki rozruchowe (gwiazdka-trójkąt), łączniki biegunowe silników wysokoobrotowych. Główne cechy • zgodne z normami PN-EN 60947-3, IEC 60947-3; • zastosowanie zacisków tunelowych oraz izolowanych mostków zewnętrznych sprawia, że łączniki posiadają stopień ochrony IP20 bez względu na realizowany program łączeń, • mechanizmy napędu łączników zapewniające wysoką zdolność ograniczenia powstawania łuku elektrycznego, • posrebrzane styki oraz wykonanie pozostałych części czynnych z miedzi przyczyniają sie do minimalizacji rezystancji przejścia, • łącznik skręcony za pomocą stalowych sworzni przez całą długość, • możliwość budowy łącznika składającego się z 7 segmentów (14 par styków), • kąty przełączenia 30° (tylko w SK63), 45° i 90°, • małe rozmiary (wysokość segmentu) charakterystyczne dla całej rodziny łączników serii SK; • elementy metalowe zabezpieczone elektrolityczną powłoką ochronna eliminującą ich utlenianie, • metalowy wałek napędowy jako standard, • wszystkie oferowane wykonania zapulpitowe oraz w obudowie osiągają stopień ochrony IP65, • spełniają wymagania Dyrektywy RoHS 2002/95/WE co oznacza, że nie zawierają substancji niebezpiecznych określonych w tej dyrektywie, • w przypadku wykonań łączników do zabudowy np. w szafie rozdzielni istnieje możliwość zastosowania mechanizmu zabezpieczającego przed otwarciem drzwi w sytuacji gdy manipulator (pokrętło) wskazuje stan załączenia; (dotyczy SK100), • możliwość realizacji nietypowych programów łączeń zgodnie z życzeniami Klienta. Linki » Łączniki krzywkowe SK 63 » Łączniki krzywkowe SK 100 » Czoła do łączników SK » Wyszukiwarka łączników (schematy, diagramy) |  |  |  | łącznik krzywkowe, łączniki krzywkowe, łączniki pokrętne, pokrętła, rozłączniki, przełączniki, rozłącznik, przełącznik, wyłącznik, wyłączniki, krzywka, sk | SK |  | 0.5545 | 0.5885 | 0.09 | 0.09 | 0.128 | Zdzisław Wieteska | 071/3158201 w 280 | w.wieteska@spamel.com.pl
1731 | SK100-1.834\BS08 | Łącznik Krzywkowy 100A, Rozłącznik 1-0-2 (1 - biegunowy), mocowanie do bazoszynowe czoło zamykane żółto/czerwone | szt | 1 | 107.14 | PLN | 23 |  |  |  | A | C |  | EDI | 5907723131668 |  |  | SK100-1.834\BS08 | 902612 | [5 empty] | 1 | sk63i100-bs03.png | SPAMEL_PL_SK100_BS.pdf | Certyfikat_bezpieczenstwa_sk100_pl.pdf |  |  |  | Informacje ogólne Nowe łączniki krzywkowe SK63, SK100 będące jednocześnie rozłącznikami izolacyjnymi poszerzają ofertę rodziny łączników SK o kolejne, wyższe zakresy prądowe i są to odpowiednio 63 A oraz 100 A. Segmentowa budowa tych łączników z podwójnymi krzywkami umożliwia tworzenie dowolnych programów łączeń w funkcji położenia pokrętła napędu. Stosując dobraną liczbę zębów zębatki w mechanizmie napędu można uzyskać kąty skoku pokrętła co 30° (tylko w SK63), 45°, lub 90° co przy 30° daje maksymalnie 12 położeń pokrętła. Oferowane łączniki mogą być instalowane w pomieszczeniach zamkniętych (3 stopień zanieczyszczenia - przeznaczenie przemysłowe). Ze względu na sposób mocowania są oferowane łączniki • Do pulpitu - P • Do bazo-szyny (TS35) - BS • W obudowie - OB16, OB18 • Do zabudowy - D Zastosowanie • wyłączniki mocy do wyłączania silników z obciążeniem w AC3, AC23, • łączenie obciążeń rezystancyjnych i elementów grzejnych; • przełączniki w transformatorach i zakresów w urządzeniach spawalniczych, • przełączniki kierunku obrotów silników trójfazowych, • elementy przełączające, przełączniki rozruchowe (gwiazdka-trójkąt), łączniki biegunowe silników wysokoobrotowych. Główne cechy • zgodne z normami PN-EN 60947-3, IEC 60947-3; • zastosowanie zacisków tunelowych oraz izolowanych mostków zewnętrznych sprawia, że łączniki posiadają stopień ochrony IP20 bez względu na realizowany program łączeń, • mechanizmy napędu łączników zapewniające wysoką zdolność ograniczenia powstawania łuku elektrycznego, • posrebrzane styki oraz wykonanie pozostałych części czynnych z miedzi przyczyniają sie do minimalizacji rezystancji przejścia, • łącznik skręcony za pomocą stalowych sworzni przez całą długość, • możliwość budowy łącznika składającego się z 7 segmentów (14 par styków), • kąty przełączenia 30° (tylko w SK63), 45° i 90°, • małe rozmiary (wysokość segmentu) charakterystyczne dla całej rodziny łączników serii SK; • elementy metalowe zabezpieczone elektrolityczną powłoką ochronna eliminującą ich utlenianie, • metalowy wałek napędowy jako standard, • wszystkie oferowane wykonania zapulpitowe oraz w obudowie osiągają stopień ochrony IP65, • spełniają wymagania Dyrektywy RoHS 2002/95/WE co oznacza, że nie zawierają substancji niebezpiecznych określonych w tej dyrektywie, • w przypadku wykonań łączników do zabudowy np. w szafie rozdzielni istnieje możliwość zastosowania mechanizmu zabezpieczającego przed otwarciem drzwi w sytuacji gdy manipulator (pokrętło) wskazuje stan załączenia; (dotyczy SK100), • możliwość realizacji nietypowych programów łączeń zgodnie z życzeniami Klienta. Linki » Łączniki krzywkowe SK 63 » Łączniki krzywkowe SK 100 » Czoła do łączników SK » Wyszukiwarka łączników (schematy, diagramy) |  |  |  | łącznik krzywkowe, łączniki krzywkowe, łączniki pokrętne, pokrętła, rozłączniki, przełączniki, rozłącznik, przełącznik, wyłącznik, wyłączniki, krzywka, sk | SK |  | 0.5738 | 0.6078 | 0.09 | 0.09 | 0.128 | Zdzisław Wieteska | 071/3158201 w 280 | w.wieteska@spamel.com.pl
1732 | SK100-1.834\OB18 | Łącznik Krzywkowy 100A, Rozłącznik 1-0-2 (1 - biegunowy), w obudowie OB18, | szt | 1 | 163.02 | PLN | 23 |  |  |  | A | D |  | EDI | 5907723150386 |  |  | SK100-1.834\OB18 | 902611 | [5 empty] | 1 | ob18.png | SPAMEL_PL_SK100_OB18.pdf | Certyfikat_bezpieczenstwa_sk100_pl.pdf |  |  |  | Informacje ogólne Nowe łączniki krzywkowe SK63, SK100 będące jednocześnie rozłącznikami izolacyjnymi poszerzają ofertę rodziny łączników SK o kolejne, wyższe zakresy prądowe i są to odpowiednio 63 A oraz 100 A. Segmentowa budowa tych łączników z podwójnymi krzywkami umożliwia tworzenie dowolnych programów łączeń w funkcji położenia pokrętła napędu. Stosując dobraną liczbę zębów zębatki w mechanizmie napędu można uzyskać kąty skoku pokrętła co 30° (tylko w SK63), 45°, lub 90° co przy 30° daje maksymalnie 12 położeń pokrętła. Oferowane łączniki mogą być instalowane w pomieszczeniach zamkniętych (3 stopień zanieczyszczenia - przeznaczenie przemysłowe). Ze względu na sposób mocowania są oferowane łączniki • Do pulpitu - P • Do bazo-szyny (TS35) - BS • W obudowie - OB16, OB18 • Do zabudowy - D Zastosowanie • wyłączniki mocy do wyłączania silników z obciążeniem w AC3, AC23, • łączenie obciążeń rezystancyjnych i elementów grzejnych; • przełączniki w transformatorach i zakresów w urządzeniach spawalniczych, • przełączniki kierunku obrotów silników trójfazowych, • elementy przełączające, przełączniki rozruchowe (gwiazdka-trójkąt), łączniki biegunowe silników wysokoobrotowych. Główne cechy • zgodne z normami PN-EN 60947-3, IEC 60947-3; • zastosowanie zacisków tunelowych oraz izolowanych mostków zewnętrznych sprawia, że łączniki posiadają stopień ochrony IP20 bez względu na realizowany program łączeń, • mechanizmy napędu łączników zapewniające wysoką zdolność ograniczenia powstawania łuku elektrycznego, • posrebrzane styki oraz wykonanie pozostałych części czynnych z miedzi przyczyniają sie do minimalizacji rezystancji przejścia, • łącznik skręcony za pomocą stalowych sworzni przez całą długość, • możliwość budowy łącznika składającego się z 7 segmentów (14 par styków), • kąty przełączenia 30° (tylko w SK63), 45° i 90°, • małe rozmiary (wysokość segmentu) charakterystyczne dla całej rodziny łączników serii SK; • elementy metalowe zabezpieczone elektrolityczną powłoką ochronna eliminującą ich utlenianie, • metalowy wałek napędowy jako standard, • wszystkie oferowane wykonania zapulpitowe oraz w obudowie osiągają stopień ochrony IP65, • spełniają wymagania Dyrektywy RoHS 2002/95/WE co oznacza, że nie zawierają substancji niebezpiecznych określonych w tej dyrektywie, • w przypadku wykonań łączników do zabudowy np. w szafie rozdzielni istnieje możliwość zastosowania mechanizmu zabezpieczającego przed otwarciem drzwi w sytuacji gdy manipulator (pokrętło) wskazuje stan załączenia; (dotyczy SK100), • możliwość realizacji nietypowych programów łączeń zgodnie z życzeniami Klienta. Linki » Łączniki krzywkowe SK 63 » Łączniki krzywkowe SK 100 » Czoła do łączników SK » Wyszukiwarka łączników (schematy, diagramy) |  |  |  | łącznik krzywkowe, łączniki krzywkowe, łączniki pokrętne, pokrętła, rozłączniki, przełączniki, rozłącznik, przełącznik, wyłącznik, wyłączniki, krzywka, sk | SK |  | 1.663 | 1.843 | 0.205 | 0.185 | 0.21 | Zdzisław Wieteska | 071/3158201 w 280 | w.wieteska@spamel.com.pl
1733 | SK100-1.834\P03 | Łącznik Krzywkowy 100A, Rozłącznik 1-0-2 (1 - biegunowy), mocowany do pulpitu czoło szare pokrętło czarne | szt | 1 | 92.09 | PLN | 23 |  |  |  | A | C |  | EDI | 5907723113510 |  |  | SK100-1.834\P03 | 902610 | [5 empty] | 1 | sk63i100-p03.png | SPAMEL_PL_SK100_P.pdf | Certyfikat_bezpieczenstwa_sk100_pl.pdf |  |  |  | Informacje ogólne Nowe łączniki krzywkowe SK63, SK100 będące jednocześnie rozłącznikami izolacyjnymi poszerzają ofertę rodziny łączników SK o kolejne, wyższe zakresy prądowe i są to odpowiednio 63 A oraz 100 A. Segmentowa budowa tych łączników z podwójnymi krzywkami umożliwia tworzenie dowolnych programów łączeń w funkcji położenia pokrętła napędu. Stosując dobraną liczbę zębów zębatki w mechanizmie napędu można uzyskać kąty skoku pokrętła co 30° (tylko w SK63), 45°, lub 90° co przy 30° daje maksymalnie 12 położeń pokrętła. Oferowane łączniki mogą być instalowane w pomieszczeniach zamkniętych (3 stopień zanieczyszczenia - przeznaczenie przemysłowe). Ze względu na sposób mocowania są oferowane łączniki • Do pulpitu - P • Do bazo-szyny (TS35) - BS • W obudowie - OB16, OB18 • Do zabudowy - D Zastosowanie • wyłączniki mocy do wyłączania silników z obciążeniem w AC3, AC23, • łączenie obciążeń rezystancyjnych i elementów grzejnych; • przełączniki w transformatorach i zakresów w urządzeniach spawalniczych, • przełączniki kierunku obrotów silników trójfazowych, • elementy przełączające, przełączniki rozruchowe (gwiazdka-trójkąt), łączniki biegunowe silników wysokoobrotowych. Główne cechy • zgodne z normami PN-EN 60947-3, IEC 60947-3; • zastosowanie zacisków tunelowych oraz izolowanych mostków zewnętrznych sprawia, że łączniki posiadają stopień ochrony IP20 bez względu na realizowany program łączeń, • mechanizmy napędu łączników zapewniające wysoką zdolność ograniczenia powstawania łuku elektrycznego, • posrebrzane styki oraz wykonanie pozostałych części czynnych z miedzi przyczyniają sie do minimalizacji rezystancji przejścia, • łącznik skręcony za pomocą stalowych sworzni przez całą długość, • możliwość budowy łącznika składającego się z 7 segmentów (14 par styków), • kąty przełączenia 30° (tylko w SK63), 45° i 90°, • małe rozmiary (wysokość segmentu) charakterystyczne dla całej rodziny łączników serii SK; • elementy metalowe zabezpieczone elektrolityczną powłoką ochronna eliminującą ich utlenianie, • metalowy wałek napędowy jako standard, • wszystkie oferowane wykonania zapulpitowe oraz w obudowie osiągają stopień ochrony IP65, • spełniają wymagania Dyrektywy RoHS 2002/95/WE co oznacza, że nie zawierają substancji niebezpiecznych określonych w tej dyrektywie, • w przypadku wykonań łączników do zabudowy np. w szafie rozdzielni istnieje możliwość zastosowania mechanizmu zabezpieczającego przed otwarciem drzwi w sytuacji gdy manipulator (pokrętło) wskazuje stan załączenia; (dotyczy SK100), • możliwość realizacji nietypowych programów łączeń zgodnie z życzeniami Klienta. Linki » Łączniki krzywkowe SK 63 » Łączniki krzywkowe SK 100 » Czoła do łączników SK » Wyszukiwarka łączników (schematy, diagramy) |  |  |  | łącznik krzywkowe, łączniki krzywkowe, łączniki pokrętne, pokrętła, rozłączniki, przełączniki, rozłącznik, przełącznik, wyłącznik, wyłączniki, krzywka, sk | SK |  | 0.4952 | 0.5292 | 0.09 | 0.09 | 0.128 | Zdzisław Wieteska | 071/3158201 w 280 | w.wieteska@spamel.com.pl
1734 | SK100-2.423\P03 | Łącznik Krzywkowy 100A, -2.423mocowany do pulpitu czoło szare pokrętło czarne | szt | 1 | 144.57 | PLN | 23 |  |  |  | A | C |  | EDI | 5907723160477 |  |  | SK100-2.423\P03 | 902610 | [5 empty] | 1 | sk63i100-p03.png | SPAMEL_PL_SK100_P.pdf | Certyfikat_bezpieczenstwa_sk100_pl.pdf |  |  |  | Informacje ogólne Nowe łączniki krzywkowe SK63, SK100 będące jednocześnie rozłącznikami izolacyjnymi poszerzają ofertę rodziny łączników SK o kolejne, wyższe zakresy prądowe i są to odpowiednio 63 A oraz 100 A. Segmentowa budowa tych łączników z podwójnymi krzywkami umożliwia tworzenie dowolnych programów łączeń w funkcji położenia pokrętła napędu. Stosując dobraną liczbę zębów zębatki w mechanizmie napędu można uzyskać kąty skoku pokrętła co 30° (tylko w SK63), 45°, lub 90° co przy 30° daje maksymalnie 12 położeń pokrętła. Oferowane łączniki mogą być instalowane w pomieszczeniach zamkniętych (3 stopień zanieczyszczenia - przeznaczenie przemysłowe). Ze względu na sposób mocowania są oferowane łączniki • Do pulpitu - P • Do bazo-szyny (TS35) - BS • W obudowie - OB16, OB18 • Do zabudowy - D Zastosowanie • wyłączniki mocy do wyłączania silników z obciążeniem w AC3, AC23, • łączenie obciążeń rezystancyjnych i elementów grzejnych; • przełączniki w transformatorach i zakresów w urządzeniach spawalniczych, • przełączniki kierunku obrotów silników trójfazowych, • elementy przełączające, przełączniki rozruchowe (gwiazdka-trójkąt), łączniki biegunowe silników wysokoobrotowych. Główne cechy • zgodne z normami PN-EN 60947-3, IEC 60947-3; • zastosowanie zacisków tunelowych oraz izolowanych mostków zewnętrznych sprawia, że łączniki posiadają stopień ochrony IP20 bez względu na realizowany program łączeń, • mechanizmy napędu łączników zapewniające wysoką zdolność ograniczenia powstawania łuku elektrycznego, • posrebrzane styki oraz wykonanie pozostałych części czynnych z miedzi przyczyniają sie do minimalizacji rezystancji przejścia, • łącznik skręcony za pomocą stalowych sworzni przez całą długość, • możliwość budowy łącznika składającego się z 7 segmentów (14 par styków), • kąty przełączenia 30° (tylko w SK63), 45° i 90°, • małe rozmiary (wysokość segmentu) charakterystyczne dla całej rodziny łączników serii SK; • elementy metalowe zabezpieczone elektrolityczną powłoką ochronna eliminującą ich utlenianie, • metalowy wałek napędowy jako standard, • wszystkie oferowane wykonania zapulpitowe oraz w obudowie osiągają stopień ochrony IP65, • spełniają wymagania Dyrektywy RoHS 2002/95/WE co oznacza, że nie zawierają substancji niebezpiecznych określonych w tej dyrektywie, • w przypadku wykonań łączników do zabudowy np. w szafie rozdzielni istnieje możliwość zastosowania mechanizmu zabezpieczającego przed otwarciem drzwi w sytuacji gdy manipulator (pokrętło) wskazuje stan załączenia; (dotyczy SK100), • możliwość realizacji nietypowych programów łączeń zgodnie z życzeniami Klienta. Linki » Łączniki krzywkowe SK 63 » Łączniki krzywkowe SK 100 » Czoła do łączników SK » Wyszukiwarka łączników (schematy, diagramy) |  |  |  | łącznik krzywkowe, łączniki krzywkowe, łączniki pokrętne, pokrętła, rozłączniki, przełączniki, rozłącznik, przełącznik, wyłącznik, wyłączniki, krzywka, sk | SK |  | 0.6159 | 0.6499 | 0.09 | 0.09 | 0.128 | Zdzisław Wieteska | 071/3158201 w 280 | w.wieteska@spamel.com.pl
1735 | SK100-2.423\P08 | Łącznik Krzywkowy 100A, -2.423mocowanie do pulpitu czoło zamykane żółto/czerwone | szt | 1 | 157.77 | PLN | 23 |  |  |  | A | C |  | EDI | 5907723122727 |  |  | SK100-2.423\P08 | 902610 | [5 empty] | 1 | sk63i100-p03.png | SPAMEL_PL_SK100_P.pdf | Certyfikat_bezpieczenstwa_sk100_pl.pdf |  |  |  | Informacje ogólne Nowe łączniki krzywkowe SK63, SK100 będące jednocześnie rozłącznikami izolacyjnymi poszerzają ofertę rodziny łączników SK o kolejne, wyższe zakresy prądowe i są to odpowiednio 63 A oraz 100 A. Segmentowa budowa tych łączników z podwójnymi krzywkami umożliwia tworzenie dowolnych programów łączeń w funkcji położenia pokrętła napędu. Stosując dobraną liczbę zębów zębatki w mechanizmie napędu można uzyskać kąty skoku pokrętła co 30° (tylko w SK63), 45°, lub 90° co przy 30° daje maksymalnie 12 położeń pokrętła. Oferowane łączniki mogą być instalowane w pomieszczeniach zamkniętych (3 stopień zanieczyszczenia - przeznaczenie przemysłowe). Ze względu na sposób mocowania są oferowane łączniki • Do pulpitu - P • Do bazo-szyny (TS35) - BS • W obudowie - OB16, OB18 • Do zabudowy - D Zastosowanie • wyłączniki mocy do wyłączania silników z obciążeniem w AC3, AC23, • łączenie obciążeń rezystancyjnych i elementów grzejnych; • przełączniki w transformatorach i zakresów w urządzeniach spawalniczych, • przełączniki kierunku obrotów silników trójfazowych, • elementy przełączające, przełączniki rozruchowe (gwiazdka-trójkąt), łączniki biegunowe silników wysokoobrotowych. Główne cechy • zgodne z normami PN-EN 60947-3, IEC 60947-3; • zastosowanie zacisków tunelowych oraz izolowanych mostków zewnętrznych sprawia, że łączniki posiadają stopień ochrony IP20 bez względu na realizowany program łączeń, • mechanizmy napędu łączników zapewniające wysoką zdolność ograniczenia powstawania łuku elektrycznego, • posrebrzane styki oraz wykonanie pozostałych części czynnych z miedzi przyczyniają sie do minimalizacji rezystancji przejścia, • łącznik skręcony za pomocą stalowych sworzni przez całą długość, • możliwość budowy łącznika składającego się z 7 segmentów (14 par styków), • kąty przełączenia 30° (tylko w SK63), 45° i 90°, • małe rozmiary (wysokość segmentu) charakterystyczne dla całej rodziny łączników serii SK; • elementy metalowe zabezpieczone elektrolityczną powłoką ochronna eliminującą ich utlenianie, • metalowy wałek napędowy jako standard, • wszystkie oferowane wykonania zapulpitowe oraz w obudowie osiągają stopień ochrony IP65, • spełniają wymagania Dyrektywy RoHS 2002/95/WE co oznacza, że nie zawierają substancji niebezpiecznych określonych w tej dyrektywie, • w przypadku wykonań łączników do zabudowy np. w szafie rozdzielni istnieje możliwość zastosowania mechanizmu zabezpieczającego przed otwarciem drzwi w sytuacji gdy manipulator (pokrętło) wskazuje stan załączenia; (dotyczy SK100), • możliwość realizacji nietypowych programów łączeń zgodnie z życzeniami Klienta. Linki » Łączniki krzywkowe SK 63 » Łączniki krzywkowe SK 100 » Czoła do łączników SK » Wyszukiwarka łączników (schematy, diagramy) |  |  |  | łącznik krzywkowe, łączniki krzywkowe, łączniki pokrętne, pokrętła, rozłączniki, przełączniki, rozłącznik, przełącznik, wyłącznik, wyłączniki, krzywka, sk | SK |  | 0.6352 | 0.6692 | 0.09 | 0.09 | 0.128 | Zdzisław Wieteska | 071/3158201 w 280 | w.wieteska@spamel.com.pl
1736 | SK100-2.8210\BS03 | Łącznik Krzywkowy 100A, Rozłącznik 0-1 (4 - biegunowy), mocowanie bazo szynowe czoło szare pokrętło czarne | szt | 1 | 144.57 | PLN | 23 |  |  |  | A | C |  | EDI | 5907723182103 |  |  | SK100-2.8210\BS03 | 902612 | [5 empty] | 1 | sk63i100-bs03.png | SPAMEL_PL_SK100_BS.pdf | Certyfikat_bezpieczenstwa_sk100_pl.pdf |  |  |  | Informacje ogólne Nowe łączniki krzywkowe SK63, SK100 będące jednocześnie rozłącznikami izolacyjnymi poszerzają ofertę rodziny łączników SK o kolejne, wyższe zakresy prądowe i są to odpowiednio 63 A oraz 100 A. Segmentowa budowa tych łączników z podwójnymi krzywkami umożliwia tworzenie dowolnych programów łączeń w funkcji położenia pokrętła napędu. Stosując dobraną liczbę zębów zębatki w mechanizmie napędu można uzyskać kąty skoku pokrętła co 30° (tylko w SK63), 45°, lub 90° co przy 30° daje maksymalnie 12 położeń pokrętła. Oferowane łączniki mogą być instalowane w pomieszczeniach zamkniętych (3 stopień zanieczyszczenia - przeznaczenie przemysłowe). Ze względu na sposób mocowania są oferowane łączniki • Do pulpitu - P • Do bazo-szyny (TS35) - BS • W obudowie - OB16, OB18 • Do zabudowy - D Zastosowanie • wyłączniki mocy do wyłączania silników z obciążeniem w AC3, AC23, • łączenie obciążeń rezystancyjnych i elementów grzejnych; • przełączniki w transformatorach i zakresów w urządzeniach spawalniczych, • przełączniki kierunku obrotów silników trójfazowych, • elementy przełączające, przełączniki rozruchowe (gwiazdka-trójkąt), łączniki biegunowe silników wysokoobrotowych. Główne cechy • zgodne z normami PN-EN 60947-3, IEC 60947-3; • zastosowanie zacisków tunelowych oraz izolowanych mostków zewnętrznych sprawia, że łączniki posiadają stopień ochrony IP20 bez względu na realizowany program łączeń, • mechanizmy napędu łączników zapewniające wysoką zdolność ograniczenia powstawania łuku elektrycznego, • posrebrzane styki oraz wykonanie pozostałych części czynnych z miedzi przyczyniają sie do minimalizacji rezystancji przejścia, • łącznik skręcony za pomocą stalowych sworzni przez całą długość, • możliwość budowy łącznika składającego się z 7 segmentów (14 par styków), • kąty przełączenia 30° (tylko w SK63), 45° i 90°, • małe rozmiary (wysokość segmentu) charakterystyczne dla całej rodziny łączników serii SK; • elementy metalowe zabezpieczone elektrolityczną powłoką ochronna eliminującą ich utlenianie, • metalowy wałek napędowy jako standard, • wszystkie oferowane wykonania zapulpitowe oraz w obudowie osiągają stopień ochrony IP65, • spełniają wymagania Dyrektywy RoHS 2002/95/WE co oznacza, że nie zawierają substancji niebezpiecznych określonych w tej dyrektywie, • w przypadku wykonań łączników do zabudowy np. w szafie rozdzielni istnieje możliwość zastosowania mechanizmu zabezpieczającego przed otwarciem drzwi w sytuacji gdy manipulator (pokrętło) wskazuje stan załączenia; (dotyczy SK100), • możliwość realizacji nietypowych programów łączeń zgodnie z życzeniami Klienta. Linki » Łączniki krzywkowe SK 63 » Łączniki krzywkowe SK 100 » Czoła do łączników SK » Wyszukiwarka łączników (schematy, diagramy) |  |  |  | łącznik krzywkowe, łączniki krzywkowe, łączniki pokrętne, pokrętła, rozłączniki, przełączniki, rozłącznik, przełącznik, wyłącznik, wyłączniki, krzywka, sk | SK |  | 0.7281 | 0.7621 | 0.09 | 0.09 | 0.128 | Zdzisław Wieteska | 071/3158201 w 280 | w.wieteska@spamel.com.pl
1737 | SK100-2.8210\BS04 | Łącznik Krzywkowy 100A, Rozłącznik 0-1 (4 - biegunowy), mocowanie bazo szynowe czoło żółto szare pokrętło czerwone | szt | 1 | 144.57 | PLN | 23 |  |  |  | A | C |  | EDI | 5907723156418 |  |  | SK100-2.8210\BS04 | 902612 | [5 empty] | 1 | sk63i100-bs03.png | SPAMEL_PL_SK100_BS.pdf | Certyfikat_bezpieczenstwa_sk100_pl.pdf |  |  |  | Informacje ogólne Nowe łączniki krzywkowe SK63, SK100 będące jednocześnie rozłącznikami izolacyjnymi poszerzają ofertę rodziny łączników SK o kolejne, wyższe zakresy prądowe i są to odpowiednio 63 A oraz 100 A. Segmentowa budowa tych łączników z podwójnymi krzywkami umożliwia tworzenie dowolnych programów łączeń w funkcji położenia pokrętła napędu. Stosując dobraną liczbę zębów zębatki w mechanizmie napędu można uzyskać kąty skoku pokrętła co 30° (tylko w SK63), 45°, lub 90° co przy 30° daje maksymalnie 12 położeń pokrętła. Oferowane łączniki mogą być instalowane w pomieszczeniach zamkniętych (3 stopień zanieczyszczenia - przeznaczenie przemysłowe). Ze względu na sposób mocowania są oferowane łączniki • Do pulpitu - P • Do bazo-szyny (TS35) - BS • W obudowie - OB16, OB18 • Do zabudowy - D Zastosowanie • wyłączniki mocy do wyłączania silników z obciążeniem w AC3, AC23, • łączenie obciążeń rezystancyjnych i elementów grzejnych; • przełączniki w transformatorach i zakresów w urządzeniach spawalniczych, • przełączniki kierunku obrotów silników trójfazowych, • elementy przełączające, przełączniki rozruchowe (gwiazdka-trójkąt), łączniki biegunowe silników wysokoobrotowych. Główne cechy • zgodne z normami PN-EN 60947-3, IEC 60947-3; • zastosowanie zacisków tunelowych oraz izolowanych mostków zewnętrznych sprawia, że łączniki posiadają stopień ochrony IP20 bez względu na realizowany program łączeń, • mechanizmy napędu łączników zapewniające wysoką zdolność ograniczenia powstawania łuku elektrycznego, • posrebrzane styki oraz wykonanie pozostałych części czynnych z miedzi przyczyniają sie do minimalizacji rezystancji przejścia, • łącznik skręcony za pomocą stalowych sworzni przez całą długość, • możliwość budowy łącznika składającego się z 7 segmentów (14 par styków), • kąty przełączenia 30° (tylko w SK63), 45° i 90°, • małe rozmiary (wysokość segmentu) charakterystyczne dla całej rodziny łączników serii SK; • elementy metalowe zabezpieczone elektrolityczną powłoką ochronna eliminującą ich utlenianie, • metalowy wałek napędowy jako standard, • wszystkie oferowane wykonania zapulpitowe oraz w obudowie osiągają stopień ochrony IP65, • spełniają wymagania Dyrektywy RoHS 2002/95/WE co oznacza, że nie zawierają substancji niebezpiecznych określonych w tej dyrektywie, • w przypadku wykonań łączników do zabudowy np. w szafie rozdzielni istnieje możliwość zastosowania mechanizmu zabezpieczającego przed otwarciem drzwi w sytuacji gdy manipulator (pokrętło) wskazuje stan załączenia; (dotyczy SK100), • możliwość realizacji nietypowych programów łączeń zgodnie z życzeniami Klienta. Linki » Łączniki krzywkowe SK 63 » Łączniki krzywkowe SK 100 » Czoła do łączników SK » Wyszukiwarka łączników (schematy, diagramy) |  |  |  | łącznik krzywkowe, łączniki krzywkowe, łączniki pokrętne, pokrętła, rozłączniki, przełączniki, rozłącznik, przełącznik, wyłącznik, wyłączniki, krzywka, sk | SK |  | 0.7281 | 0.7621 | 0.09 | 0.09 | 0.128 | Zdzisław Wieteska | 071/3158201 w 280 | w.wieteska@spamel.com.pl
1738 | SK100-2.8210\BS07 | Łącznik Krzywkowy 100A, Rozłącznik 0-1 (4 - biegunowy), mocowanie bazo szynowe czoło zamykane czarne | szt | 1 | 156.85 | PLN | 23 |  |  |  | A | C |  | EDI | 5907723145542 |  |  | SK100-2.8210\BS07 | 902612 | [5 empty] | 1 | sk63i100-bs03.png | SPAMEL_PL_SK100_BS.pdf | Certyfikat_bezpieczenstwa_sk100_pl.pdf |  |  |  | Informacje ogólne Nowe łączniki krzywkowe SK63, SK100 będące jednocześnie rozłącznikami izolacyjnymi poszerzają ofertę rodziny łączników SK o kolejne, wyższe zakresy prądowe i są to odpowiednio 63 A oraz 100 A. Segmentowa budowa tych łączników z podwójnymi krzywkami umożliwia tworzenie dowolnych programów łączeń w funkcji położenia pokrętła napędu. Stosując dobraną liczbę zębów zębatki w mechanizmie napędu można uzyskać kąty skoku pokrętła co 30° (tylko w SK63), 45°, lub 90° co przy 30° daje maksymalnie 12 położeń pokrętła. Oferowane łączniki mogą być instalowane w pomieszczeniach zamkniętych (3 stopień zanieczyszczenia - przeznaczenie przemysłowe). Ze względu na sposób mocowania są oferowane łączniki • Do pulpitu - P • Do bazo-szyny (TS35) - BS • W obudowie - OB16, OB18 • Do zabudowy - D Zastosowanie • wyłączniki mocy do wyłączania silników z obciążeniem w AC3, AC23, • łączenie obciążeń rezystancyjnych i elementów grzejnych; • przełączniki w transformatorach i zakresów w urządzeniach spawalniczych, • przełączniki kierunku obrotów silników trójfazowych, • elementy przełączające, przełączniki rozruchowe (gwiazdka-trójkąt), łączniki biegunowe silników wysokoobrotowych. Główne cechy • zgodne z normami PN-EN 60947-3, IEC 60947-3; • zastosowanie zacisków tunelowych oraz izolowanych mostków zewnętrznych sprawia, że łączniki posiadają stopień ochrony IP20 bez względu na realizowany program łączeń, • mechanizmy napędu łączników zapewniające wysoką zdolność ograniczenia powstawania łuku elektrycznego, • posrebrzane styki oraz wykonanie pozostałych części czynnych z miedzi przyczyniają sie do minimalizacji rezystancji przejścia, • łącznik skręcony za pomocą stalowych sworzni przez całą długość, • możliwość budowy łącznika składającego się z 7 segmentów (14 par styków), • kąty przełączenia 30° (tylko w SK63), 45° i 90°, • małe rozmiary (wysokość segmentu) charakterystyczne dla całej rodziny łączników serii SK; • elementy metalowe zabezpieczone elektrolityczną powłoką ochronna eliminującą ich utlenianie, • metalowy wałek napędowy jako standard, • wszystkie oferowane wykonania zapulpitowe oraz w obudowie osiągają stopień ochrony IP65, • spełniają wymagania Dyrektywy RoHS 2002/95/WE co oznacza, że nie zawierają substancji niebezpiecznych określonych w tej dyrektywie, • w przypadku wykonań łączników do zabudowy np. w szafie rozdzielni istnieje możliwość zastosowania mechanizmu zabezpieczającego przed otwarciem drzwi w sytuacji gdy manipulator (pokrętło) wskazuje stan załączenia; (dotyczy SK100), • możliwość realizacji nietypowych programów łączeń zgodnie z życzeniami Klienta. Linki » Łączniki krzywkowe SK 63 » Łączniki krzywkowe SK 100 » Czoła do łączników SK » Wyszukiwarka łączników (schematy, diagramy) |  |  |  | łącznik krzywkowe, łączniki krzywkowe, łączniki pokrętne, pokrętła, rozłączniki, przełączniki, rozłącznik, przełącznik, wyłącznik, wyłączniki, krzywka, sk | SK |  | 0.7474 | 0.7814 | 0.09 | 0.09 | 0.128 | Zdzisław Wieteska | 071/3158201 w 280 | w.wieteska@spamel.com.pl
1739 | SK100-2.8210\BS08 | Łącznik Krzywkowy 100A, Rozłącznik 0-1 (4 - biegunowy), mocowanie do bazoszynowe czoło zamykane żółto/czerwone | szt | 1 | 156.85 | PLN | 23 |  |  |  | A | C |  | EDI | 5907723130210 |  |  | SK100-2.8210\BS08 | 902612 | [5 empty] | 1 | sk63i100-bs03.png | SPAMEL_PL_SK100_BS.pdf | Certyfikat_bezpieczenstwa_sk100_pl.pdf |  |  |  | Informacje ogólne Nowe łączniki krzywkowe SK63, SK100 będące jednocześnie rozłącznikami izolacyjnymi poszerzają ofertę rodziny łączników SK o kolejne, wyższe zakresy prądowe i są to odpowiednio 63 A oraz 100 A. Segmentowa budowa tych łączników z podwójnymi krzywkami umożliwia tworzenie dowolnych programów łączeń w funkcji położenia pokrętła napędu. Stosując dobraną liczbę zębów zębatki w mechanizmie napędu można uzyskać kąty skoku pokrętła co 30° (tylko w SK63), 45°, lub 90° co przy 30° daje maksymalnie 12 położeń pokrętła. Oferowane łączniki mogą być instalowane w pomieszczeniach zamkniętych (3 stopień zanieczyszczenia - przeznaczenie przemysłowe). Ze względu na sposób mocowania są oferowane łączniki • Do pulpitu - P • Do bazo-szyny (TS35) - BS • W obudowie - OB16, OB18 • Do zabudowy - D Zastosowanie • wyłączniki mocy do wyłączania silników z obciążeniem w AC3, AC23, • łączenie obciążeń rezystancyjnych i elementów grzejnych; • przełączniki w transformatorach i zakresów w urządzeniach spawalniczych, • przełączniki kierunku obrotów silników trójfazowych, • elementy przełączające, przełączniki rozruchowe (gwiazdka-trójkąt), łączniki biegunowe silników wysokoobrotowych. Główne cechy • zgodne z normami PN-EN 60947-3, IEC 60947-3; • zastosowanie zacisków tunelowych oraz izolowanych mostków zewnętrznych sprawia, że łączniki posiadają stopień ochrony IP20 bez względu na realizowany program łączeń, • mechanizmy napędu łączników zapewniające wysoką zdolność ograniczenia powstawania łuku elektrycznego, • posrebrzane styki oraz wykonanie pozostałych części czynnych z miedzi przyczyniają sie do minimalizacji rezystancji przejścia, • łącznik skręcony za pomocą stalowych sworzni przez całą długość, • możliwość budowy łącznika składającego się z 7 segmentów (14 par styków), • kąty przełączenia 30° (tylko w SK63), 45° i 90°, • małe rozmiary (wysokość segmentu) charakterystyczne dla całej rodziny łączników serii SK; • elementy metalowe zabezpieczone elektrolityczną powłoką ochronna eliminującą ich utlenianie, • metalowy wałek napędowy jako standard, • wszystkie oferowane wykonania zapulpitowe oraz w obudowie osiągają stopień ochrony IP65, • spełniają wymagania Dyrektywy RoHS 2002/95/WE co oznacza, że nie zawierają substancji niebezpiecznych określonych w tej dyrektywie, • w przypadku wykonań łączników do zabudowy np. w szafie rozdzielni istnieje możliwość zastosowania mechanizmu zabezpieczającego przed otwarciem drzwi w sytuacji gdy manipulator (pokrętło) wskazuje stan załączenia; (dotyczy SK100), • możliwość realizacji nietypowych programów łączeń zgodnie z życzeniami Klienta. Linki » Łączniki krzywkowe SK 63 » Łączniki krzywkowe SK 100 » Czoła do łączników SK » Wyszukiwarka łączników (schematy, diagramy) |  |  |  | łącznik krzywkowe, łączniki krzywkowe, łączniki pokrętne, pokrętła, rozłączniki, przełączniki, rozłącznik, przełącznik, wyłącznik, wyłączniki, krzywka, sk | SK |  | 0.7474 | 0.7814 | 0.09 | 0.09 | 0.128 | Zdzisław Wieteska | 071/3158201 w 280 | w.wieteska@spamel.com.pl
1740 | SK100-2.8210\OB18 | Łącznik Krzywkowy 100A, Rozłącznik 0-1 (4 - biegunowy), w obudowie OB18, | szt | 1 | 216.94 | PLN | 23 |  |  |  | A | D |  | EDI | 5907723111172 |  |  | SK100-2.8210\OB18 | 902611 | [5 empty] | 1 | ob18.png | SPAMEL_PL_SK100_OB18.pdf | Certyfikat_bezpieczenstwa_sk100_pl.pdf |  |  |  | Informacje ogólne Nowe łączniki krzywkowe SK63, SK100 będące jednocześnie rozłącznikami izolacyjnymi poszerzają ofertę rodziny łączników SK o kolejne, wyższe zakresy prądowe i są to odpowiednio 63 A oraz 100 A. Segmentowa budowa tych łączników z podwójnymi krzywkami umożliwia tworzenie dowolnych programów łączeń w funkcji położenia pokrętła napędu. Stosując dobraną liczbę zębów zębatki w mechanizmie napędu można uzyskać kąty skoku pokrętła co 30° (tylko w SK63), 45°, lub 90° co przy 30° daje maksymalnie 12 położeń pokrętła. Oferowane łączniki mogą być instalowane w pomieszczeniach zamkniętych (3 stopień zanieczyszczenia - przeznaczenie przemysłowe). Ze względu na sposób mocowania są oferowane łączniki • Do pulpitu - P • Do bazo-szyny (TS35) - BS • W obudowie - OB16, OB18 • Do zabudowy - D Zastosowanie • wyłączniki mocy do wyłączania silników z obciążeniem w AC3, AC23, • łączenie obciążeń rezystancyjnych i elementów grzejnych; • przełączniki w transformatorach i zakresów w urządzeniach spawalniczych, • przełączniki kierunku obrotów silników trójfazowych, • elementy przełączające, przełączniki rozruchowe (gwiazdka-trójkąt), łączniki biegunowe silników wysokoobrotowych. Główne cechy • zgodne z normami PN-EN 60947-3, IEC 60947-3; • zastosowanie zacisków tunelowych oraz izolowanych mostków zewnętrznych sprawia, że łączniki posiadają stopień ochrony IP20 bez względu na realizowany program łączeń, • mechanizmy napędu łączników zapewniające wysoką zdolność ograniczenia powstawania łuku elektrycznego, • posrebrzane styki oraz wykonanie pozostałych części czynnych z miedzi przyczyniają sie do minimalizacji rezystancji przejścia, • łącznik skręcony za pomocą stalowych sworzni przez całą długość, • możliwość budowy łącznika składającego się z 7 segmentów (14 par styków), • kąty przełączenia 30° (tylko w SK63), 45° i 90°, • małe rozmiary (wysokość segmentu) charakterystyczne dla całej rodziny łączników serii SK; • elementy metalowe zabezpieczone elektrolityczną powłoką ochronna eliminującą ich utlenianie, • metalowy wałek napędowy jako standard, • wszystkie oferowane wykonania zapulpitowe oraz w obudowie osiągają stopień ochrony IP65, • spełniają wymagania Dyrektywy RoHS 2002/95/WE co oznacza, że nie zawierają substancji niebezpiecznych określonych w tej dyrektywie, • w przypadku wykonań łączników do zabudowy np. w szafie rozdzielni istnieje możliwość zastosowania mechanizmu zabezpieczającego przed otwarciem drzwi w sytuacji gdy manipulator (pokrętło) wskazuje stan załączenia; (dotyczy SK100), • możliwość realizacji nietypowych programów łączeń zgodnie z życzeniami Klienta. Linki » Łączniki krzywkowe SK 63 » Łączniki krzywkowe SK 100 » Czoła do łączników SK » Wyszukiwarka łączników (schematy, diagramy) |  |  |  | łącznik krzywkowe, łączniki krzywkowe, łączniki pokrętne, pokrętła, rozłączniki, przełączniki, rozłącznik, przełącznik, wyłącznik, wyłączniki, krzywka, sk | SK |  | 1.8324 | 2.0124 | 0.205 | 0.185 | 0.21 | Zdzisław Wieteska | 071/3158201 w 280 | w.wieteska@spamel.com.pl
1741 | SK100-2.8210\OB18C | Łącznik Krzywkowy 100A, Rozłącznik 0-1 (4 - biegunowy), w obudowie OB18 z czołem żółto/czerwonym | szt | 1 | 216.94 | PLN | 23 |  |  |  | A | D |  | EDI | 0 |  |  | SK100-2.8210\OB18C | 902611 | [5 empty] | 1 | ob18.png | SPAMEL_PL_SK100_OB18.pdf | Certyfikat_bezpieczenstwa_sk100_pl.pdf |  |  |  | Informacje ogólne Nowe łączniki krzywkowe SK63, SK100 będące jednocześnie rozłącznikami izolacyjnymi poszerzają ofertę rodziny łączników SK o kolejne, wyższe zakresy prądowe i są to odpowiednio 63 A oraz 100 A. Segmentowa budowa tych łączników z podwójnymi krzywkami umożliwia tworzenie dowolnych programów łączeń w funkcji położenia pokrętła napędu. Stosując dobraną liczbę zębów zębatki w mechanizmie napędu można uzyskać kąty skoku pokrętła co 30° (tylko w SK63), 45°, lub 90° co przy 30° daje maksymalnie 12 położeń pokrętła. Oferowane łączniki mogą być instalowane w pomieszczeniach zamkniętych (3 stopień zanieczyszczenia - przeznaczenie przemysłowe). Ze względu na sposób mocowania są oferowane łączniki • Do pulpitu - P • Do bazo-szyny (TS35) - BS • W obudowie - OB16, OB18 • Do zabudowy - D Zastosowanie • wyłączniki mocy do wyłączania silników z obciążeniem w AC3, AC23, • łączenie obciążeń rezystancyjnych i elementów grzejnych; • przełączniki w transformatorach i zakresów w urządzeniach spawalniczych, • przełączniki kierunku obrotów silników trójfazowych, • elementy przełączające, przełączniki rozruchowe (gwiazdka-trójkąt), łączniki biegunowe silników wysokoobrotowych. Główne cechy • zgodne z normami PN-EN 60947-3, IEC 60947-3; • zastosowanie zacisków tunelowych oraz izolowanych mostków zewnętrznych sprawia, że łączniki posiadają stopień ochrony IP20 bez względu na realizowany program łączeń, • mechanizmy napędu łączników zapewniające wysoką zdolność ograniczenia powstawania łuku elektrycznego, • posrebrzane styki oraz wykonanie pozostałych części czynnych z miedzi przyczyniają sie do minimalizacji rezystancji przejścia, • łącznik skręcony za pomocą stalowych sworzni przez całą długość, • możliwość budowy łącznika składającego się z 7 segmentów (14 par styków), • kąty przełączenia 30° (tylko w SK63), 45° i 90°, • małe rozmiary (wysokość segmentu) charakterystyczne dla całej rodziny łączników serii SK; • elementy metalowe zabezpieczone elektrolityczną powłoką ochronna eliminującą ich utlenianie, • metalowy wałek napędowy jako standard, • wszystkie oferowane wykonania zapulpitowe oraz w obudowie osiągają stopień ochrony IP65, • spełniają wymagania Dyrektywy RoHS 2002/95/WE co oznacza, że nie zawierają substancji niebezpiecznych określonych w tej dyrektywie, • w przypadku wykonań łączników do zabudowy np. w szafie rozdzielni istnieje możliwość zastosowania mechanizmu zabezpieczającego przed otwarciem drzwi w sytuacji gdy manipulator (pokrętło) wskazuje stan załączenia; (dotyczy SK100), • możliwość realizacji nietypowych programów łączeń zgodnie z życzeniami Klienta. Linki » Łączniki krzywkowe SK 63 » Łączniki krzywkowe SK 100 » Czoła do łączników SK » Wyszukiwarka łączników (schematy, diagramy) |  |  |  | łącznik krzywkowe, łączniki krzywkowe, łączniki pokrętne, pokrętła, rozłączniki, przełączniki, rozłącznik, przełącznik, wyłącznik, wyłączniki, krzywka, sk | SK |  | 1.8324 | 2.0124 | 0.205 | 0.185 | 0.21 | Zdzisław Wieteska | 071/3158201 w 280 | w.wieteska@spamel.com.pl
1742 | SK100-2.8210\OB18Z | Łącznik Krzywkowy 100A, Rozłącznik 0-1 (4 - biegunowy), w obudowie OB18 z czołem zamykanym | szt | 1 | 229.24 | PLN | 23 |  |  |  | A | D |  | EDI | 5907723157293 |  |  | SK100-2.8210\OB18Z | 902611 | [5 empty] | 1 | ob18.png | SPAMEL_PL_SK100_OB18.pdf | Certyfikat_bezpieczenstwa_sk100_pl.pdf |  |  |  | Informacje ogólne Nowe łączniki krzywkowe SK63, SK100 będące jednocześnie rozłącznikami izolacyjnymi poszerzają ofertę rodziny łączników SK o kolejne, wyższe zakresy prądowe i są to odpowiednio 63 A oraz 100 A. Segmentowa budowa tych łączników z podwójnymi krzywkami umożliwia tworzenie dowolnych programów łączeń w funkcji położenia pokrętła napędu. Stosując dobraną liczbę zębów zębatki w mechanizmie napędu można uzyskać kąty skoku pokrętła co 30° (tylko w SK63), 45°, lub 90° co przy 30° daje maksymalnie 12 położeń pokrętła. Oferowane łączniki mogą być instalowane w pomieszczeniach zamkniętych (3 stopień zanieczyszczenia - przeznaczenie przemysłowe). Ze względu na sposób mocowania są oferowane łączniki • Do pulpitu - P • Do bazo-szyny (TS35) - BS • W obudowie - OB16, OB18 • Do zabudowy - D Zastosowanie • wyłączniki mocy do wyłączania silników z obciążeniem w AC3, AC23, • łączenie obciążeń rezystancyjnych i elementów grzejnych; • przełączniki w transformatorach i zakresów w urządzeniach spawalniczych, • przełączniki kierunku obrotów silników trójfazowych, • elementy przełączające, przełączniki rozruchowe (gwiazdka-trójkąt), łączniki biegunowe silników wysokoobrotowych. Główne cechy • zgodne z normami PN-EN 60947-3, IEC 60947-3; • zastosowanie zacisków tunelowych oraz izolowanych mostków zewnętrznych sprawia, że łączniki posiadają stopień ochrony IP20 bez względu na realizowany program łączeń, • mechanizmy napędu łączników zapewniające wysoką zdolność ograniczenia powstawania łuku elektrycznego, • posrebrzane styki oraz wykonanie pozostałych części czynnych z miedzi przyczyniają sie do minimalizacji rezystancji przejścia, • łącznik skręcony za pomocą stalowych sworzni przez całą długość, • możliwość budowy łącznika składającego się z 7 segmentów (14 par styków), • kąty przełączenia 30° (tylko w SK63), 45° i 90°, • małe rozmiary (wysokość segmentu) charakterystyczne dla całej rodziny łączników serii SK; • elementy metalowe zabezpieczone elektrolityczną powłoką ochronna eliminującą ich utlenianie, • metalowy wałek napędowy jako standard, • wszystkie oferowane wykonania zapulpitowe oraz w obudowie osiągają stopień ochrony IP65, • spełniają wymagania Dyrektywy RoHS 2002/95/WE co oznacza, że nie zawierają substancji niebezpiecznych określonych w tej dyrektywie, • w przypadku wykonań łączników do zabudowy np. w szafie rozdzielni istnieje możliwość zastosowania mechanizmu zabezpieczającego przed otwarciem drzwi w sytuacji gdy manipulator (pokrętło) wskazuje stan załączenia; (dotyczy SK100), • możliwość realizacji nietypowych programów łączeń zgodnie z życzeniami Klienta. Linki » Łączniki krzywkowe SK 63 » Łączniki krzywkowe SK 100 » Czoła do łączników SK » Wyszukiwarka łączników (schematy, diagramy) |  |  |  | łącznik krzywkowe, łączniki krzywkowe, łączniki pokrętne, pokrętła, rozłączniki, przełączniki, rozłącznik, przełącznik, wyłącznik, wyłączniki, krzywka, sk | SK |  | 1.8517 | 2.0317 | 0.205 | 0.185 | 0.21 | Zdzisław Wieteska | 071/3158201 w 280 | w.wieteska@spamel.com.pl
1743 | SK100-2.8210\OB18ZC | Łącznik Krzywkowy 100A, Rozłącznik 0-1 (4 - biegunowy), w obudowie OB18 z czołem zamykanym żółto/czerwonym | szt | 1 | 229.24 | PLN | 23 |  |  |  | A | D |  | EDI | 5907723125124 |  |  | SK100-2.8210\OB18ZC | 902611 | [5 empty] | 1 | ob18.png | SPAMEL_PL_SK100_OB18.pdf | Certyfikat_bezpieczenstwa_sk100_pl.pdf |  |  |  | Informacje ogólne Nowe łączniki krzywkowe SK63, SK100 będące jednocześnie rozłącznikami izolacyjnymi poszerzają ofertę rodziny łączników SK o kolejne, wyższe zakresy prądowe i są to odpowiednio 63 A oraz 100 A. Segmentowa budowa tych łączników z podwójnymi krzywkami umożliwia tworzenie dowolnych programów łączeń w funkcji położenia pokrętła napędu. Stosując dobraną liczbę zębów zębatki w mechanizmie napędu można uzyskać kąty skoku pokrętła co 30° (tylko w SK63), 45°, lub 90° co przy 30° daje maksymalnie 12 położeń pokrętła. Oferowane łączniki mogą być instalowane w pomieszczeniach zamkniętych (3 stopień zanieczyszczenia - przeznaczenie przemysłowe). Ze względu na sposób mocowania są oferowane łączniki • Do pulpitu - P • Do bazo-szyny (TS35) - BS • W obudowie - OB16, OB18 • Do zabudowy - D Zastosowanie • wyłączniki mocy do wyłączania silników z obciążeniem w AC3, AC23, • łączenie obciążeń rezystancyjnych i elementów grzejnych; • przełączniki w transformatorach i zakresów w urządzeniach spawalniczych, • przełączniki kierunku obrotów silników trójfazowych, • elementy przełączające, przełączniki rozruchowe (gwiazdka-trójkąt), łączniki biegunowe silników wysokoobrotowych. Główne cechy • zgodne z normami PN-EN 60947-3, IEC 60947-3; • zastosowanie zacisków tunelowych oraz izolowanych mostków zewnętrznych sprawia, że łączniki posiadają stopień ochrony IP20 bez względu na realizowany program łączeń, • mechanizmy napędu łączników zapewniające wysoką zdolność ograniczenia powstawania łuku elektrycznego, • posrebrzane styki oraz wykonanie pozostałych części czynnych z miedzi przyczyniają sie do minimalizacji rezystancji przejścia, • łącznik skręcony za pomocą stalowych sworzni przez całą długość, • możliwość budowy łącznika składającego się z 7 segmentów (14 par styków), • kąty przełączenia 30° (tylko w SK63), 45° i 90°, • małe rozmiary (wysokość segmentu) charakterystyczne dla całej rodziny łączników serii SK; • elementy metalowe zabezpieczone elektrolityczną powłoką ochronna eliminującą ich utlenianie, • metalowy wałek napędowy jako standard, • wszystkie oferowane wykonania zapulpitowe oraz w obudowie osiągają stopień ochrony IP65, • spełniają wymagania Dyrektywy RoHS 2002/95/WE co oznacza, że nie zawierają substancji niebezpiecznych określonych w tej dyrektywie, • w przypadku wykonań łączników do zabudowy np. w szafie rozdzielni istnieje możliwość zastosowania mechanizmu zabezpieczającego przed otwarciem drzwi w sytuacji gdy manipulator (pokrętło) wskazuje stan załączenia; (dotyczy SK100), • możliwość realizacji nietypowych programów łączeń zgodnie z życzeniami Klienta. Linki » Łączniki krzywkowe SK 63 » Łączniki krzywkowe SK 100 » Czoła do łączników SK » Wyszukiwarka łączników (schematy, diagramy) |  |  |  | łącznik krzywkowe, łączniki krzywkowe, łączniki pokrętne, pokrętła, rozłączniki, przełączniki, rozłącznik, przełącznik, wyłącznik, wyłączniki, krzywka, sk | SK |  | 1.8517 | 2.0317 | 0.205 | 0.185 | 0.21 | Zdzisław Wieteska | 071/3158201 w 280 | w.wieteska@spamel.com.pl
1744 | SK100-2.8210\P03 | Łącznik Krzywkowy 100A, Rozłącznik 0-1 (4 - biegunowy), mocowany do pulpitu czoło szare pokrętło czarne | szt | 1 | 137.55 | PLN | 23 |  |  |  | A | C |  | EDI | 5907723111189 |  |  | SK100-2.8210\P03 | 902610 | [5 empty] | 1 | sk63i100-p03.png | SPAMEL_PL_SK100_P.pdf | Certyfikat_bezpieczenstwa_sk100_pl.pdf |  |  |  | Informacje ogólne Nowe łączniki krzywkowe SK63, SK100 będące jednocześnie rozłącznikami izolacyjnymi poszerzają ofertę rodziny łączników SK o kolejne, wyższe zakresy prądowe i są to odpowiednio 63 A oraz 100 A. Segmentowa budowa tych łączników z podwójnymi krzywkami umożliwia tworzenie dowolnych programów łączeń w funkcji położenia pokrętła napędu. Stosując dobraną liczbę zębów zębatki w mechanizmie napędu można uzyskać kąty skoku pokrętła co 30° (tylko w SK63), 45°, lub 90° co przy 30° daje maksymalnie 12 położeń pokrętła. Oferowane łączniki mogą być instalowane w pomieszczeniach zamkniętych (3 stopień zanieczyszczenia - przeznaczenie przemysłowe). Ze względu na sposób mocowania są oferowane łączniki • Do pulpitu - P • Do bazo-szyny (TS35) - BS • W obudowie - OB16, OB18 • Do zabudowy - D Zastosowanie • wyłączniki mocy do wyłączania silników z obciążeniem w AC3, AC23, • łączenie obciążeń rezystancyjnych i elementów grzejnych; • przełączniki w transformatorach i zakresów w urządzeniach spawalniczych, • przełączniki kierunku obrotów silników trójfazowych, • elementy przełączające, przełączniki rozruchowe (gwiazdka-trójkąt), łączniki biegunowe silników wysokoobrotowych. Główne cechy • zgodne z normami PN-EN 60947-3, IEC 60947-3; • zastosowanie zacisków tunelowych oraz izolowanych mostków zewnętrznych sprawia, że łączniki posiadają stopień ochrony IP20 bez względu na realizowany program łączeń, • mechanizmy napędu łączników zapewniające wysoką zdolność ograniczenia powstawania łuku elektrycznego, • posrebrzane styki oraz wykonanie pozostałych części czynnych z miedzi przyczyniają sie do minimalizacji rezystancji przejścia, • łącznik skręcony za pomocą stalowych sworzni przez całą długość, • możliwość budowy łącznika składającego się z 7 segmentów (14 par styków), • kąty przełączenia 30° (tylko w SK63), 45° i 90°, • małe rozmiary (wysokość segmentu) charakterystyczne dla całej rodziny łączników serii SK; • elementy metalowe zabezpieczone elektrolityczną powłoką ochronna eliminującą ich utlenianie, • metalowy wałek napędowy jako standard, • wszystkie oferowane wykonania zapulpitowe oraz w obudowie osiągają stopień ochrony IP65, • spełniają wymagania Dyrektywy RoHS 2002/95/WE co oznacza, że nie zawierają substancji niebezpiecznych określonych w tej dyrektywie, • w przypadku wykonań łączników do zabudowy np. w szafie rozdzielni istnieje możliwość zastosowania mechanizmu zabezpieczającego przed otwarciem drzwi w sytuacji gdy manipulator (pokrętło) wskazuje stan załączenia; (dotyczy SK100), • możliwość realizacji nietypowych programów łączeń zgodnie z życzeniami Klienta. Linki » Łączniki krzywkowe SK 63 » Łączniki krzywkowe SK 100 » Czoła do łączników SK » Wyszukiwarka łączników (schematy, diagramy) |  |  |  | łącznik krzywkowe, łączniki krzywkowe, łączniki pokrętne, pokrętła, rozłączniki, przełączniki, rozłącznik, przełącznik, wyłącznik, wyłączniki, krzywka, sk | SK |  | 0.6689 | 0.7029 | 0.09 | 0.09 | 0.128 | Zdzisław Wieteska | 071/3158201 w 280 | w.wieteska@spamel.com.pl
1745 | SK100-2.8210\P04 | Łącznik Krzywkowy 100A, Rozłącznik 0-1 (4 - biegunowy), mocowany do pulpitu czoło źółto szare pokrętło czerwone | szt | 1 | 137.55 | PLN | 23 |  |  |  | A | C |  | EDI | 5907723119307 |  |  | SK100-2.8210\P04 | 902610 | [5 empty] | 1 | sk63i100-p03.png | SPAMEL_PL_SK100_P.pdf | Certyfikat_bezpieczenstwa_sk100_pl.pdf |  |  |  | Informacje ogólne Nowe łączniki krzywkowe SK63, SK100 będące jednocześnie rozłącznikami izolacyjnymi poszerzają ofertę rodziny łączników SK o kolejne, wyższe zakresy prądowe i są to odpowiednio 63 A oraz 100 A. Segmentowa budowa tych łączników z podwójnymi krzywkami umożliwia tworzenie dowolnych programów łączeń w funkcji położenia pokrętła napędu. Stosując dobraną liczbę zębów zębatki w mechanizmie napędu można uzyskać kąty skoku pokrętła co 30° (tylko w SK63), 45°, lub 90° co przy 30° daje maksymalnie 12 położeń pokrętła. Oferowane łączniki mogą być instalowane w pomieszczeniach zamkniętych (3 stopień zanieczyszczenia - przeznaczenie przemysłowe). Ze względu na sposób mocowania są oferowane łączniki • Do pulpitu - P • Do bazo-szyny (TS35) - BS • W obudowie - OB16, OB18 • Do zabudowy - D Zastosowanie • wyłączniki mocy do wyłączania silników z obciążeniem w AC3, AC23, • łączenie obciążeń rezystancyjnych i elementów grzejnych; • przełączniki w transformatorach i zakresów w urządzeniach spawalniczych, • przełączniki kierunku obrotów silników trójfazowych, • elementy przełączające, przełączniki rozruchowe (gwiazdka-trójkąt), łączniki biegunowe silników wysokoobrotowych. Główne cechy • zgodne z normami PN-EN 60947-3, IEC 60947-3; • zastosowanie zacisków tunelowych oraz izolowanych mostków zewnętrznych sprawia, że łączniki posiadają stopień ochrony IP20 bez względu na realizowany program łączeń, • mechanizmy napędu łączników zapewniające wysoką zdolność ograniczenia powstawania łuku elektrycznego, • posrebrzane styki oraz wykonanie pozostałych części czynnych z miedzi przyczyniają sie do minimalizacji rezystancji przejścia, • łącznik skręcony za pomocą stalowych sworzni przez całą długość, • możliwość budowy łącznika składającego się z 7 segmentów (14 par styków), • kąty przełączenia 30° (tylko w SK63), 45° i 90°, • małe rozmiary (wysokość segmentu) charakterystyczne dla całej rodziny łączników serii SK; • elementy metalowe zabezpieczone elektrolityczną powłoką ochronna eliminującą ich utlenianie, • metalowy wałek napędowy jako standard, • wszystkie oferowane wykonania zapulpitowe oraz w obudowie osiągają stopień ochrony IP65, • spełniają wymagania Dyrektywy RoHS 2002/95/WE co oznacza, że nie zawierają substancji niebezpiecznych określonych w tej dyrektywie, • w przypadku wykonań łączników do zabudowy np. w szafie rozdzielni istnieje możliwość zastosowania mechanizmu zabezpieczającego przed otwarciem drzwi w sytuacji gdy manipulator (pokrętło) wskazuje stan załączenia; (dotyczy SK100), • możliwość realizacji nietypowych programów łączeń zgodnie z życzeniami Klienta. Linki » Łączniki krzywkowe SK 63 » Łączniki krzywkowe SK 100 » Czoła do łączników SK » Wyszukiwarka łączników (schematy, diagramy) |  |  |  | łącznik krzywkowe, łączniki krzywkowe, łączniki pokrętne, pokrętła, rozłączniki, przełączniki, rozłącznik, przełącznik, wyłącznik, wyłączniki, krzywka, sk | SK |  | 0.6689 | 0.7029 | 0.09 | 0.09 | 0.128 | Zdzisław Wieteska | 071/3158201 w 280 | w.wieteska@spamel.com.pl
1746 | SK100-2.8210\P07 | Łącznik Krzywkowy 100A, Rozłącznik 0-1 (4 - biegunowy), mocowanie do pulpitu czoło zamykane czarne | szt | 1 | 149.84 | PLN | 23 |  |  |  | A | C |  | EDI | 5907723202672 |  |  | SK100-2.8210\P07 | 902610 | [5 empty] | 1 | sk63i100-p03.png | SPAMEL_PL_SK100_P.pdf | Certyfikat_bezpieczenstwa_sk100_pl.pdf |  |  |  | Informacje ogólne Nowe łączniki krzywkowe SK63, SK100 będące jednocześnie rozłącznikami izolacyjnymi poszerzają ofertę rodziny łączników SK o kolejne, wyższe zakresy prądowe i są to odpowiednio 63 A oraz 100 A. Segmentowa budowa tych łączników z podwójnymi krzywkami umożliwia tworzenie dowolnych programów łączeń w funkcji położenia pokrętła napędu. Stosując dobraną liczbę zębów zębatki w mechanizmie napędu można uzyskać kąty skoku pokrętła co 30° (tylko w SK63), 45°, lub 90° co przy 30° daje maksymalnie 12 położeń pokrętła. Oferowane łączniki mogą być instalowane w pomieszczeniach zamkniętych (3 stopień zanieczyszczenia - przeznaczenie przemysłowe). Ze względu na sposób mocowania są oferowane łączniki • Do pulpitu - P • Do bazo-szyny (TS35) - BS • W obudowie - OB16, OB18 • Do zabudowy - D Zastosowanie • wyłączniki mocy do wyłączania silników z obciążeniem w AC3, AC23, • łączenie obciążeń rezystancyjnych i elementów grzejnych; • przełączniki w transformatorach i zakresów w urządzeniach spawalniczych, • przełączniki kierunku obrotów silników trójfazowych, • elementy przełączające, przełączniki rozruchowe (gwiazdka-trójkąt), łączniki biegunowe silników wysokoobrotowych. Główne cechy • zgodne z normami PN-EN 60947-3, IEC 60947-3; • zastosowanie zacisków tunelowych oraz izolowanych mostków zewnętrznych sprawia, że łączniki posiadają stopień ochrony IP20 bez względu na realizowany program łączeń, • mechanizmy napędu łączników zapewniające wysoką zdolność ograniczenia powstawania łuku elektrycznego, • posrebrzane styki oraz wykonanie pozostałych części czynnych z miedzi przyczyniają sie do minimalizacji rezystancji przejścia, • łącznik skręcony za pomocą stalowych sworzni przez całą długość, • możliwość budowy łącznika składającego się z 7 segmentów (14 par styków), • kąty przełączenia 30° (tylko w SK63), 45° i 90°, • małe rozmiary (wysokość segmentu) charakterystyczne dla całej rodziny łączników serii SK; • elementy metalowe zabezpieczone elektrolityczną powłoką ochronna eliminującą ich utlenianie, • metalowy wałek napędowy jako standard, • wszystkie oferowane wykonania zapulpitowe oraz w obudowie osiągają stopień ochrony IP65, • spełniają wymagania Dyrektywy RoHS 2002/95/WE co oznacza, że nie zawierają substancji niebezpiecznych określonych w tej dyrektywie, • w przypadku wykonań łączników do zabudowy np. w szafie rozdzielni istnieje możliwość zastosowania mechanizmu zabezpieczającego przed otwarciem drzwi w sytuacji gdy manipulator (pokrętło) wskazuje stan załączenia; (dotyczy SK100), • możliwość realizacji nietypowych programów łączeń zgodnie z życzeniami Klienta. Linki » Łączniki krzywkowe SK 63 » Łączniki krzywkowe SK 100 » Czoła do łączników SK » Wyszukiwarka łączników (schematy, diagramy) |  |  |  | łącznik krzywkowe, łączniki krzywkowe, łączniki pokrętne, pokrętła, rozłączniki, przełączniki, rozłącznik, przełącznik, wyłącznik, wyłączniki, krzywka, sk | SK |  | 0.6881 | 0.7221 | 0.09 | 0.09 | 0.128 | Zdzisław Wieteska | 071/3158201 w 280 | w.wieteska@spamel.com.pl
1747 | SK100-2.8210\P08 | Łącznik Krzywkowy 100A, Rozłącznik 0-1 (4 - biegunowy), mocowanie do pulpitu czoło zamykane żółto/czerwone | szt | 1 | 149.84 | PLN | 23 |  |  |  | A | C |  | EDI | 5907723120822 |  |  | SK100-2.8210\P08 | 902610 | [5 empty] | 1 | sk63i100-p03.png | SPAMEL_PL_SK100_P.pdf | Certyfikat_bezpieczenstwa_sk100_pl.pdf |  |  |  | Informacje ogólne Nowe łączniki krzywkowe SK63, SK100 będące jednocześnie rozłącznikami izolacyjnymi poszerzają ofertę rodziny łączników SK o kolejne, wyższe zakresy prądowe i są to odpowiednio 63 A oraz 100 A. Segmentowa budowa tych łączników z podwójnymi krzywkami umożliwia tworzenie dowolnych programów łączeń w funkcji położenia pokrętła napędu. Stosując dobraną liczbę zębów zębatki w mechanizmie napędu można uzyskać kąty skoku pokrętła co 30° (tylko w SK63), 45°, lub 90° co przy 30° daje maksymalnie 12 położeń pokrętła. Oferowane łączniki mogą być instalowane w pomieszczeniach zamkniętych (3 stopień zanieczyszczenia - przeznaczenie przemysłowe). Ze względu na sposób mocowania są oferowane łączniki • Do pulpitu - P • Do bazo-szyny (TS35) - BS • W obudowie - OB16, OB18 • Do zabudowy - D Zastosowanie • wyłączniki mocy do wyłączania silników z obciążeniem w AC3, AC23, • łączenie obciążeń rezystancyjnych i elementów grzejnych; • przełączniki w transformatorach i zakresów w urządzeniach spawalniczych, • przełączniki kierunku obrotów silników trójfazowych, • elementy przełączające, przełączniki rozruchowe (gwiazdka-trójkąt), łączniki biegunowe silników wysokoobrotowych. Główne cechy • zgodne z normami PN-EN 60947-3, IEC 60947-3; • zastosowanie zacisków tunelowych oraz izolowanych mostków zewnętrznych sprawia, że łączniki posiadają stopień ochrony IP20 bez względu na realizowany program łączeń, • mechanizmy napędu łączników zapewniające wysoką zdolność ograniczenia powstawania łuku elektrycznego, • posrebrzane styki oraz wykonanie pozostałych części czynnych z miedzi przyczyniają sie do minimalizacji rezystancji przejścia, • łącznik skręcony za pomocą stalowych sworzni przez całą długość, • możliwość budowy łącznika składającego się z 7 segmentów (14 par styków), • kąty przełączenia 30° (tylko w SK63), 45° i 90°, • małe rozmiary (wysokość segmentu) charakterystyczne dla całej rodziny łączników serii SK; • elementy metalowe zabezpieczone elektrolityczną powłoką ochronna eliminującą ich utlenianie, • metalowy wałek napędowy jako standard, • wszystkie oferowane wykonania zapulpitowe oraz w obudowie osiągają stopień ochrony IP65, • spełniają wymagania Dyrektywy RoHS 2002/95/WE co oznacza, że nie zawierają substancji niebezpiecznych określonych w tej dyrektywie, • w przypadku wykonań łączników do zabudowy np. w szafie rozdzielni istnieje możliwość zastosowania mechanizmu zabezpieczającego przed otwarciem drzwi w sytuacji gdy manipulator (pokrętło) wskazuje stan załączenia; (dotyczy SK100), • możliwość realizacji nietypowych programów łączeń zgodnie z życzeniami Klienta. Linki » Łączniki krzywkowe SK 63 » Łączniki krzywkowe SK 100 » Czoła do łączników SK » Wyszukiwarka łączników (schematy, diagramy) |  |  |  | łącznik krzywkowe, łączniki krzywkowe, łączniki pokrętne, pokrętła, rozłączniki, przełączniki, rozłącznik, przełącznik, wyłącznik, wyłączniki, krzywka, sk | SK |  | 0.6881 | 0.7221 | 0.09 | 0.09 | 0.128 | Zdzisław Wieteska | 071/3158201 w 280 | w.wieteska@spamel.com.pl
1748 | SK100-2.8211\BS03 | Łącznik Krzywkowy 100A, Rozłącznik 0-1 (3 - biegunowy), mocowanie bazo szynowe czoło szare pokrętło czarne | szt | 1 | 126.37 | PLN | 23 |  |  |  | A | C |  | EDI | 5907723111707 |  |  | SK100-2.8211\BS03 | 902612 | [5 empty] | 1 | sk100-bs03.png | SPAMEL_PL_SK100_BS.pdf | Certyfikat_bezpieczenstwa_sk100_pl.pdf |  |  |  | Informacje ogólne Nowe łączniki krzywkowe SK63, SK100 będące jednocześnie rozłącznikami izolacyjnymi poszerzają ofertę rodziny łączników SK o kolejne, wyższe zakresy prądowe i są to odpowiednio 63 A oraz 100 A. Segmentowa budowa tych łączników z podwójnymi krzywkami umożliwia tworzenie dowolnych programów łączeń w funkcji położenia pokrętła napędu. Stosując dobraną liczbę zębów zębatki w mechanizmie napędu można uzyskać kąty skoku pokrętła co 30° (tylko w SK63), 45°, lub 90° co przy 30° daje maksymalnie 12 położeń pokrętła. Oferowane łączniki mogą być instalowane w pomieszczeniach zamkniętych (3 stopień zanieczyszczenia - przeznaczenie przemysłowe). Ze względu na sposób mocowania są oferowane łączniki • Do pulpitu - P • Do bazo-szyny (TS35) - BS • W obudowie - OB16, OB18 • Do zabudowy - D Zastosowanie • wyłączniki mocy do wyłączania silników z obciążeniem w AC3, AC23, • łączenie obciążeń rezystancyjnych i elementów grzejnych; • przełączniki w transformatorach i zakresów w urządzeniach spawalniczych, • przełączniki kierunku obrotów silników trójfazowych, • elementy przełączające, przełączniki rozruchowe (gwiazdka-trójkąt), łączniki biegunowe silników wysokoobrotowych. Główne cechy • zgodne z normami PN-EN 60947-3, IEC 60947-3; • zastosowanie zacisków tunelowych oraz izolowanych mostków zewnętrznych sprawia, że łączniki posiadają stopień ochrony IP20 bez względu na realizowany program łączeń, • mechanizmy napędu łączników zapewniające wysoką zdolność ograniczenia powstawania łuku elektrycznego, • posrebrzane styki oraz wykonanie pozostałych części czynnych z miedzi przyczyniają sie do minimalizacji rezystancji przejścia, • łącznik skręcony za pomocą stalowych sworzni przez całą długość, • możliwość budowy łącznika składającego się z 7 segmentów (14 par styków), • kąty przełączenia 30° (tylko w SK63), 45° i 90°, • małe rozmiary (wysokość segmentu) charakterystyczne dla całej rodziny łączników serii SK; • elementy metalowe zabezpieczone elektrolityczną powłoką ochronna eliminującą ich utlenianie, • metalowy wałek napędowy jako standard, • wszystkie oferowane wykonania zapulpitowe oraz w obudowie osiągają stopień ochrony IP65, • spełniają wymagania Dyrektywy RoHS 2002/95/WE co oznacza, że nie zawierają substancji niebezpiecznych określonych w tej dyrektywie, • w przypadku wykonań łączników do zabudowy np. w szafie rozdzielni istnieje możliwość zastosowania mechanizmu zabezpieczającego przed otwarciem drzwi w sytuacji gdy manipulator (pokrętło) wskazuje stan załączenia; (dotyczy SK100), • możliwość realizacji nietypowych programów łączeń zgodnie z życzeniami Klienta. Linki » Łączniki krzywkowe SK 63 » Łączniki krzywkowe SK 100 » Czoła do łączników SK » Wyszukiwarka łączników (schematy, diagramy) |  |  |  | łącznik krzywkowe, łączniki krzywkowe, łączniki pokrętne, pokrętła, rozłączniki, przełączniki, rozłącznik, przełącznik, wyłącznik, wyłączniki, krzywka, sk | SK |  | 0.6754 | 0.7094 | 0.09 | 0.09 | 0.128 | Zdzisław Wieteska | 071/3158201 w 280 | w.wieteska@spamel.com.pl
1749 | SK100-2.8211\BS04 | Łącznik Krzywkowy 100A, Rozłącznik 0-1 (3 - biegunowy), mocowanie bazo szynowe czoło żółto szare pokrętło czerwone | szt | 1 | 126.37 | PLN | 23 |  |  |  | A | C |  | EDI | 5907723156210 |  |  | SK100-2.8211\BS04 | 902612 | [5 empty] | 1 | sk100-bs03.png | SPAMEL_PL_SK100_BS.pdf | Certyfikat_bezpieczenstwa_sk100_pl.pdf |  |  |  | Informacje ogólne Nowe łączniki krzywkowe SK63, SK100 będące jednocześnie rozłącznikami izolacyjnymi poszerzają ofertę rodziny łączników SK o kolejne, wyższe zakresy prądowe i są to odpowiednio 63 A oraz 100 A. Segmentowa budowa tych łączników z podwójnymi krzywkami umożliwia tworzenie dowolnych programów łączeń w funkcji położenia pokrętła napędu. Stosując dobraną liczbę zębów zębatki w mechanizmie napędu można uzyskać kąty skoku pokrętła co 30° (tylko w SK63), 45°, lub 90° co przy 30° daje maksymalnie 12 położeń pokrętła. Oferowane łączniki mogą być instalowane w pomieszczeniach zamkniętych (3 stopień zanieczyszczenia - przeznaczenie przemysłowe). Ze względu na sposób mocowania są oferowane łączniki • Do pulpitu - P • Do bazo-szyny (TS35) - BS • W obudowie - OB16, OB18 • Do zabudowy - D Zastosowanie • wyłączniki mocy do wyłączania silników z obciążeniem w AC3, AC23, • łączenie obciążeń rezystancyjnych i elementów grzejnych; • przełączniki w transformatorach i zakresów w urządzeniach spawalniczych, • przełączniki kierunku obrotów silników trójfazowych, • elementy przełączające, przełączniki rozruchowe (gwiazdka-trójkąt), łączniki biegunowe silników wysokoobrotowych. Główne cechy • zgodne z normami PN-EN 60947-3, IEC 60947-3; • zastosowanie zacisków tunelowych oraz izolowanych mostków zewnętrznych sprawia, że łączniki posiadają stopień ochrony IP20 bez względu na realizowany program łączeń, • mechanizmy napędu łączników zapewniające wysoką zdolność ograniczenia powstawania łuku elektrycznego, • posrebrzane styki oraz wykonanie pozostałych części czynnych z miedzi przyczyniają sie do minimalizacji rezystancji przejścia, • łącznik skręcony za pomocą stalowych sworzni przez całą długość, • możliwość budowy łącznika składającego się z 7 segmentów (14 par styków), • kąty przełączenia 30° (tylko w SK63), 45° i 90°, • małe rozmiary (wysokość segmentu) charakterystyczne dla całej rodziny łączników serii SK; • elementy metalowe zabezpieczone elektrolityczną powłoką ochronna eliminującą ich utlenianie, • metalowy wałek napędowy jako standard, • wszystkie oferowane wykonania zapulpitowe oraz w obudowie osiągają stopień ochrony IP65, • spełniają wymagania Dyrektywy RoHS 2002/95/WE co oznacza, że nie zawierają substancji niebezpiecznych określonych w tej dyrektywie, • w przypadku wykonań łączników do zabudowy np. w szafie rozdzielni istnieje możliwość zastosowania mechanizmu zabezpieczającego przed otwarciem drzwi w sytuacji gdy manipulator (pokrętło) wskazuje stan załączenia; (dotyczy SK100), • możliwość realizacji nietypowych programów łączeń zgodnie z życzeniami Klienta. Linki » Łączniki krzywkowe SK 63 » Łączniki krzywkowe SK 100 » Czoła do łączników SK » Wyszukiwarka łączników (schematy, diagramy) |  |  |  | łącznik krzywkowe, łączniki krzywkowe, łączniki pokrętne, pokrętła, rozłączniki, przełączniki, rozłącznik, przełącznik, wyłącznik, wyłączniki, krzywka, sk | SK |  | 0.6754 | 0.7094 | 0.09 | 0.09 | 0.128 | Zdzisław Wieteska | 071/3158201 w 280 | w.wieteska@spamel.com.pl
1750 | SK100-2.8211\BS07 | Łącznik Krzywkowy 100A, Rozłącznik 0-1 (3 - biegunowy), mocowanie bazo szynowe czoło zamykane czarne | szt | 1 | 138.66 | PLN | 23 |  |  |  | A | C |  | EDI | 5907723156685 |  |  | SK100-2.8211\BS07 | 902612 | [5 empty] | 1 | sk100-bs03.png | SPAMEL_PL_SK100_BS.pdf | Certyfikat_bezpieczenstwa_sk100_pl.pdf |  |  |  | Informacje ogólne Nowe łączniki krzywkowe SK63, SK100 będące jednocześnie rozłącznikami izolacyjnymi poszerzają ofertę rodziny łączników SK o kolejne, wyższe zakresy prądowe i są to odpowiednio 63 A oraz 100 A. Segmentowa budowa tych łączników z podwójnymi krzywkami umożliwia tworzenie dowolnych programów łączeń w funkcji położenia pokrętła napędu. Stosując dobraną liczbę zębów zębatki w mechanizmie napędu można uzyskać kąty skoku pokrętła co 30° (tylko w SK63), 45°, lub 90° co przy 30° daje maksymalnie 12 położeń pokrętła. Oferowane łączniki mogą być instalowane w pomieszczeniach zamkniętych (3 stopień zanieczyszczenia - przeznaczenie przemysłowe). Ze względu na sposób mocowania są oferowane łączniki • Do pulpitu - P • Do bazo-szyny (TS35) - BS • W obudowie - OB16, OB18 • Do zabudowy - D Zastosowanie • wyłączniki mocy do wyłączania silników z obciążeniem w AC3, AC23, • łączenie obciążeń rezystancyjnych i elementów grzejnych; • przełączniki w transformatorach i zakresów w urządzeniach spawalniczych, • przełączniki kierunku obrotów silników trójfazowych, • elementy przełączające, przełączniki rozruchowe (gwiazdka-trójkąt), łączniki biegunowe silników wysokoobrotowych. Główne cechy • zgodne z normami PN-EN 60947-3, IEC 60947-3; • zastosowanie zacisków tunelowych oraz izolowanych mostków zewnętrznych sprawia, że łączniki posiadają stopień ochrony IP20 bez względu na realizowany program łączeń, • mechanizmy napędu łączników zapewniające wysoką zdolność ograniczenia powstawania łuku elektrycznego, • posrebrzane styki oraz wykonanie pozostałych części czynnych z miedzi przyczyniają sie do minimalizacji rezystancji przejścia, • łącznik skręcony za pomocą stalowych sworzni przez całą długość, • możliwość budowy łącznika składającego się z 7 segmentów (14 par styków), • kąty przełączenia 30° (tylko w SK63), 45° i 90°, • małe rozmiary (wysokość segmentu) charakterystyczne dla całej rodziny łączników serii SK; • elementy metalowe zabezpieczone elektrolityczną powłoką ochronna eliminującą ich utlenianie, • metalowy wałek napędowy jako standard, • wszystkie oferowane wykonania zapulpitowe oraz w obudowie osiągają stopień ochrony IP65, • spełniają wymagania Dyrektywy RoHS 2002/95/WE co oznacza, że nie zawierają substancji niebezpiecznych określonych w tej dyrektywie, • w przypadku wykonań łączników do zabudowy np. w szafie rozdzielni istnieje możliwość zastosowania mechanizmu zabezpieczającego przed otwarciem drzwi w sytuacji gdy manipulator (pokrętło) wskazuje stan załączenia; (dotyczy SK100), • możliwość realizacji nietypowych programów łączeń zgodnie z życzeniami Klienta. Linki » Łączniki krzywkowe SK 63 » Łączniki krzywkowe SK 100 » Czoła do łączników SK » Wyszukiwarka łączników (schematy, diagramy) |  |  |  | łącznik krzywkowe, łączniki krzywkowe, łączniki pokrętne, pokrętła, rozłączniki, przełączniki, rozłącznik, przełącznik, wyłącznik, wyłączniki, krzywka, sk | SK |  | 0.6946 | 0.7286 | 0.09 | 0.09 | 0.128 | Zdzisław Wieteska | 071/3158201 w 280 | w.wieteska@spamel.com.pl
1751 | SK100-2.8211\BS08 | Łącznik Krzywkowy 100A, Rozłącznik 0-1 (3 - biegunowy), mocowanie do bazoszynowe czoło zamykane żółto/czerwone | szt | 1 | 138.66 | PLN | 23 |  |  |  | A | C |  | EDI | 5907723110304 |  |  | SK100-2.8211\BS08 | 902612 | [5 empty] | 1 | sk100-bs03.png | SPAMEL_PL_SK100_BS.pdf | Certyfikat_bezpieczenstwa_sk100_pl.pdf |  |  |  | Informacje ogólne Nowe łączniki krzywkowe SK63, SK100 będące jednocześnie rozłącznikami izolacyjnymi poszerzają ofertę rodziny łączników SK o kolejne, wyższe zakresy prądowe i są to odpowiednio 63 A oraz 100 A. Segmentowa budowa tych łączników z podwójnymi krzywkami umożliwia tworzenie dowolnych programów łączeń w funkcji położenia pokrętła napędu. Stosując dobraną liczbę zębów zębatki w mechanizmie napędu można uzyskać kąty skoku pokrętła co 30° (tylko w SK63), 45°, lub 90° co przy 30° daje maksymalnie 12 położeń pokrętła. Oferowane łączniki mogą być instalowane w pomieszczeniach zamkniętych (3 stopień zanieczyszczenia - przeznaczenie przemysłowe). Ze względu na sposób mocowania są oferowane łączniki • Do pulpitu - P • Do bazo-szyny (TS35) - BS • W obudowie - OB16, OB18 • Do zabudowy - D Zastosowanie • wyłączniki mocy do wyłączania silników z obciążeniem w AC3, AC23, • łączenie obciążeń rezystancyjnych i elementów grzejnych; • przełączniki w transformatorach i zakresów w urządzeniach spawalniczych, • przełączniki kierunku obrotów silników trójfazowych, • elementy przełączające, przełączniki rozruchowe (gwiazdka-trójkąt), łączniki biegunowe silników wysokoobrotowych. Główne cechy • zgodne z normami PN-EN 60947-3, IEC 60947-3; • zastosowanie zacisków tunelowych oraz izolowanych mostków zewnętrznych sprawia, że łączniki posiadają stopień ochrony IP20 bez względu na realizowany program łączeń, • mechanizmy napędu łączników zapewniające wysoką zdolność ograniczenia powstawania łuku elektrycznego, • posrebrzane styki oraz wykonanie pozostałych części czynnych z miedzi przyczyniają sie do minimalizacji rezystancji przejścia, • łącznik skręcony za pomocą stalowych sworzni przez całą długość, • możliwość budowy łącznika składającego się z 7 segmentów (14 par styków), • kąty przełączenia 30° (tylko w SK63), 45° i 90°, • małe rozmiary (wysokość segmentu) charakterystyczne dla całej rodziny łączników serii SK; • elementy metalowe zabezpieczone elektrolityczną powłoką ochronna eliminującą ich utlenianie, • metalowy wałek napędowy jako standard, • wszystkie oferowane wykonania zapulpitowe oraz w obudowie osiągają stopień ochrony IP65, • spełniają wymagania Dyrektywy RoHS 2002/95/WE co oznacza, że nie zawierają substancji niebezpiecznych określonych w tej dyrektywie, • w przypadku wykonań łączników do zabudowy np. w szafie rozdzielni istnieje możliwość zastosowania mechanizmu zabezpieczającego przed otwarciem drzwi w sytuacji gdy manipulator (pokrętło) wskazuje stan załączenia; (dotyczy SK100), • możliwość realizacji nietypowych programów łączeń zgodnie z życzeniami Klienta. Linki » Łączniki krzywkowe SK 63 » Łączniki krzywkowe SK 100 » Czoła do łączników SK » Wyszukiwarka łączników (schematy, diagramy) |  |  |  | łącznik krzywkowe, łączniki krzywkowe, łączniki pokrętne, pokrętła, rozłączniki, przełączniki, rozłącznik, przełącznik, wyłącznik, wyłączniki, krzywka, sk | SK |  | 0.6946 | 0.7286 | 0.09 | 0.09 | 0.128 | Zdzisław Wieteska | 071/3158201 w 280 | w.wieteska@spamel.com.pl
1752 | SK100-2.8211\OB18 | Łącznik Krzywkowy 100A, Rozłącznik 0-1 (3 - biegunowy), w obudowie OB18, | szt | 1 | 199.36 | PLN | 23 |  |  |  | A | D |  | EDI | 5907723111165 |  |  | SK100-2.8211\OB18 | 902611 | [5 empty] | 1 | ob18.png | SPAMEL_PL_SK100_OB18.pdf | Certyfikat_bezpieczenstwa_sk100_pl.pdf |  |  |  | Informacje ogólne Nowe łączniki krzywkowe SK63, SK100 będące jednocześnie rozłącznikami izolacyjnymi poszerzają ofertę rodziny łączników SK o kolejne, wyższe zakresy prądowe i są to odpowiednio 63 A oraz 100 A. Segmentowa budowa tych łączników z podwójnymi krzywkami umożliwia tworzenie dowolnych programów łączeń w funkcji położenia pokrętła napędu. Stosując dobraną liczbę zębów zębatki w mechanizmie napędu można uzyskać kąty skoku pokrętła co 30° (tylko w SK63), 45°, lub 90° co przy 30° daje maksymalnie 12 położeń pokrętła. Oferowane łączniki mogą być instalowane w pomieszczeniach zamkniętych (3 stopień zanieczyszczenia - przeznaczenie przemysłowe). Ze względu na sposób mocowania są oferowane łączniki • Do pulpitu - P • Do bazo-szyny (TS35) - BS • W obudowie - OB16, OB18 • Do zabudowy - D Zastosowanie • wyłączniki mocy do wyłączania silników z obciążeniem w AC3, AC23, • łączenie obciążeń rezystancyjnych i elementów grzejnych; • przełączniki w transformatorach i zakresów w urządzeniach spawalniczych, • przełączniki kierunku obrotów silników trójfazowych, • elementy przełączające, przełączniki rozruchowe (gwiazdka-trójkąt), łączniki biegunowe silników wysokoobrotowych. Główne cechy • zgodne z normami PN-EN 60947-3, IEC 60947-3; • zastosowanie zacisków tunelowych oraz izolowanych mostków zewnętrznych sprawia, że łączniki posiadają stopień ochrony IP20 bez względu na realizowany program łączeń, • mechanizmy napędu łączników zapewniające wysoką zdolność ograniczenia powstawania łuku elektrycznego, • posrebrzane styki oraz wykonanie pozostałych części czynnych z miedzi przyczyniają sie do minimalizacji rezystancji przejścia, • łącznik skręcony za pomocą stalowych sworzni przez całą długość, • możliwość budowy łącznika składającego się z 7 segmentów (14 par styków), • kąty przełączenia 30° (tylko w SK63), 45° i 90°, • małe rozmiary (wysokość segmentu) charakterystyczne dla całej rodziny łączników serii SK; • elementy metalowe zabezpieczone elektrolityczną powłoką ochronna eliminującą ich utlenianie, • metalowy wałek napędowy jako standard, • wszystkie oferowane wykonania zapulpitowe oraz w obudowie osiągają stopień ochrony IP65, • spełniają wymagania Dyrektywy RoHS 2002/95/WE co oznacza, że nie zawierają substancji niebezpiecznych określonych w tej dyrektywie, • w przypadku wykonań łączników do zabudowy np. w szafie rozdzielni istnieje możliwość zastosowania mechanizmu zabezpieczającego przed otwarciem drzwi w sytuacji gdy manipulator (pokrętło) wskazuje stan załączenia; (dotyczy SK100), • możliwość realizacji nietypowych programów łączeń zgodnie z życzeniami Klienta. Linki » Łączniki krzywkowe SK 63 » Łączniki krzywkowe SK 100 » Czoła do łączników SK » Wyszukiwarka łączników (schematy, diagramy) |  |  |  | łącznik krzywkowe, łączniki krzywkowe, łączniki pokrętne, pokrętła, rozłączniki, przełączniki, rozłącznik, przełącznik, wyłącznik, wyłączniki, krzywka, sk | SK |  | 1.7797 | 1.9597 | 0.205 | 0.185 | 0.21 | Zdzisław Wieteska | 071/3158201 w 280 | w.wieteska@spamel.com.pl
1753 | SK100-2.8211\OB18C | Łącznik Krzywkowy 100A, Rozłącznik 0-1 (3 - biegunowy), w obudowie OB18 z czołem żółto/czerwonym | szt | 1 | 199.36 | PLN | 23 |  |  |  | A | D |  | EDI | 5907723110526 |  |  | SK100-2.8211\OB18C | 902611 | [5 empty] | 1 | ob18.png | SPAMEL_PL_SK100_OB18.pdf | Certyfikat_bezpieczenstwa_sk100_pl.pdf |  |  |  | Informacje ogólne Nowe łączniki krzywkowe SK63, SK100 będące jednocześnie rozłącznikami izolacyjnymi poszerzają ofertę rodziny łączników SK o kolejne, wyższe zakresy prądowe i są to odpowiednio 63 A oraz 100 A. Segmentowa budowa tych łączników z podwójnymi krzywkami umożliwia tworzenie dowolnych programów łączeń w funkcji położenia pokrętła napędu. Stosując dobraną liczbę zębów zębatki w mechanizmie napędu można uzyskać kąty skoku pokrętła co 30° (tylko w SK63), 45°, lub 90° co przy 30° daje maksymalnie 12 położeń pokrętła. Oferowane łączniki mogą być instalowane w pomieszczeniach zamkniętych (3 stopień zanieczyszczenia - przeznaczenie przemysłowe). Ze względu na sposób mocowania są oferowane łączniki • Do pulpitu - P • Do bazo-szyny (TS35) - BS • W obudowie - OB16, OB18 • Do zabudowy - D Zastosowanie • wyłączniki mocy do wyłączania silników z obciążeniem w AC3, AC23, • łączenie obciążeń rezystancyjnych i elementów grzejnych; • przełączniki w transformatorach i zakresów w urządzeniach spawalniczych, • przełączniki kierunku obrotów silników trójfazowych, • elementy przełączające, przełączniki rozruchowe (gwiazdka-trójkąt), łączniki biegunowe silników wysokoobrotowych. Główne cechy • zgodne z normami PN-EN 60947-3, IEC 60947-3; • zastosowanie zacisków tunelowych oraz izolowanych mostków zewnętrznych sprawia, że łączniki posiadają stopień ochrony IP20 bez względu na realizowany program łączeń, • mechanizmy napędu łączników zapewniające wysoką zdolność ograniczenia powstawania łuku elektrycznego, • posrebrzane styki oraz wykonanie pozostałych części czynnych z miedzi przyczyniają sie do minimalizacji rezystancji przejścia, • łącznik skręcony za pomocą stalowych sworzni przez całą długość, • możliwość budowy łącznika składającego się z 7 segmentów (14 par styków), • kąty przełączenia 30° (tylko w SK63), 45° i 90°, • małe rozmiary (wysokość segmentu) charakterystyczne dla całej rodziny łączników serii SK; • elementy metalowe zabezpieczone elektrolityczną powłoką ochronna eliminującą ich utlenianie, • metalowy wałek napędowy jako standard, • wszystkie oferowane wykonania zapulpitowe oraz w obudowie osiągają stopień ochrony IP65, • spełniają wymagania Dyrektywy RoHS 2002/95/WE co oznacza, że nie zawierają substancji niebezpiecznych określonych w tej dyrektywie, • w przypadku wykonań łączników do zabudowy np. w szafie rozdzielni istnieje możliwość zastosowania mechanizmu zabezpieczającego przed otwarciem drzwi w sytuacji gdy manipulator (pokrętło) wskazuje stan załączenia; (dotyczy SK100), • możliwość realizacji nietypowych programów łączeń zgodnie z życzeniami Klienta. Linki » Łączniki krzywkowe SK 63 » Łączniki krzywkowe SK 100 » Czoła do łączników SK » Wyszukiwarka łączników (schematy, diagramy) |  |  |  | łącznik krzywkowe, łączniki krzywkowe, łączniki pokrętne, pokrętła, rozłączniki, przełączniki, rozłącznik, przełącznik, wyłącznik, wyłączniki, krzywka, sk | SK |  | 1.7797 | 1.9597 | 0.205 | 0.185 | 0.21 | Zdzisław Wieteska | 071/3158201 w 280 | w.wieteska@spamel.com.pl
1754 | SK100-2.8211\OB18Z | Łącznik Krzywkowy 100A, Rozłącznik 0-1 (3 - biegunowy), w obudowie OB18 z czołem zamykanym | szt | 1 | 211.65 | PLN | 23 |  |  |  | A | D |  | EDI | 5907723121904 |  |  | SK100-2.8211\OB18Z | 902611 | [5 empty] | 1 | ob18.png | SPAMEL_PL_SK100_OB18.pdf | Certyfikat_bezpieczenstwa_sk100_pl.pdf |  |  |  | Informacje ogólne Nowe łączniki krzywkowe SK63, SK100 będące jednocześnie rozłącznikami izolacyjnymi poszerzają ofertę rodziny łączników SK o kolejne, wyższe zakresy prądowe i są to odpowiednio 63 A oraz 100 A. Segmentowa budowa tych łączników z podwójnymi krzywkami umożliwia tworzenie dowolnych programów łączeń w funkcji położenia pokrętła napędu. Stosując dobraną liczbę zębów zębatki w mechanizmie napędu można uzyskać kąty skoku pokrętła co 30° (tylko w SK63), 45°, lub 90° co przy 30° daje maksymalnie 12 położeń pokrętła. Oferowane łączniki mogą być instalowane w pomieszczeniach zamkniętych (3 stopień zanieczyszczenia - przeznaczenie przemysłowe). Ze względu na sposób mocowania są oferowane łączniki • Do pulpitu - P • Do bazo-szyny (TS35) - BS • W obudowie - OB16, OB18 • Do zabudowy - D Zastosowanie • wyłączniki mocy do wyłączania silników z obciążeniem w AC3, AC23, • łączenie obciążeń rezystancyjnych i elementów grzejnych; • przełączniki w transformatorach i zakresów w urządzeniach spawalniczych, • przełączniki kierunku obrotów silników trójfazowych, • elementy przełączające, przełączniki rozruchowe (gwiazdka-trójkąt), łączniki biegunowe silników wysokoobrotowych. Główne cechy • zgodne z normami PN-EN 60947-3, IEC 60947-3; • zastosowanie zacisków tunelowych oraz izolowanych mostków zewnętrznych sprawia, że łączniki posiadają stopień ochrony IP20 bez względu na realizowany program łączeń, • mechanizmy napędu łączników zapewniające wysoką zdolność ograniczenia powstawania łuku elektrycznego, • posrebrzane styki oraz wykonanie pozostałych części czynnych z miedzi przyczyniają sie do minimalizacji rezystancji przejścia, • łącznik skręcony za pomocą stalowych sworzni przez całą długość, • możliwość budowy łącznika składającego się z 7 segmentów (14 par styków), • kąty przełączenia 30° (tylko w SK63), 45° i 90°, • małe rozmiary (wysokość segmentu) charakterystyczne dla całej rodziny łączników serii SK; • elementy metalowe zabezpieczone elektrolityczną powłoką ochronna eliminującą ich utlenianie, • metalowy wałek napędowy jako standard, • wszystkie oferowane wykonania zapulpitowe oraz w obudowie osiągają stopień ochrony IP65, • spełniają wymagania Dyrektywy RoHS 2002/95/WE co oznacza, że nie zawierają substancji niebezpiecznych określonych w tej dyrektywie, • w przypadku wykonań łączników do zabudowy np. w szafie rozdzielni istnieje możliwość zastosowania mechanizmu zabezpieczającego przed otwarciem drzwi w sytuacji gdy manipulator (pokrętło) wskazuje stan załączenia; (dotyczy SK100), • możliwość realizacji nietypowych programów łączeń zgodnie z życzeniami Klienta. Linki » Łączniki krzywkowe SK 63 » Łączniki krzywkowe SK 100 » Czoła do łączników SK » Wyszukiwarka łączników (schematy, diagramy) |  |  |  | łącznik krzywkowe, łączniki krzywkowe, łączniki pokrętne, pokrętła, rozłączniki, przełączniki, rozłącznik, przełącznik, wyłącznik, wyłączniki, krzywka, sk | SK |  | 1.799 | 1.979 | 0.205 | 0.185 | 0.21 | Zdzisław Wieteska | 071/3158201 w 280 | w.wieteska@spamel.com.pl
1755 | SK100-2.8211\OB18ZC | Łącznik Krzywkowy 100A, Rozłącznik 0-1 (3 - biegunowy), w obudowie OB18 z czołem zamykanym żółto/czerwonym | szt | 1 | 211.65 | PLN | 23 |  |  |  | A | D |  | EDI | 5907723112032 |  |  | SK100-2.8211\OB18ZC | 902611 | [5 empty] | 1 | ob18.png | SPAMEL_PL_SK100_OB18.pdf | Certyfikat_bezpieczenstwa_sk100_pl.pdf |  |  |  | Informacje ogólne Nowe łączniki krzywkowe SK63, SK100 będące jednocześnie rozłącznikami izolacyjnymi poszerzają ofertę rodziny łączników SK o kolejne, wyższe zakresy prądowe i są to odpowiednio 63 A oraz 100 A. Segmentowa budowa tych łączników z podwójnymi krzywkami umożliwia tworzenie dowolnych programów łączeń w funkcji położenia pokrętła napędu. Stosując dobraną liczbę zębów zębatki w mechanizmie napędu można uzyskać kąty skoku pokrętła co 30° (tylko w SK63), 45°, lub 90° co przy 30° daje maksymalnie 12 położeń pokrętła. Oferowane łączniki mogą być instalowane w pomieszczeniach zamkniętych (3 stopień zanieczyszczenia - przeznaczenie przemysłowe). Ze względu na sposób mocowania są oferowane łączniki • Do pulpitu - P • Do bazo-szyny (TS35) - BS • W obudowie - OB16, OB18 • Do zabudowy - D Zastosowanie • wyłączniki mocy do wyłączania silników z obciążeniem w AC3, AC23, • łączenie obciążeń rezystancyjnych i elementów grzejnych; • przełączniki w transformatorach i zakresów w urządzeniach spawalniczych, • przełączniki kierunku obrotów silników trójfazowych, • elementy przełączające, przełączniki rozruchowe (gwiazdka-trójkąt), łączniki biegunowe silników wysokoobrotowych. Główne cechy • zgodne z normami PN-EN 60947-3, IEC 60947-3; • zastosowanie zacisków tunelowych oraz izolowanych mostków zewnętrznych sprawia, że łączniki posiadają stopień ochrony IP20 bez względu na realizowany program łączeń, • mechanizmy napędu łączników zapewniające wysoką zdolność ograniczenia powstawania łuku elektrycznego, • posrebrzane styki oraz wykonanie pozostałych części czynnych z miedzi przyczyniają sie do minimalizacji rezystancji przejścia, • łącznik skręcony za pomocą stalowych sworzni przez całą długość, • możliwość budowy łącznika składającego się z 7 segmentów (14 par styków), • kąty przełączenia 30° (tylko w SK63), 45° i 90°, • małe rozmiary (wysokość segmentu) charakterystyczne dla całej rodziny łączników serii SK; • elementy metalowe zabezpieczone elektrolityczną powłoką ochronna eliminującą ich utlenianie, • metalowy wałek napędowy jako standard, • wszystkie oferowane wykonania zapulpitowe oraz w obudowie osiągają stopień ochrony IP65, • spełniają wymagania Dyrektywy RoHS 2002/95/WE co oznacza, że nie zawierają substancji niebezpiecznych określonych w tej dyrektywie, • w przypadku wykonań łączników do zabudowy np. w szafie rozdzielni istnieje możliwość zastosowania mechanizmu zabezpieczającego przed otwarciem drzwi w sytuacji gdy manipulator (pokrętło) wskazuje stan załączenia; (dotyczy SK100), • możliwość realizacji nietypowych programów łączeń zgodnie z życzeniami Klienta. Linki » Łączniki krzywkowe SK 63 » Łączniki krzywkowe SK 100 » Czoła do łączników SK » Wyszukiwarka łączników (schematy, diagramy) |  |  |  | łącznik krzywkowe, łączniki krzywkowe, łączniki pokrętne, pokrętła, rozłączniki, przełączniki, rozłącznik, przełącznik, wyłącznik, wyłączniki, krzywka, sk | SK |  | 1.799 | 1.979 | 0.205 | 0.185 | 0.21 | Zdzisław Wieteska | 071/3158201 w 280 | w.wieteska@spamel.com.pl
1756 | SK100-2.8211\P03 | Łącznik Krzywkowy 100A, Rozłącznik 0-1 (3 - biegunowy), mocowany do pulpitu czoło szare pokrętło czarne | szt | 1 | 119.35 | PLN | 23 |  |  |  | A | C |  | EDI | 5907723111035 |  |  | SK100-2.8211\P03 | 902610 | [5 empty] | 1 | sk63i100-p03.png | SPAMEL_PL_SK100_P.pdf | Certyfikat_bezpieczenstwa_sk100_pl.pdf |  |  |  | Informacje ogólne Nowe łączniki krzywkowe SK63, SK100 będące jednocześnie rozłącznikami izolacyjnymi poszerzają ofertę rodziny łączników SK o kolejne, wyższe zakresy prądowe i są to odpowiednio 63 A oraz 100 A. Segmentowa budowa tych łączników z podwójnymi krzywkami umożliwia tworzenie dowolnych programów łączeń w funkcji położenia pokrętła napędu. Stosując dobraną liczbę zębów zębatki w mechanizmie napędu można uzyskać kąty skoku pokrętła co 30° (tylko w SK63), 45°, lub 90° co przy 30° daje maksymalnie 12 położeń pokrętła. Oferowane łączniki mogą być instalowane w pomieszczeniach zamkniętych (3 stopień zanieczyszczenia - przeznaczenie przemysłowe). Ze względu na sposób mocowania są oferowane łączniki • Do pulpitu - P • Do bazo-szyny (TS35) - BS • W obudowie - OB16, OB18 • Do zabudowy - D Zastosowanie • wyłączniki mocy do wyłączania silników z obciążeniem w AC3, AC23, • łączenie obciążeń rezystancyjnych i elementów grzejnych; • przełączniki w transformatorach i zakresów w urządzeniach spawalniczych, • przełączniki kierunku obrotów silników trójfazowych, • elementy przełączające, przełączniki rozruchowe (gwiazdka-trójkąt), łączniki biegunowe silników wysokoobrotowych. Główne cechy • zgodne z normami PN-EN 60947-3, IEC 60947-3; • zastosowanie zacisków tunelowych oraz izolowanych mostków zewnętrznych sprawia, że łączniki posiadają stopień ochrony IP20 bez względu na realizowany program łączeń, • mechanizmy napędu łączników zapewniające wysoką zdolność ograniczenia powstawania łuku elektrycznego, • posrebrzane styki oraz wykonanie pozostałych części czynnych z miedzi przyczyniają sie do minimalizacji rezystancji przejścia, • łącznik skręcony za pomocą stalowych sworzni przez całą długość, • możliwość budowy łącznika składającego się z 7 segmentów (14 par styków), • kąty przełączenia 30° (tylko w SK63), 45° i 90°, • małe rozmiary (wysokość segmentu) charakterystyczne dla całej rodziny łączników serii SK; • elementy metalowe zabezpieczone elektrolityczną powłoką ochronna eliminującą ich utlenianie, • metalowy wałek napędowy jako standard, • wszystkie oferowane wykonania zapulpitowe oraz w obudowie osiągają stopień ochrony IP65, • spełniają wymagania Dyrektywy RoHS 2002/95/WE co oznacza, że nie zawierają substancji niebezpiecznych określonych w tej dyrektywie, • w przypadku wykonań łączników do zabudowy np. w szafie rozdzielni istnieje możliwość zastosowania mechanizmu zabezpieczającego przed otwarciem drzwi w sytuacji gdy manipulator (pokrętło) wskazuje stan załączenia; (dotyczy SK100), • możliwość realizacji nietypowych programów łączeń zgodnie z życzeniami Klienta. Linki » Łączniki krzywkowe SK 63 » Łączniki krzywkowe SK 100 » Czoła do łączników SK » Wyszukiwarka łączników (schematy, diagramy) |  |  |  | łącznik krzywkowe, łączniki krzywkowe, łączniki pokrętne, pokrętła, rozłączniki, przełączniki, rozłącznik, przełącznik, wyłącznik, wyłączniki, krzywka, sk | SK |  | 0.6161 | 0.6501 | 0.09 | 0.09 | 0.128 | Zdzisław Wieteska | 071/3158201 w 280 | w.wieteska@spamel.com.pl
1757 | SK100-2.8211\P04 | Łącznik Krzywkowy 100A, Rozłącznik 0-1 (3 - biegunowy), mocowany do pulpitu czoło źółto szare pokrętło czerwone | szt | 1 | 119.35 | PLN | 23 |  |  |  | A | C |  | EDI | 5907723113114 |  |  | SK100-2.8211\P04 | 902610 | [5 empty] | 1 | sk63i100-p03.png | SPAMEL_PL_SK100_P.pdf | Certyfikat_bezpieczenstwa_sk100_pl.pdf |  |  |  | Informacje ogólne Nowe łączniki krzywkowe SK63, SK100 będące jednocześnie rozłącznikami izolacyjnymi poszerzają ofertę rodziny łączników SK o kolejne, wyższe zakresy prądowe i są to odpowiednio 63 A oraz 100 A. Segmentowa budowa tych łączników z podwójnymi krzywkami umożliwia tworzenie dowolnych programów łączeń w funkcji położenia pokrętła napędu. Stosując dobraną liczbę zębów zębatki w mechanizmie napędu można uzyskać kąty skoku pokrętła co 30° (tylko w SK63), 45°, lub 90° co przy 30° daje maksymalnie 12 położeń pokrętła. Oferowane łączniki mogą być instalowane w pomieszczeniach zamkniętych (3 stopień zanieczyszczenia - przeznaczenie przemysłowe). Ze względu na sposób mocowania są oferowane łączniki • Do pulpitu - P • Do bazo-szyny (TS35) - BS • W obudowie - OB16, OB18 • Do zabudowy - D Zastosowanie • wyłączniki mocy do wyłączania silników z obciążeniem w AC3, AC23, • łączenie obciążeń rezystancyjnych i elementów grzejnych; • przełączniki w transformatorach i zakresów w urządzeniach spawalniczych, • przełączniki kierunku obrotów silników trójfazowych, • elementy przełączające, przełączniki rozruchowe (gwiazdka-trójkąt), łączniki biegunowe silników wysokoobrotowych. Główne cechy • zgodne z normami PN-EN 60947-3, IEC 60947-3; • zastosowanie zacisków tunelowych oraz izolowanych mostków zewnętrznych sprawia, że łączniki posiadają stopień ochrony IP20 bez względu na realizowany program łączeń, • mechanizmy napędu łączników zapewniające wysoką zdolność ograniczenia powstawania łuku elektrycznego, • posrebrzane styki oraz wykonanie pozostałych części czynnych z miedzi przyczyniają sie do minimalizacji rezystancji przejścia, • łącznik skręcony za pomocą stalowych sworzni przez całą długość, • możliwość budowy łącznika składającego się z 7 segmentów (14 par styków), • kąty przełączenia 30° (tylko w SK63), 45° i 90°, • małe rozmiary (wysokość segmentu) charakterystyczne dla całej rodziny łączników serii SK; • elementy metalowe zabezpieczone elektrolityczną powłoką ochronna eliminującą ich utlenianie, • metalowy wałek napędowy jako standard, • wszystkie oferowane wykonania zapulpitowe oraz w obudowie osiągają stopień ochrony IP65, • spełniają wymagania Dyrektywy RoHS 2002/95/WE co oznacza, że nie zawierają substancji niebezpiecznych określonych w tej dyrektywie, • w przypadku wykonań łączników do zabudowy np. w szafie rozdzielni istnieje możliwość zastosowania mechanizmu zabezpieczającego przed otwarciem drzwi w sytuacji gdy manipulator (pokrętło) wskazuje stan załączenia; (dotyczy SK100), • możliwość realizacji nietypowych programów łączeń zgodnie z życzeniami Klienta. Linki » Łączniki krzywkowe SK 63 » Łączniki krzywkowe SK 100 » Czoła do łączników SK » Wyszukiwarka łączników (schematy, diagramy) |  |  |  | łącznik krzywkowe, łączniki krzywkowe, łączniki pokrętne, pokrętła, rozłączniki, przełączniki, rozłącznik, przełącznik, wyłącznik, wyłączniki, krzywka, sk | SK |  | 0.6161 | 0.6501 | 0.09 | 0.09 | 0.128 | Zdzisław Wieteska | 071/3158201 w 280 | w.wieteska@spamel.com.pl
1758 | SK100-2.8211\P07 | Łącznik Krzywkowy 100A, Rozłącznik 0-1 (3 - biegunowy), mocowanie do pulpitu czoło zamykane czarne | szt | 1 | 131.64 | PLN | 23 |  |  |  | A | C |  | EDI | 5907723157132 |  |  | SK100-2.8211\P07 | 902610 | [5 empty] | 1 | sk63i100-p03.png | SPAMEL_PL_SK100_P.pdf | Certyfikat_bezpieczenstwa_sk100_pl.pdf |  |  |  | Informacje ogólne Nowe łączniki krzywkowe SK63, SK100 będące jednocześnie rozłącznikami izolacyjnymi poszerzają ofertę rodziny łączników SK o kolejne, wyższe zakresy prądowe i są to odpowiednio 63 A oraz 100 A. Segmentowa budowa tych łączników z podwójnymi krzywkami umożliwia tworzenie dowolnych programów łączeń w funkcji położenia pokrętła napędu. Stosując dobraną liczbę zębów zębatki w mechanizmie napędu można uzyskać kąty skoku pokrętła co 30° (tylko w SK63), 45°, lub 90° co przy 30° daje maksymalnie 12 położeń pokrętła. Oferowane łączniki mogą być instalowane w pomieszczeniach zamkniętych (3 stopień zanieczyszczenia - przeznaczenie przemysłowe). Ze względu na sposób mocowania są oferowane łączniki • Do pulpitu - P • Do bazo-szyny (TS35) - BS • W obudowie - OB16, OB18 • Do zabudowy - D Zastosowanie • wyłączniki mocy do wyłączania silników z obciążeniem w AC3, AC23, • łączenie obciążeń rezystancyjnych i elementów grzejnych; • przełączniki w transformatorach i zakresów w urządzeniach spawalniczych, • przełączniki kierunku obrotów silników trójfazowych, • elementy przełączające, przełączniki rozruchowe (gwiazdka-trójkąt), łączniki biegunowe silników wysokoobrotowych. Główne cechy • zgodne z normami PN-EN 60947-3, IEC 60947-3; • zastosowanie zacisków tunelowych oraz izolowanych mostków zewnętrznych sprawia, że łączniki posiadają stopień ochrony IP20 bez względu na realizowany program łączeń, • mechanizmy napędu łączników zapewniające wysoką zdolność ograniczenia powstawania łuku elektrycznego, • posrebrzane styki oraz wykonanie pozostałych części czynnych z miedzi przyczyniają sie do minimalizacji rezystancji przejścia, • łącznik skręcony za pomocą stalowych sworzni przez całą długość, • możliwość budowy łącznika składającego się z 7 segmentów (14 par styków), • kąty przełączenia 30° (tylko w SK63), 45° i 90°, • małe rozmiary (wysokość segmentu) charakterystyczne dla całej rodziny łączników serii SK; • elementy metalowe zabezpieczone elektrolityczną powłoką ochronna eliminującą ich utlenianie, • metalowy wałek napędowy jako standard, • wszystkie oferowane wykonania zapulpitowe oraz w obudowie osiągają stopień ochrony IP65, • spełniają wymagania Dyrektywy RoHS 2002/95/WE co oznacza, że nie zawierają substancji niebezpiecznych określonych w tej dyrektywie, • w przypadku wykonań łączników do zabudowy np. w szafie rozdzielni istnieje możliwość zastosowania mechanizmu zabezpieczającego przed otwarciem drzwi w sytuacji gdy manipulator (pokrętło) wskazuje stan załączenia; (dotyczy SK100), • możliwość realizacji nietypowych programów łączeń zgodnie z życzeniami Klienta. Linki » Łączniki krzywkowe SK 63 » Łączniki krzywkowe SK 100 » Czoła do łączników SK » Wyszukiwarka łączników (schematy, diagramy) |  |  |  | łącznik krzywkowe, łączniki krzywkowe, łączniki pokrętne, pokrętła, rozłączniki, przełączniki, rozłącznik, przełącznik, wyłącznik, wyłączniki, krzywka, sk | SK |  | 0.6354 | 0.6694 | 0.09 | 0.09 | 0.128 | Zdzisław Wieteska | 071/3158201 w 280 | w.wieteska@spamel.com.pl
1759 | SK100-2.8211\P08 | Łącznik Krzywkowy 100A, Rozłącznik 0-1 (3 - biegunowy), mocowanie do pulpitu czoło zamykane żółto/czerwone | szt | 1 | 131.64 | PLN | 23 |  |  |  | A | C |  | EDI | 5907723112025 |  |  | SK100-2.8211\P08 | 902610 | [5 empty] | 1 | sk63i100-p03.png | SPAMEL_PL_SK100_P.pdf | Certyfikat_bezpieczenstwa_sk100_pl.pdf |  |  |  | Informacje ogólne Nowe łączniki krzywkowe SK63, SK100 będące jednocześnie rozłącznikami izolacyjnymi poszerzają ofertę rodziny łączników SK o kolejne, wyższe zakresy prądowe i są to odpowiednio 63 A oraz 100 A. Segmentowa budowa tych łączników z podwójnymi krzywkami umożliwia tworzenie dowolnych programów łączeń w funkcji położenia pokrętła napędu. Stosując dobraną liczbę zębów zębatki w mechanizmie napędu można uzyskać kąty skoku pokrętła co 30° (tylko w SK63), 45°, lub 90° co przy 30° daje maksymalnie 12 położeń pokrętła. Oferowane łączniki mogą być instalowane w pomieszczeniach zamkniętych (3 stopień zanieczyszczenia - przeznaczenie przemysłowe). Ze względu na sposób mocowania są oferowane łączniki • Do pulpitu - P • Do bazo-szyny (TS35) - BS • W obudowie - OB16, OB18 • Do zabudowy - D Zastosowanie • wyłączniki mocy do wyłączania silników z obciążeniem w AC3, AC23, • łączenie obciążeń rezystancyjnych i elementów grzejnych; • przełączniki w transformatorach i zakresów w urządzeniach spawalniczych, • przełączniki kierunku obrotów silników trójfazowych, • elementy przełączające, przełączniki rozruchowe (gwiazdka-trójkąt), łączniki biegunowe silników wysokoobrotowych. Główne cechy • zgodne z normami PN-EN 60947-3, IEC 60947-3; • zastosowanie zacisków tunelowych oraz izolowanych mostków zewnętrznych sprawia, że łączniki posiadają stopień ochrony IP20 bez względu na realizowany program łączeń, • mechanizmy napędu łączników zapewniające wysoką zdolność ograniczenia powstawania łuku elektrycznego, • posrebrzane styki oraz wykonanie pozostałych części czynnych z miedzi przyczyniają sie do minimalizacji rezystancji przejścia, • łącznik skręcony za pomocą stalowych sworzni przez całą długość, • możliwość budowy łącznika składającego się z 7 segmentów (14 par styków), • kąty przełączenia 30° (tylko w SK63), 45° i 90°, • małe rozmiary (wysokość segmentu) charakterystyczne dla całej rodziny łączników serii SK; • elementy metalowe zabezpieczone elektrolityczną powłoką ochronna eliminującą ich utlenianie, • metalowy wałek napędowy jako standard, • wszystkie oferowane wykonania zapulpitowe oraz w obudowie osiągają stopień ochrony IP65, • spełniają wymagania Dyrektywy RoHS 2002/95/WE co oznacza, że nie zawierają substancji niebezpiecznych określonych w tej dyrektywie, • w przypadku wykonań łączników do zabudowy np. w szafie rozdzielni istnieje możliwość zastosowania mechanizmu zabezpieczającego przed otwarciem drzwi w sytuacji gdy manipulator (pokrętło) wskazuje stan załączenia; (dotyczy SK100), • możliwość realizacji nietypowych programów łączeń zgodnie z życzeniami Klienta. Linki » Łączniki krzywkowe SK 63 » Łączniki krzywkowe SK 100 » Czoła do łączników SK » Wyszukiwarka łączników (schematy, diagramy) |  |  |  | łącznik krzywkowe, łączniki krzywkowe, łączniki pokrętne, pokrętła, rozłączniki, przełączniki, rozłącznik, przełącznik, wyłącznik, wyłączniki, krzywka, sk | SK |  | 0.6354 | 0.6694 | 0.09 | 0.09 | 0.128 | Zdzisław Wieteska | 071/3158201 w 280 | w.wieteska@spamel.com.pl
1760 | SK100-2.829\OB18C | Łącznik Krzywkowy 100A, Rozłącznik 0-1 (3 - biegunowy) z torem sygnal, w obudowie OB18 z czołem żółto/czerwonym | szt | 1 | 216.94 | PLN | 23 |  |  |  | A | D |  | EDI | 5907723112957 |  |  | SK100-2.829\OB18C | 902611 | [5 empty] | 1 | ob18.png | SPAMEL_PL_SK100_OB18.pdf | Certyfikat_bezpieczenstwa_sk100_pl.pdf |  |  |  | Informacje ogólne Nowe łączniki krzywkowe SK63, SK100 będące jednocześnie rozłącznikami izolacyjnymi poszerzają ofertę rodziny łączników SK o kolejne, wyższe zakresy prądowe i są to odpowiednio 63 A oraz 100 A. Segmentowa budowa tych łączników z podwójnymi krzywkami umożliwia tworzenie dowolnych programów łączeń w funkcji położenia pokrętła napędu. Stosując dobraną liczbę zębów zębatki w mechanizmie napędu można uzyskać kąty skoku pokrętła co 30° (tylko w SK63), 45°, lub 90° co przy 30° daje maksymalnie 12 położeń pokrętła. Oferowane łączniki mogą być instalowane w pomieszczeniach zamkniętych (3 stopień zanieczyszczenia - przeznaczenie przemysłowe). Ze względu na sposób mocowania są oferowane łączniki • Do pulpitu - P • Do bazo-szyny (TS35) - BS • W obudowie - OB16, OB18 • Do zabudowy - D Zastosowanie • wyłączniki mocy do wyłączania silników z obciążeniem w AC3, AC23, • łączenie obciążeń rezystancyjnych i elementów grzejnych; • przełączniki w transformatorach i zakresów w urządzeniach spawalniczych, • przełączniki kierunku obrotów silników trójfazowych, • elementy przełączające, przełączniki rozruchowe (gwiazdka-trójkąt), łączniki biegunowe silników wysokoobrotowych. Główne cechy • zgodne z normami PN-EN 60947-3, IEC 60947-3; • zastosowanie zacisków tunelowych oraz izolowanych mostków zewnętrznych sprawia, że łączniki posiadają stopień ochrony IP20 bez względu na realizowany program łączeń, • mechanizmy napędu łączników zapewniające wysoką zdolność ograniczenia powstawania łuku elektrycznego, • posrebrzane styki oraz wykonanie pozostałych części czynnych z miedzi przyczyniają sie do minimalizacji rezystancji przejścia, • łącznik skręcony za pomocą stalowych sworzni przez całą długość, • możliwość budowy łącznika składającego się z 7 segmentów (14 par styków), • kąty przełączenia 30° (tylko w SK63), 45° i 90°, • małe rozmiary (wysokość segmentu) charakterystyczne dla całej rodziny łączników serii SK; • elementy metalowe zabezpieczone elektrolityczną powłoką ochronna eliminującą ich utlenianie, • metalowy wałek napędowy jako standard, • wszystkie oferowane wykonania zapulpitowe oraz w obudowie osiągają stopień ochrony IP65, • spełniają wymagania Dyrektywy RoHS 2002/95/WE co oznacza, że nie zawierają substancji niebezpiecznych określonych w tej dyrektywie, • w przypadku wykonań łączników do zabudowy np. w szafie rozdzielni istnieje możliwość zastosowania mechanizmu zabezpieczającego przed otwarciem drzwi w sytuacji gdy manipulator (pokrętło) wskazuje stan załączenia; (dotyczy SK100), • możliwość realizacji nietypowych programów łączeń zgodnie z życzeniami Klienta. Linki » Łączniki krzywkowe SK 63 » Łączniki krzywkowe SK 100 » Czoła do łączników SK » Wyszukiwarka łączników (schematy, diagramy) |  |  |  | łącznik krzywkowe, łączniki krzywkowe, łączniki pokrętne, pokrętła, rozłączniki, przełączniki, rozłącznik, przełącznik, wyłącznik, wyłączniki, krzywka, sk | SK |  | 1.8314 | 2.0114 | 0.205 | 0.185 | 0.21 | Zdzisław Wieteska | 071/3158201 w 280 | w.wieteska@spamel.com.pl
1761 | SK100-2.8338\BS03 | Łącznik Krzywkowy 100A, Rozłącznik 1-0-2 (2 - biegunowy), mocowanie bazo szynowe czoło szare pokrętło czarne | szt | 1 | 145.4 | PLN | 23 |  |  |  | A | D |  | EDI | 5907723145733 |  |  | SK100-2.8338\BS03 | 902612 | [5 empty] | 1 | sk63i100-bs03.png | SPAMEL_PL_SK100_BS.pdf | Certyfikat_bezpieczenstwa_sk100_pl.pdf |  |  |  | Informacje ogólne Nowe łączniki krzywkowe SK63, SK100 będące jednocześnie rozłącznikami izolacyjnymi poszerzają ofertę rodziny łączników SK o kolejne, wyższe zakresy prądowe i są to odpowiednio 63 A oraz 100 A. Segmentowa budowa tych łączników z podwójnymi krzywkami umożliwia tworzenie dowolnych programów łączeń w funkcji położenia pokrętła napędu. Stosując dobraną liczbę zębów zębatki w mechanizmie napędu można uzyskać kąty skoku pokrętła co 30° (tylko w SK63), 45°, lub 90° co przy 30° daje maksymalnie 12 położeń pokrętła. Oferowane łączniki mogą być instalowane w pomieszczeniach zamkniętych (3 stopień zanieczyszczenia - przeznaczenie przemysłowe). Ze względu na sposób mocowania są oferowane łączniki • Do pulpitu - P • Do bazo-szyny (TS35) - BS • W obudowie - OB16, OB18 • Do zabudowy - D Zastosowanie • wyłączniki mocy do wyłączania silników z obciążeniem w AC3, AC23, • łączenie obciążeń rezystancyjnych i elementów grzejnych; • przełączniki w transformatorach i zakresów w urządzeniach spawalniczych, • przełączniki kierunku obrotów silników trójfazowych, • elementy przełączające, przełączniki rozruchowe (gwiazdka-trójkąt), łączniki biegunowe silników wysokoobrotowych. Główne cechy • zgodne z normami PN-EN 60947-3, IEC 60947-3; • zastosowanie zacisków tunelowych oraz izolowanych mostków zewnętrznych sprawia, że łączniki posiadają stopień ochrony IP20 bez względu na realizowany program łączeń, • mechanizmy napędu łączników zapewniające wysoką zdolność ograniczenia powstawania łuku elektrycznego, • posrebrzane styki oraz wykonanie pozostałych części czynnych z miedzi przyczyniają sie do minimalizacji rezystancji przejścia, • łącznik skręcony za pomocą stalowych sworzni przez całą długość, • możliwość budowy łącznika składającego się z 7 segmentów (14 par styków), • kąty przełączenia 30° (tylko w SK63), 45° i 90°, • małe rozmiary (wysokość segmentu) charakterystyczne dla całej rodziny łączników serii SK; • elementy metalowe zabezpieczone elektrolityczną powłoką ochronna eliminującą ich utlenianie, • metalowy wałek napędowy jako standard, • wszystkie oferowane wykonania zapulpitowe oraz w obudowie osiągają stopień ochrony IP65, • spełniają wymagania Dyrektywy RoHS 2002/95/WE co oznacza, że nie zawierają substancji niebezpiecznych określonych w tej dyrektywie, • w przypadku wykonań łączników do zabudowy np. w szafie rozdzielni istnieje możliwość zastosowania mechanizmu zabezpieczającego przed otwarciem drzwi w sytuacji gdy manipulator (pokrętło) wskazuje stan załączenia; (dotyczy SK100), • możliwość realizacji nietypowych programów łączeń zgodnie z życzeniami Klienta. Linki » Łączniki krzywkowe SK 63 » Łączniki krzywkowe SK 100 » Czoła do łączników SK » Wyszukiwarka łączników (schematy, diagramy) |  |  |  | łącznik krzywkowe, łączniki krzywkowe, łączniki pokrętne, pokrętła, rozłączniki, przełączniki, rozłącznik, przełącznik, wyłącznik, wyłączniki, krzywka, sk | SK |  | 0.62 | 0.654 | 0.09 | 0.09 | 0.128 | Zdzisław Wieteska | 071/3158201 w 280 | w.wieteska@spamel.com.pl
1762 | SK100-2.8338\OB18 | Łącznik Krzywkowy 100A, Rozłącznik 1-0-2 (2 - biegunowy), w obudowie OB18, | szt | 1 | 216.94 | PLN | 23 |  |  |  | A | D |  | EDI | 5907723151550 |  |  | SK100-2.8338\OB18 | 902611 | [5 empty] | 1 | ob18.png | SPAMEL_PL_SK100_OB18.pdf | Certyfikat_bezpieczenstwa_sk100_pl.pdf |  |  |  | Informacje ogólne Nowe łączniki krzywkowe SK63, SK100 będące jednocześnie rozłącznikami izolacyjnymi poszerzają ofertę rodziny łączników SK o kolejne, wyższe zakresy prądowe i są to odpowiednio 63 A oraz 100 A. Segmentowa budowa tych łączników z podwójnymi krzywkami umożliwia tworzenie dowolnych programów łączeń w funkcji położenia pokrętła napędu. Stosując dobraną liczbę zębów zębatki w mechanizmie napędu można uzyskać kąty skoku pokrętła co 30° (tylko w SK63), 45°, lub 90° co przy 30° daje maksymalnie 12 położeń pokrętła. Oferowane łączniki mogą być instalowane w pomieszczeniach zamkniętych (3 stopień zanieczyszczenia - przeznaczenie przemysłowe). Ze względu na sposób mocowania są oferowane łączniki • Do pulpitu - P • Do bazo-szyny (TS35) - BS • W obudowie - OB16, OB18 • Do zabudowy - D Zastosowanie • wyłączniki mocy do wyłączania silników z obciążeniem w AC3, AC23, • łączenie obciążeń rezystancyjnych i elementów grzejnych; • przełączniki w transformatorach i zakresów w urządzeniach spawalniczych, • przełączniki kierunku obrotów silników trójfazowych, • elementy przełączające, przełączniki rozruchowe (gwiazdka-trójkąt), łączniki biegunowe silników wysokoobrotowych. Główne cechy • zgodne z normami PN-EN 60947-3, IEC 60947-3; • zastosowanie zacisków tunelowych oraz izolowanych mostków zewnętrznych sprawia, że łączniki posiadają stopień ochrony IP20 bez względu na realizowany program łączeń, • mechanizmy napędu łączników zapewniające wysoką zdolność ograniczenia powstawania łuku elektrycznego, • posrebrzane styki oraz wykonanie pozostałych części czynnych z miedzi przyczyniają sie do minimalizacji rezystancji przejścia, • łącznik skręcony za pomocą stalowych sworzni przez całą długość, • możliwość budowy łącznika składającego się z 7 segmentów (14 par styków), • kąty przełączenia 30° (tylko w SK63), 45° i 90°, • małe rozmiary (wysokość segmentu) charakterystyczne dla całej rodziny łączników serii SK; • elementy metalowe zabezpieczone elektrolityczną powłoką ochronna eliminującą ich utlenianie, • metalowy wałek napędowy jako standard, • wszystkie oferowane wykonania zapulpitowe oraz w obudowie osiągają stopień ochrony IP65, • spełniają wymagania Dyrektywy RoHS 2002/95/WE co oznacza, że nie zawierają substancji niebezpiecznych określonych w tej dyrektywie, • w przypadku wykonań łączników do zabudowy np. w szafie rozdzielni istnieje możliwość zastosowania mechanizmu zabezpieczającego przed otwarciem drzwi w sytuacji gdy manipulator (pokrętło) wskazuje stan załączenia; (dotyczy SK100), • możliwość realizacji nietypowych programów łączeń zgodnie z życzeniami Klienta. Linki » Łączniki krzywkowe SK 63 » Łączniki krzywkowe SK 100 » Czoła do łączników SK » Wyszukiwarka łączników (schematy, diagramy) |  |  |  | łącznik krzywkowe, łączniki krzywkowe, łączniki pokrętne, pokrętła, rozłączniki, przełączniki, rozłącznik, przełącznik, wyłącznik, wyłączniki, krzywka, sk | SK |  | 1.7247 | 1.9047 | 0.205 | 0.185 | 0.21 | Zdzisław Wieteska | 071/3158201 w 280 | w.wieteska@spamel.com.pl
1763 | SK100-3.8210\OB18 | Łącznik Krzywkowy 100A, Rozłącznik 0-1 (6 - biegunowy), w obudowie OB18, | szt | 1 | 270.84 | PLN | 23 |  |  |  | A | D |  | EDI | 5907723162044 |  |  | SK100-3.8210\OB18 | 902611 | [5 empty] | 1 | ob18.png | SPAMEL_PL_SK100_OB18.pdf | Certyfikat_bezpieczenstwa_sk100_pl.pdf |  |  |  | Informacje ogólne Nowe łączniki krzywkowe SK63, SK100 będące jednocześnie rozłącznikami izolacyjnymi poszerzają ofertę rodziny łączników SK o kolejne, wyższe zakresy prądowe i są to odpowiednio 63 A oraz 100 A. Segmentowa budowa tych łączników z podwójnymi krzywkami umożliwia tworzenie dowolnych programów łączeń w funkcji położenia pokrętła napędu. Stosując dobraną liczbę zębów zębatki w mechanizmie napędu można uzyskać kąty skoku pokrętła co 30° (tylko w SK63), 45°, lub 90° co przy 30° daje maksymalnie 12 położeń pokrętła. Oferowane łączniki mogą być instalowane w pomieszczeniach zamkniętych (3 stopień zanieczyszczenia - przeznaczenie przemysłowe). Ze względu na sposób mocowania są oferowane łączniki • Do pulpitu - P • Do bazo-szyny (TS35) - BS • W obudowie - OB16, OB18 • Do zabudowy - D Zastosowanie • wyłączniki mocy do wyłączania silników z obciążeniem w AC3, AC23, • łączenie obciążeń rezystancyjnych i elementów grzejnych; • przełączniki w transformatorach i zakresów w urządzeniach spawalniczych, • przełączniki kierunku obrotów silników trójfazowych, • elementy przełączające, przełączniki rozruchowe (gwiazdka-trójkąt), łączniki biegunowe silników wysokoobrotowych. Główne cechy • zgodne z normami PN-EN 60947-3, IEC 60947-3; • zastosowanie zacisków tunelowych oraz izolowanych mostków zewnętrznych sprawia, że łączniki posiadają stopień ochrony IP20 bez względu na realizowany program łączeń, • mechanizmy napędu łączników zapewniające wysoką zdolność ograniczenia powstawania łuku elektrycznego, • posrebrzane styki oraz wykonanie pozostałych części czynnych z miedzi przyczyniają sie do minimalizacji rezystancji przejścia, • łącznik skręcony za pomocą stalowych sworzni przez całą długość, • możliwość budowy łącznika składającego się z 7 segmentów (14 par styków), • kąty przełączenia 30° (tylko w SK63), 45° i 90°, • małe rozmiary (wysokość segmentu) charakterystyczne dla całej rodziny łączników serii SK; • elementy metalowe zabezpieczone elektrolityczną powłoką ochronna eliminującą ich utlenianie, • metalowy wałek napędowy jako standard, • wszystkie oferowane wykonania zapulpitowe oraz w obudowie osiągają stopień ochrony IP65, • spełniają wymagania Dyrektywy RoHS 2002/95/WE co oznacza, że nie zawierają substancji niebezpiecznych określonych w tej dyrektywie, • w przypadku wykonań łączników do zabudowy np. w szafie rozdzielni istnieje możliwość zastosowania mechanizmu zabezpieczającego przed otwarciem drzwi w sytuacji gdy manipulator (pokrętło) wskazuje stan załączenia; (dotyczy SK100), • możliwość realizacji nietypowych programów łączeń zgodnie z życzeniami Klienta. Linki » Łączniki krzywkowe SK 63 » Łączniki krzywkowe SK 100 » Czoła do łączników SK » Wyszukiwarka łączników (schematy, diagramy) |  |  |  | łącznik krzywkowe, łączniki krzywkowe, łączniki pokrętne, pokrętła, rozłączniki, przełączniki, rozłącznik, przełącznik, wyłącznik, wyłączniki, krzywka, sk | SK |  | 2.0149 | 2.1949 | 0.205 | 0.185 | 0.21 | Zdzisław Wieteska | 071/3158201 w 280 | w.wieteska@spamel.com.pl
1764 | SK100-3.8210\OB18Z | Łącznik Krzywkowy 100A, Rozłącznik 0-1 (6 - biegunowy), w obudowie OB18 z czołem zamykanym | szt | 1 | 284.09 | PLN | 23 |  |  |  | A | D |  | EDI | 5907723160842 |  |  | SK100-3.8210\OB18Z | 902611 | [5 empty] | 1 | ob18.png | SPAMEL_PL_SK100_OB18.pdf | Certyfikat_bezpieczenstwa_sk100_pl.pdf |  |  |  | Informacje ogólne Nowe łączniki krzywkowe SK63, SK100 będące jednocześnie rozłącznikami izolacyjnymi poszerzają ofertę rodziny łączników SK o kolejne, wyższe zakresy prądowe i są to odpowiednio 63 A oraz 100 A. Segmentowa budowa tych łączników z podwójnymi krzywkami umożliwia tworzenie dowolnych programów łączeń w funkcji położenia pokrętła napędu. Stosując dobraną liczbę zębów zębatki w mechanizmie napędu można uzyskać kąty skoku pokrętła co 30° (tylko w SK63), 45°, lub 90° co przy 30° daje maksymalnie 12 położeń pokrętła. Oferowane łączniki mogą być instalowane w pomieszczeniach zamkniętych (3 stopień zanieczyszczenia - przeznaczenie przemysłowe). Ze względu na sposób mocowania są oferowane łączniki • Do pulpitu - P • Do bazo-szyny (TS35) - BS • W obudowie - OB16, OB18 • Do zabudowy - D Zastosowanie • wyłączniki mocy do wyłączania silników z obciążeniem w AC3, AC23, • łączenie obciążeń rezystancyjnych i elementów grzejnych; • przełączniki w transformatorach i zakresów w urządzeniach spawalniczych, • przełączniki kierunku obrotów silników trójfazowych, • elementy przełączające, przełączniki rozruchowe (gwiazdka-trójkąt), łączniki biegunowe silników wysokoobrotowych. Główne cechy • zgodne z normami PN-EN 60947-3, IEC 60947-3; • zastosowanie zacisków tunelowych oraz izolowanych mostków zewnętrznych sprawia, że łączniki posiadają stopień ochrony IP20 bez względu na realizowany program łączeń, • mechanizmy napędu łączników zapewniające wysoką zdolność ograniczenia powstawania łuku elektrycznego, • posrebrzane styki oraz wykonanie pozostałych części czynnych z miedzi przyczyniają sie do minimalizacji rezystancji przejścia, • łącznik skręcony za pomocą stalowych sworzni przez całą długość, • możliwość budowy łącznika składającego się z 7 segmentów (14 par styków), • kąty przełączenia 30° (tylko w SK63), 45° i 90°, • małe rozmiary (wysokość segmentu) charakterystyczne dla całej rodziny łączników serii SK; • elementy metalowe zabezpieczone elektrolityczną powłoką ochronna eliminującą ich utlenianie, • metalowy wałek napędowy jako standard, • wszystkie oferowane wykonania zapulpitowe oraz w obudowie osiągają stopień ochrony IP65, • spełniają wymagania Dyrektywy RoHS 2002/95/WE co oznacza, że nie zawierają substancji niebezpiecznych określonych w tej dyrektywie, • w przypadku wykonań łączników do zabudowy np. w szafie rozdzielni istnieje możliwość zastosowania mechanizmu zabezpieczającego przed otwarciem drzwi w sytuacji gdy manipulator (pokrętło) wskazuje stan załączenia; (dotyczy SK100), • możliwość realizacji nietypowych programów łączeń zgodnie z życzeniami Klienta. Linki » Łączniki krzywkowe SK 63 » Łączniki krzywkowe SK 100 » Czoła do łączników SK » Wyszukiwarka łączników (schematy, diagramy) |  |  |  | łącznik krzywkowe, łączniki krzywkowe, łączniki pokrętne, pokrętła, rozłączniki, przełączniki, rozłącznik, przełącznik, wyłącznik, wyłączniki, krzywka, sk | SK |  | 2.0342 | 2.2142 | 0.205 | 0.185 | 0.21 | Zdzisław Wieteska | 071/3158201 w 280 | w.wieteska@spamel.com.pl
1765 | SK100-3.8210\OB18ZC | Łącznik Krzywkowy 100A, Rozłącznik 0-1 (6 - biegunowy), w obudowie OB18 z czołem zamykanym żółto/czerwonym | szt | 1 | 284.09 | PLN | 23 |  |  |  | A | D |  | EDI | 5907723172937 |  |  | SK100-3.8210\OB18ZC | 902611 | [5 empty] | 1 | ob18.png | SPAMEL_PL_SK100_OB18.pdf | Certyfikat_bezpieczenstwa_sk100_pl.pdf |  |  |  | Informacje ogólne Nowe łączniki krzywkowe SK63, SK100 będące jednocześnie rozłącznikami izolacyjnymi poszerzają ofertę rodziny łączników SK o kolejne, wyższe zakresy prądowe i są to odpowiednio 63 A oraz 100 A. Segmentowa budowa tych łączników z podwójnymi krzywkami umożliwia tworzenie dowolnych programów łączeń w funkcji położenia pokrętła napędu. Stosując dobraną liczbę zębów zębatki w mechanizmie napędu można uzyskać kąty skoku pokrętła co 30° (tylko w SK63), 45°, lub 90° co przy 30° daje maksymalnie 12 położeń pokrętła. Oferowane łączniki mogą być instalowane w pomieszczeniach zamkniętych (3 stopień zanieczyszczenia - przeznaczenie przemysłowe). Ze względu na sposób mocowania są oferowane łączniki • Do pulpitu - P • Do bazo-szyny (TS35) - BS • W obudowie - OB16, OB18 • Do zabudowy - D Zastosowanie • wyłączniki mocy do wyłączania silników z obciążeniem w AC3, AC23, • łączenie obciążeń rezystancyjnych i elementów grzejnych; • przełączniki w transformatorach i zakresów w urządzeniach spawalniczych, • przełączniki kierunku obrotów silników trójfazowych, • elementy przełączające, przełączniki rozruchowe (gwiazdka-trójkąt), łączniki biegunowe silników wysokoobrotowych. Główne cechy • zgodne z normami PN-EN 60947-3, IEC 60947-3; • zastosowanie zacisków tunelowych oraz izolowanych mostków zewnętrznych sprawia, że łączniki posiadają stopień ochrony IP20 bez względu na realizowany program łączeń, • mechanizmy napędu łączników zapewniające wysoką zdolność ograniczenia powstawania łuku elektrycznego, • posrebrzane styki oraz wykonanie pozostałych części czynnych z miedzi przyczyniają sie do minimalizacji rezystancji przejścia, • łącznik skręcony za pomocą stalowych sworzni przez całą długość, • możliwość budowy łącznika składającego się z 7 segmentów (14 par styków), • kąty przełączenia 30° (tylko w SK63), 45° i 90°, • małe rozmiary (wysokość segmentu) charakterystyczne dla całej rodziny łączników serii SK; • elementy metalowe zabezpieczone elektrolityczną powłoką ochronna eliminującą ich utlenianie, • metalowy wałek napędowy jako standard, • wszystkie oferowane wykonania zapulpitowe oraz w obudowie osiągają stopień ochrony IP65, • spełniają wymagania Dyrektywy RoHS 2002/95/WE co oznacza, że nie zawierają substancji niebezpiecznych określonych w tej dyrektywie, • w przypadku wykonań łączników do zabudowy np. w szafie rozdzielni istnieje możliwość zastosowania mechanizmu zabezpieczającego przed otwarciem drzwi w sytuacji gdy manipulator (pokrętło) wskazuje stan załączenia; (dotyczy SK100), • możliwość realizacji nietypowych programów łączeń zgodnie z życzeniami Klienta. Linki » Łączniki krzywkowe SK 63 » Łączniki krzywkowe SK 100 » Czoła do łączników SK » Wyszukiwarka łączników (schematy, diagramy) |  |  |  | łącznik krzywkowe, łączniki krzywkowe, łączniki pokrętne, pokrętła, rozłączniki, przełączniki, rozłącznik, przełącznik, wyłącznik, wyłączniki, krzywka, sk | SK |  | 2.0342 | 2.2142 | 0.205 | 0.185 | 0.21 | Zdzisław Wieteska | 071/3158201 w 280 | w.wieteska@spamel.com.pl
1766 | SK100-3.8210\P08 | Łącznik Krzywkowy 100A, Rozłącznik 0-1 (6 - biegunowy), mocowanie do pulpitu czoło zamykane żółto/czerwone | szt | 1 | 201.01 | PLN | 23 |  |  |  | A | C |  | EDI | 5907723155190 |  |  | SK100-3.8210\P08 | 902610 | [5 empty] | 1 | sk63i100-p03.png | SPAMEL_PL_SK100_P.pdf | Certyfikat_bezpieczenstwa_sk100_pl.pdf |  |  |  | Informacje ogólne Nowe łączniki krzywkowe SK63, SK100 będące jednocześnie rozłącznikami izolacyjnymi poszerzają ofertę rodziny łączników SK o kolejne, wyższe zakresy prądowe i są to odpowiednio 63 A oraz 100 A. Segmentowa budowa tych łączników z podwójnymi krzywkami umożliwia tworzenie dowolnych programów łączeń w funkcji położenia pokrętła napędu. Stosując dobraną liczbę zębów zębatki w mechanizmie napędu można uzyskać kąty skoku pokrętła co 30° (tylko w SK63), 45°, lub 90° co przy 30° daje maksymalnie 12 położeń pokrętła. Oferowane łączniki mogą być instalowane w pomieszczeniach zamkniętych (3 stopień zanieczyszczenia - przeznaczenie przemysłowe). Ze względu na sposób mocowania są oferowane łączniki • Do pulpitu - P • Do bazo-szyny (TS35) - BS • W obudowie - OB16, OB18 • Do zabudowy - D Zastosowanie • wyłączniki mocy do wyłączania silników z obciążeniem w AC3, AC23, • łączenie obciążeń rezystancyjnych i elementów grzejnych; • przełączniki w transformatorach i zakresów w urządzeniach spawalniczych, • przełączniki kierunku obrotów silników trójfazowych, • elementy przełączające, przełączniki rozruchowe (gwiazdka-trójkąt), łączniki biegunowe silników wysokoobrotowych. Główne cechy • zgodne z normami PN-EN 60947-3, IEC 60947-3; • zastosowanie zacisków tunelowych oraz izolowanych mostków zewnętrznych sprawia, że łączniki posiadają stopień ochrony IP20 bez względu na realizowany program łączeń, • mechanizmy napędu łączników zapewniające wysoką zdolność ograniczenia powstawania łuku elektrycznego, • posrebrzane styki oraz wykonanie pozostałych części czynnych z miedzi przyczyniają sie do minimalizacji rezystancji przejścia, • łącznik skręcony za pomocą stalowych sworzni przez całą długość, • możliwość budowy łącznika składającego się z 7 segmentów (14 par styków), • kąty przełączenia 30° (tylko w SK63), 45° i 90°, • małe rozmiary (wysokość segmentu) charakterystyczne dla całej rodziny łączników serii SK; • elementy metalowe zabezpieczone elektrolityczną powłoką ochronna eliminującą ich utlenianie, • metalowy wałek napędowy jako standard, • wszystkie oferowane wykonania zapulpitowe oraz w obudowie osiągają stopień ochrony IP65, • spełniają wymagania Dyrektywy RoHS 2002/95/WE co oznacza, że nie zawierają substancji niebezpiecznych określonych w tej dyrektywie, • w przypadku wykonań łączników do zabudowy np. w szafie rozdzielni istnieje możliwość zastosowania mechanizmu zabezpieczającego przed otwarciem drzwi w sytuacji gdy manipulator (pokrętło) wskazuje stan załączenia; (dotyczy SK100), • możliwość realizacji nietypowych programów łączeń zgodnie z życzeniami Klienta. Linki » Łączniki krzywkowe SK 63 » Łączniki krzywkowe SK 100 » Czoła do łączników SK » Wyszukiwarka łączników (schematy, diagramy) |  |  |  | łącznik krzywkowe, łączniki krzywkowe, łączniki pokrętne, pokrętła, rozłączniki, przełączniki, rozłącznik, przełącznik, wyłącznik, wyłączniki, krzywka, sk | SK |  | 0.8809 | 0.9209 | 0.09 | 0.09 | 0.164 | Zdzisław Wieteska | 071/3158201 w 280 | w.wieteska@spamel.com.pl
1767 | SK100-3.8368\BS03 | Łącznik Krzywkowy 100A, Przełącznik zmiany kierunku obrotów L-O-P, mocowanie bazo szynowe czoło szare pokrętło czarne | szt | 1 | 181.1 | PLN | 23 |  |  |  | A | C |  | EDI | 5907723133457 |  |  | SK100-3.8368\BS03 | 902612 | [5 empty] | 1 | sk63i100-bs03.png | SPAMEL_PL_SK100_BS.pdf | Certyfikat_bezpieczenstwa_sk100_pl.pdf |  |  |  | Informacje ogólne Nowe łączniki krzywkowe SK63, SK100 będące jednocześnie rozłącznikami izolacyjnymi poszerzają ofertę rodziny łączników SK o kolejne, wyższe zakresy prądowe i są to odpowiednio 63 A oraz 100 A. Segmentowa budowa tych łączników z podwójnymi krzywkami umożliwia tworzenie dowolnych programów łączeń w funkcji położenia pokrętła napędu. Stosując dobraną liczbę zębów zębatki w mechanizmie napędu można uzyskać kąty skoku pokrętła co 30° (tylko w SK63), 45°, lub 90° co przy 30° daje maksymalnie 12 położeń pokrętła. Oferowane łączniki mogą być instalowane w pomieszczeniach zamkniętych (3 stopień zanieczyszczenia - przeznaczenie przemysłowe). Ze względu na sposób mocowania są oferowane łączniki • Do pulpitu - P • Do bazo-szyny (TS35) - BS • W obudowie - OB16, OB18 • Do zabudowy - D Zastosowanie • wyłączniki mocy do wyłączania silników z obciążeniem w AC3, AC23, • łączenie obciążeń rezystancyjnych i elementów grzejnych; • przełączniki w transformatorach i zakresów w urządzeniach spawalniczych, • przełączniki kierunku obrotów silników trójfazowych, • elementy przełączające, przełączniki rozruchowe (gwiazdka-trójkąt), łączniki biegunowe silników wysokoobrotowych. Główne cechy • zgodne z normami PN-EN 60947-3, IEC 60947-3; • zastosowanie zacisków tunelowych oraz izolowanych mostków zewnętrznych sprawia, że łączniki posiadają stopień ochrony IP20 bez względu na realizowany program łączeń, • mechanizmy napędu łączników zapewniające wysoką zdolność ograniczenia powstawania łuku elektrycznego, • posrebrzane styki oraz wykonanie pozostałych części czynnych z miedzi przyczyniają sie do minimalizacji rezystancji przejścia, • łącznik skręcony za pomocą stalowych sworzni przez całą długość, • możliwość budowy łącznika składającego się z 7 segmentów (14 par styków), • kąty przełączenia 30° (tylko w SK63), 45° i 90°, • małe rozmiary (wysokość segmentu) charakterystyczne dla całej rodziny łączników serii SK; • elementy metalowe zabezpieczone elektrolityczną powłoką ochronna eliminującą ich utlenianie, • metalowy wałek napędowy jako standard, • wszystkie oferowane wykonania zapulpitowe oraz w obudowie osiągają stopień ochrony IP65, • spełniają wymagania Dyrektywy RoHS 2002/95/WE co oznacza, że nie zawierają substancji niebezpiecznych określonych w tej dyrektywie, • w przypadku wykonań łączników do zabudowy np. w szafie rozdzielni istnieje możliwość zastosowania mechanizmu zabezpieczającego przed otwarciem drzwi w sytuacji gdy manipulator (pokrętło) wskazuje stan załączenia; (dotyczy SK100), • możliwość realizacji nietypowych programów łączeń zgodnie z życzeniami Klienta. Linki » Łączniki krzywkowe SK 63 » Łączniki krzywkowe SK 100 » Czoła do łączników SK » Wyszukiwarka łączników (schematy, diagramy) |  |  |  | łącznik krzywkowe, łączniki krzywkowe, łączniki pokrętne, pokrętła, rozłączniki, przełączniki, rozłącznik, przełącznik, wyłącznik, wyłączniki, krzywka, sk | SK |  | 0.8622 | 0.9022 | 0.09 | 0.09 | 0.164 | Zdzisław Wieteska | 071/3158201 w 280 | w.wieteska@spamel.com.pl
1768 | SK100-3.8368\BS04 | Łącznik Krzywkowy 100A, Przełącznik zmiany kierunku obrotów L-O-P, mocowanie bazo szynowe czoło żółto szare pokrętło czerwone | szt | 1 | 181.1 | PLN | 23 |  |  |  | A | C |  | EDI | 0 |  |  | SK100-3.8368\BS04 | 902612 | [5 empty] | 1 | sk63i100-bs03.png | SPAMEL_PL_SK100_BS.pdf | Certyfikat_bezpieczenstwa_sk100_pl.pdf |  |  |  | Informacje ogólne Nowe łączniki krzywkowe SK63, SK100 będące jednocześnie rozłącznikami izolacyjnymi poszerzają ofertę rodziny łączników SK o kolejne, wyższe zakresy prądowe i są to odpowiednio 63 A oraz 100 A. Segmentowa budowa tych łączników z podwójnymi krzywkami umożliwia tworzenie dowolnych programów łączeń w funkcji położenia pokrętła napędu. Stosując dobraną liczbę zębów zębatki w mechanizmie napędu można uzyskać kąty skoku pokrętła co 30° (tylko w SK63), 45°, lub 90° co przy 30° daje maksymalnie 12 położeń pokrętła. Oferowane łączniki mogą być instalowane w pomieszczeniach zamkniętych (3 stopień zanieczyszczenia - przeznaczenie przemysłowe). Ze względu na sposób mocowania są oferowane łączniki • Do pulpitu - P • Do bazo-szyny (TS35) - BS • W obudowie - OB16, OB18 • Do zabudowy - D Zastosowanie • wyłączniki mocy do wyłączania silników z obciążeniem w AC3, AC23, • łączenie obciążeń rezystancyjnych i elementów grzejnych; • przełączniki w transformatorach i zakresów w urządzeniach spawalniczych, • przełączniki kierunku obrotów silników trójfazowych, • elementy przełączające, przełączniki rozruchowe (gwiazdka-trójkąt), łączniki biegunowe silników wysokoobrotowych. Główne cechy • zgodne z normami PN-EN 60947-3, IEC 60947-3; • zastosowanie zacisków tunelowych oraz izolowanych mostków zewnętrznych sprawia, że łączniki posiadają stopień ochrony IP20 bez względu na realizowany program łączeń, • mechanizmy napędu łączników zapewniające wysoką zdolność ograniczenia powstawania łuku elektrycznego, • posrebrzane styki oraz wykonanie pozostałych części czynnych z miedzi przyczyniają sie do minimalizacji rezystancji przejścia, • łącznik skręcony za pomocą stalowych sworzni przez całą długość, • możliwość budowy łącznika składającego się z 7 segmentów (14 par styków), • kąty przełączenia 30° (tylko w SK63), 45° i 90°, • małe rozmiary (wysokość segmentu) charakterystyczne dla całej rodziny łączników serii SK; • elementy metalowe zabezpieczone elektrolityczną powłoką ochronna eliminującą ich utlenianie, • metalowy wałek napędowy jako standard, • wszystkie oferowane wykonania zapulpitowe oraz w obudowie osiągają stopień ochrony IP65, • spełniają wymagania Dyrektywy RoHS 2002/95/WE co oznacza, że nie zawierają substancji niebezpiecznych określonych w tej dyrektywie, • w przypadku wykonań łączników do zabudowy np. w szafie rozdzielni istnieje możliwość zastosowania mechanizmu zabezpieczającego przed otwarciem drzwi w sytuacji gdy manipulator (pokrętło) wskazuje stan załączenia; (dotyczy SK100), • możliwość realizacji nietypowych programów łączeń zgodnie z życzeniami Klienta. Linki » Łączniki krzywkowe SK 63 » Łączniki krzywkowe SK 100 » Czoła do łączników SK » Wyszukiwarka łączników (schematy, diagramy) |  |  |  | łącznik krzywkowe, łączniki krzywkowe, łączniki pokrętne, pokrętła, rozłączniki, przełączniki, rozłącznik, przełącznik, wyłącznik, wyłączniki, krzywka, sk | SK |  | 0.8622 | 0.9022 | 0.09 | 0.09 | 0.164 | Zdzisław Wieteska | 071/3158201 w 280 | w.wieteska@spamel.com.pl
1769 | SK100-3.8368\BS07 | Łącznik Krzywkowy 100A, Przełącznik zmiany kierunku obrotów L-O-P, mocowanie bazo szynowe czoło zamykane czarne | szt | 1 | 193.39 | PLN | 23 |  |  |  | A | C |  | EDI | 0 |  |  | SK100-3.8368\BS07 | 902612 | [5 empty] | 1 | sk63i100-bs03.png | SPAMEL_PL_SK100_BS.pdf | Certyfikat_bezpieczenstwa_sk100_pl.pdf |  |  |  | Informacje ogólne Nowe łączniki krzywkowe SK63, SK100 będące jednocześnie rozłącznikami izolacyjnymi poszerzają ofertę rodziny łączników SK o kolejne, wyższe zakresy prądowe i są to odpowiednio 63 A oraz 100 A. Segmentowa budowa tych łączników z podwójnymi krzywkami umożliwia tworzenie dowolnych programów łączeń w funkcji położenia pokrętła napędu. Stosując dobraną liczbę zębów zębatki w mechanizmie napędu można uzyskać kąty skoku pokrętła co 30° (tylko w SK63), 45°, lub 90° co przy 30° daje maksymalnie 12 położeń pokrętła. Oferowane łączniki mogą być instalowane w pomieszczeniach zamkniętych (3 stopień zanieczyszczenia - przeznaczenie przemysłowe). Ze względu na sposób mocowania są oferowane łączniki • Do pulpitu - P • Do bazo-szyny (TS35) - BS • W obudowie - OB16, OB18 • Do zabudowy - D Zastosowanie • wyłączniki mocy do wyłączania silników z obciążeniem w AC3, AC23, • łączenie obciążeń rezystancyjnych i elementów grzejnych; • przełączniki w transformatorach i zakresów w urządzeniach spawalniczych, • przełączniki kierunku obrotów silników trójfazowych, • elementy przełączające, przełączniki rozruchowe (gwiazdka-trójkąt), łączniki biegunowe silników wysokoobrotowych. Główne cechy • zgodne z normami PN-EN 60947-3, IEC 60947-3; • zastosowanie zacisków tunelowych oraz izolowanych mostków zewnętrznych sprawia, że łączniki posiadają stopień ochrony IP20 bez względu na realizowany program łączeń, • mechanizmy napędu łączników zapewniające wysoką zdolność ograniczenia powstawania łuku elektrycznego, • posrebrzane styki oraz wykonanie pozostałych części czynnych z miedzi przyczyniają sie do minimalizacji rezystancji przejścia, • łącznik skręcony za pomocą stalowych sworzni przez całą długość, • możliwość budowy łącznika składającego się z 7 segmentów (14 par styków), • kąty przełączenia 30° (tylko w SK63), 45° i 90°, • małe rozmiary (wysokość segmentu) charakterystyczne dla całej rodziny łączników serii SK; • elementy metalowe zabezpieczone elektrolityczną powłoką ochronna eliminującą ich utlenianie, • metalowy wałek napędowy jako standard, • wszystkie oferowane wykonania zapulpitowe oraz w obudowie osiągają stopień ochrony IP65, • spełniają wymagania Dyrektywy RoHS 2002/95/WE co oznacza, że nie zawierają substancji niebezpiecznych określonych w tej dyrektywie, • w przypadku wykonań łączników do zabudowy np. w szafie rozdzielni istnieje możliwość zastosowania mechanizmu zabezpieczającego przed otwarciem drzwi w sytuacji gdy manipulator (pokrętło) wskazuje stan załączenia; (dotyczy SK100), • możliwość realizacji nietypowych programów łączeń zgodnie z życzeniami Klienta. Linki » Łączniki krzywkowe SK 63 » Łączniki krzywkowe SK 100 » Czoła do łączników SK » Wyszukiwarka łączników (schematy, diagramy) |  |  |  | łącznik krzywkowe, łączniki krzywkowe, łączniki pokrętne, pokrętła, rozłączniki, przełączniki, rozłącznik, przełącznik, wyłącznik, wyłączniki, krzywka, sk | SK |  | 0.8815 | 0.9215 | 0.09 | 0.09 | 0.164 | Zdzisław Wieteska | 071/3158201 w 280 | w.wieteska@spamel.com.pl
1770 | SK100-3.8368\BS08 | Łącznik Krzywkowy 100A, Przełącznik zmiany kierunku obrotów L-O-P, mocowanie do bazoszynowe czoło zamykane żółto/czerwone | szt | 1 | 193.39 | PLN | 23 |  |  |  | A | C |  | EDI | 0 |  |  | SK100-3.8368\BS08 | 902612 | [5 empty] | 1 | sk63i100-bs03.png | SPAMEL_PL_SK100_BS.pdf | Certyfikat_bezpieczenstwa_sk100_pl.pdf |  |  |  | Informacje ogólne Nowe łączniki krzywkowe SK63, SK100 będące jednocześnie rozłącznikami izolacyjnymi poszerzają ofertę rodziny łączników SK o kolejne, wyższe zakresy prądowe i są to odpowiednio 63 A oraz 100 A. Segmentowa budowa tych łączników z podwójnymi krzywkami umożliwia tworzenie dowolnych programów łączeń w funkcji położenia pokrętła napędu. Stosując dobraną liczbę zębów zębatki w mechanizmie napędu można uzyskać kąty skoku pokrętła co 30° (tylko w SK63), 45°, lub 90° co przy 30° daje maksymalnie 12 położeń pokrętła. Oferowane łączniki mogą być instalowane w pomieszczeniach zamkniętych (3 stopień zanieczyszczenia - przeznaczenie przemysłowe). Ze względu na sposób mocowania są oferowane łączniki • Do pulpitu - P • Do bazo-szyny (TS35) - BS • W obudowie - OB16, OB18 • Do zabudowy - D Zastosowanie • wyłączniki mocy do wyłączania silników z obciążeniem w AC3, AC23, • łączenie obciążeń rezystancyjnych i elementów grzejnych; • przełączniki w transformatorach i zakresów w urządzeniach spawalniczych, • przełączniki kierunku obrotów silników trójfazowych, • elementy przełączające, przełączniki rozruchowe (gwiazdka-trójkąt), łączniki biegunowe silników wysokoobrotowych. Główne cechy • zgodne z normami PN-EN 60947-3, IEC 60947-3; • zastosowanie zacisków tunelowych oraz izolowanych mostków zewnętrznych sprawia, że łączniki posiadają stopień ochrony IP20 bez względu na realizowany program łączeń, • mechanizmy napędu łączników zapewniające wysoką zdolność ograniczenia powstawania łuku elektrycznego, • posrebrzane styki oraz wykonanie pozostałych części czynnych z miedzi przyczyniają sie do minimalizacji rezystancji przejścia, • łącznik skręcony za pomocą stalowych sworzni przez całą długość, • możliwość budowy łącznika składającego się z 7 segmentów (14 par styków), • kąty przełączenia 30° (tylko w SK63), 45° i 90°, • małe rozmiary (wysokość segmentu) charakterystyczne dla całej rodziny łączników serii SK; • elementy metalowe zabezpieczone elektrolityczną powłoką ochronna eliminującą ich utlenianie, • metalowy wałek napędowy jako standard, • wszystkie oferowane wykonania zapulpitowe oraz w obudowie osiągają stopień ochrony IP65, • spełniają wymagania Dyrektywy RoHS 2002/95/WE co oznacza, że nie zawierają substancji niebezpiecznych określonych w tej dyrektywie, • w przypadku wykonań łączników do zabudowy np. w szafie rozdzielni istnieje możliwość zastosowania mechanizmu zabezpieczającego przed otwarciem drzwi w sytuacji gdy manipulator (pokrętło) wskazuje stan załączenia; (dotyczy SK100), • możliwość realizacji nietypowych programów łączeń zgodnie z życzeniami Klienta. Linki » Łączniki krzywkowe SK 63 » Łączniki krzywkowe SK 100 » Czoła do łączników SK » Wyszukiwarka łączników (schematy, diagramy) |  |  |  | łącznik krzywkowe, łączniki krzywkowe, łączniki pokrętne, pokrętła, rozłączniki, przełączniki, rozłącznik, przełącznik, wyłącznik, wyłączniki, krzywka, sk | SK |  | 0.8815 | 0.9215 | 0.09 | 0.09 | 0.164 | Zdzisław Wieteska | 071/3158201 w 280 | w.wieteska@spamel.com.pl
1771 | SK100-3.8368\OB18 | Łącznik Krzywkowy 100A, Przełącznik zmiany kierunku obrotów L-O-P, w obudowie OB18, | szt | 1 | 252.83 | PLN | 23 |  |  |  | A | D |  | EDI | 5907723111196 |  |  | SK100-3.8368\OB18 | 902611 | [5 empty] | 1 | ob18.png | SPAMEL_PL_SK100_OB18.pdf | Certyfikat_bezpieczenstwa_sk100_pl.pdf |  |  |  | Informacje ogólne Nowe łączniki krzywkowe SK63, SK100 będące jednocześnie rozłącznikami izolacyjnymi poszerzają ofertę rodziny łączników SK o kolejne, wyższe zakresy prądowe i są to odpowiednio 63 A oraz 100 A. Segmentowa budowa tych łączników z podwójnymi krzywkami umożliwia tworzenie dowolnych programów łączeń w funkcji położenia pokrętła napędu. Stosując dobraną liczbę zębów zębatki w mechanizmie napędu można uzyskać kąty skoku pokrętła co 30° (tylko w SK63), 45°, lub 90° co przy 30° daje maksymalnie 12 położeń pokrętła. Oferowane łączniki mogą być instalowane w pomieszczeniach zamkniętych (3 stopień zanieczyszczenia - przeznaczenie przemysłowe). Ze względu na sposób mocowania są oferowane łączniki • Do pulpitu - P • Do bazo-szyny (TS35) - BS • W obudowie - OB16, OB18 • Do zabudowy - D Zastosowanie • wyłączniki mocy do wyłączania silników z obciążeniem w AC3, AC23, • łączenie obciążeń rezystancyjnych i elementów grzejnych; • przełączniki w transformatorach i zakresów w urządzeniach spawalniczych, • przełączniki kierunku obrotów silników trójfazowych, • elementy przełączające, przełączniki rozruchowe (gwiazdka-trójkąt), łączniki biegunowe silników wysokoobrotowych. Główne cechy • zgodne z normami PN-EN 60947-3, IEC 60947-3; • zastosowanie zacisków tunelowych oraz izolowanych mostków zewnętrznych sprawia, że łączniki posiadają stopień ochrony IP20 bez względu na realizowany program łączeń, • mechanizmy napędu łączników zapewniające wysoką zdolność ograniczenia powstawania łuku elektrycznego, • posrebrzane styki oraz wykonanie pozostałych części czynnych z miedzi przyczyniają sie do minimalizacji rezystancji przejścia, • łącznik skręcony za pomocą stalowych sworzni przez całą długość, • możliwość budowy łącznika składającego się z 7 segmentów (14 par styków), • kąty przełączenia 30° (tylko w SK63), 45° i 90°, • małe rozmiary (wysokość segmentu) charakterystyczne dla całej rodziny łączników serii SK; • elementy metalowe zabezpieczone elektrolityczną powłoką ochronna eliminującą ich utlenianie, • metalowy wałek napędowy jako standard, • wszystkie oferowane wykonania zapulpitowe oraz w obudowie osiągają stopień ochrony IP65, • spełniają wymagania Dyrektywy RoHS 2002/95/WE co oznacza, że nie zawierają substancji niebezpiecznych określonych w tej dyrektywie, • w przypadku wykonań łączników do zabudowy np. w szafie rozdzielni istnieje możliwość zastosowania mechanizmu zabezpieczającego przed otwarciem drzwi w sytuacji gdy manipulator (pokrętło) wskazuje stan załączenia; (dotyczy SK100), • możliwość realizacji nietypowych programów łączeń zgodnie z życzeniami Klienta. Linki » Łączniki krzywkowe SK 63 » Łączniki krzywkowe SK 100 » Czoła do łączników SK » Wyszukiwarka łączników (schematy, diagramy) |  |  |  | łącznik krzywkowe, łączniki krzywkowe, łączniki pokrętne, pokrętła, rozłączniki, przełączniki, rozłącznik, przełącznik, wyłącznik, wyłączniki, krzywka, sk | SK |  | 2.0002 | 2.1802 | 0.205 | 0.185 | 0.21 | Zdzisław Wieteska | 071/3158201 w 280 | w.wieteska@spamel.com.pl
1772 | SK100-3.8368\OB18C | Łącznik Krzywkowy 100A, Przełącznik zmiany kierunku obrotów L-O-P, w obudowie OB18 z czołem żółto/czerwonym | szt | 1 | 252.83 | PLN | 23 |  |  |  | A | D |  | EDI | 5907723197657 |  |  | SK100-3.8368\OB18C | 902611 | [5 empty] | 1 | ob18.png | SPAMEL_PL_SK100_OB18.pdf | Certyfikat_bezpieczenstwa_sk100_pl.pdf |  |  |  | Informacje ogólne Nowe łączniki krzywkowe SK63, SK100 będące jednocześnie rozłącznikami izolacyjnymi poszerzają ofertę rodziny łączników SK o kolejne, wyższe zakresy prądowe i są to odpowiednio 63 A oraz 100 A. Segmentowa budowa tych łączników z podwójnymi krzywkami umożliwia tworzenie dowolnych programów łączeń w funkcji położenia pokrętła napędu. Stosując dobraną liczbę zębów zębatki w mechanizmie napędu można uzyskać kąty skoku pokrętła co 30° (tylko w SK63), 45°, lub 90° co przy 30° daje maksymalnie 12 położeń pokrętła. Oferowane łączniki mogą być instalowane w pomieszczeniach zamkniętych (3 stopień zanieczyszczenia - przeznaczenie przemysłowe). Ze względu na sposób mocowania są oferowane łączniki • Do pulpitu - P • Do bazo-szyny (TS35) - BS • W obudowie - OB16, OB18 • Do zabudowy - D Zastosowanie • wyłączniki mocy do wyłączania silników z obciążeniem w AC3, AC23, • łączenie obciążeń rezystancyjnych i elementów grzejnych; • przełączniki w transformatorach i zakresów w urządzeniach spawalniczych, • przełączniki kierunku obrotów silników trójfazowych, • elementy przełączające, przełączniki rozruchowe (gwiazdka-trójkąt), łączniki biegunowe silników wysokoobrotowych. Główne cechy • zgodne z normami PN-EN 60947-3, IEC 60947-3; • zastosowanie zacisków tunelowych oraz izolowanych mostków zewnętrznych sprawia, że łączniki posiadają stopień ochrony IP20 bez względu na realizowany program łączeń, • mechanizmy napędu łączników zapewniające wysoką zdolność ograniczenia powstawania łuku elektrycznego, • posrebrzane styki oraz wykonanie pozostałych części czynnych z miedzi przyczyniają sie do minimalizacji rezystancji przejścia, • łącznik skręcony za pomocą stalowych sworzni przez całą długość, • możliwość budowy łącznika składającego się z 7 segmentów (14 par styków), • kąty przełączenia 30° (tylko w SK63), 45° i 90°, • małe rozmiary (wysokość segmentu) charakterystyczne dla całej rodziny łączników serii SK; • elementy metalowe zabezpieczone elektrolityczną powłoką ochronna eliminującą ich utlenianie, • metalowy wałek napędowy jako standard, • wszystkie oferowane wykonania zapulpitowe oraz w obudowie osiągają stopień ochrony IP65, • spełniają wymagania Dyrektywy RoHS 2002/95/WE co oznacza, że nie zawierają substancji niebezpiecznych określonych w tej dyrektywie, • w przypadku wykonań łączników do zabudowy np. w szafie rozdzielni istnieje możliwość zastosowania mechanizmu zabezpieczającego przed otwarciem drzwi w sytuacji gdy manipulator (pokrętło) wskazuje stan załączenia; (dotyczy SK100), • możliwość realizacji nietypowych programów łączeń zgodnie z życzeniami Klienta. Linki » Łączniki krzywkowe SK 63 » Łączniki krzywkowe SK 100 » Czoła do łączników SK » Wyszukiwarka łączników (schematy, diagramy) |  |  |  | łącznik krzywkowe, łączniki krzywkowe, łączniki pokrętne, pokrętła, rozłączniki, przełączniki, rozłącznik, przełącznik, wyłącznik, wyłączniki, krzywka, sk | SK |  | 2.0002 | 2.1802 | 0.205 | 0.185 | 0.21 | Zdzisław Wieteska | 071/3158201 w 280 | w.wieteska@spamel.com.pl
1773 | SK100-3.8368\OB18Z | Łącznik Krzywkowy 100A, Przełącznik zmiany kierunku obrotów L-O-P, w obudowie OB18 z czołem zamykanym | szt | 1 | 265.1 | PLN | 23 |  |  |  | A | D |  | EDI | 0 |  |  | SK100-3.8368\OB18Z | 902611 | [5 empty] | 1 | ob18.png | SPAMEL_PL_SK100_OB18.pdf | Certyfikat_bezpieczenstwa_sk100_pl.pdf |  |  |  | Informacje ogólne Nowe łączniki krzywkowe SK63, SK100 będące jednocześnie rozłącznikami izolacyjnymi poszerzają ofertę rodziny łączników SK o kolejne, wyższe zakresy prądowe i są to odpowiednio 63 A oraz 100 A. Segmentowa budowa tych łączników z podwójnymi krzywkami umożliwia tworzenie dowolnych programów łączeń w funkcji położenia pokrętła napędu. Stosując dobraną liczbę zębów zębatki w mechanizmie napędu można uzyskać kąty skoku pokrętła co 30° (tylko w SK63), 45°, lub 90° co przy 30° daje maksymalnie 12 położeń pokrętła. Oferowane łączniki mogą być instalowane w pomieszczeniach zamkniętych (3 stopień zanieczyszczenia - przeznaczenie przemysłowe). Ze względu na sposób mocowania są oferowane łączniki • Do pulpitu - P • Do bazo-szyny (TS35) - BS • W obudowie - OB16, OB18 • Do zabudowy - D Zastosowanie • wyłączniki mocy do wyłączania silników z obciążeniem w AC3, AC23, • łączenie obciążeń rezystancyjnych i elementów grzejnych; • przełączniki w transformatorach i zakresów w urządzeniach spawalniczych, • przełączniki kierunku obrotów silników trójfazowych, • elementy przełączające, przełączniki rozruchowe (gwiazdka-trójkąt), łączniki biegunowe silników wysokoobrotowych. Główne cechy • zgodne z normami PN-EN 60947-3, IEC 60947-3; • zastosowanie zacisków tunelowych oraz izolowanych mostków zewnętrznych sprawia, że łączniki posiadają stopień ochrony IP20 bez względu na realizowany program łączeń, • mechanizmy napędu łączników zapewniające wysoką zdolność ograniczenia powstawania łuku elektrycznego, • posrebrzane styki oraz wykonanie pozostałych części czynnych z miedzi przyczyniają sie do minimalizacji rezystancji przejścia, • łącznik skręcony za pomocą stalowych sworzni przez całą długość, • możliwość budowy łącznika składającego się z 7 segmentów (14 par styków), • kąty przełączenia 30° (tylko w SK63), 45° i 90°, • małe rozmiary (wysokość segmentu) charakterystyczne dla całej rodziny łączników serii SK; • elementy metalowe zabezpieczone elektrolityczną powłoką ochronna eliminującą ich utlenianie, • metalowy wałek napędowy jako standard, • wszystkie oferowane wykonania zapulpitowe oraz w obudowie osiągają stopień ochrony IP65, • spełniają wymagania Dyrektywy RoHS 2002/95/WE co oznacza, że nie zawierają substancji niebezpiecznych określonych w tej dyrektywie, • w przypadku wykonań łączników do zabudowy np. w szafie rozdzielni istnieje możliwość zastosowania mechanizmu zabezpieczającego przed otwarciem drzwi w sytuacji gdy manipulator (pokrętło) wskazuje stan załączenia; (dotyczy SK100), • możliwość realizacji nietypowych programów łączeń zgodnie z życzeniami Klienta. Linki » Łączniki krzywkowe SK 63 » Łączniki krzywkowe SK 100 » Czoła do łączników SK » Wyszukiwarka łączników (schematy, diagramy) |  |  |  | łącznik krzywkowe, łączniki krzywkowe, łączniki pokrętne, pokrętła, rozłączniki, przełączniki, rozłącznik, przełącznik, wyłącznik, wyłączniki, krzywka, sk | SK |  | 2.0195 | 2.1995 | 0.205 | 0.185 | 0.21 | Zdzisław Wieteska | 071/3158201 w 280 | w.wieteska@spamel.com.pl
1774 | SK100-3.8368\OB18ZC | Łącznik Krzywkowy 100A, Przełącznik zmiany kierunku obrotów L-O-P, w obudowie OB18 z czołem zamykanym żółto/czerwonym | szt | 1 | 265.1 | PLN | 23 |  |  |  | A | D |  | EDI | 0 |  |  | SK100-3.8368\OB18ZC | 902611 | [5 empty] | 1 | ob18.png | SPAMEL_PL_SK100_OB18.pdf | Certyfikat_bezpieczenstwa_sk100_pl.pdf |  |  |  | Informacje ogólne Nowe łączniki krzywkowe SK63, SK100 będące jednocześnie rozłącznikami izolacyjnymi poszerzają ofertę rodziny łączników SK o kolejne, wyższe zakresy prądowe i są to odpowiednio 63 A oraz 100 A. Segmentowa budowa tych łączników z podwójnymi krzywkami umożliwia tworzenie dowolnych programów łączeń w funkcji położenia pokrętła napędu. Stosując dobraną liczbę zębów zębatki w mechanizmie napędu można uzyskać kąty skoku pokrętła co 30° (tylko w SK63), 45°, lub 90° co przy 30° daje maksymalnie 12 położeń pokrętła. Oferowane łączniki mogą być instalowane w pomieszczeniach zamkniętych (3 stopień zanieczyszczenia - przeznaczenie przemysłowe). Ze względu na sposób mocowania są oferowane łączniki • Do pulpitu - P • Do bazo-szyny (TS35) - BS • W obudowie - OB16, OB18 • Do zabudowy - D Zastosowanie • wyłączniki mocy do wyłączania silników z obciążeniem w AC3, AC23, • łączenie obciążeń rezystancyjnych i elementów grzejnych; • przełączniki w transformatorach i zakresów w urządzeniach spawalniczych, • przełączniki kierunku obrotów silników trójfazowych, • elementy przełączające, przełączniki rozruchowe (gwiazdka-trójkąt), łączniki biegunowe silników wysokoobrotowych. Główne cechy • zgodne z normami PN-EN 60947-3, IEC 60947-3; • zastosowanie zacisków tunelowych oraz izolowanych mostków zewnętrznych sprawia, że łączniki posiadają stopień ochrony IP20 bez względu na realizowany program łączeń, • mechanizmy napędu łączników zapewniające wysoką zdolność ograniczenia powstawania łuku elektrycznego, • posrebrzane styki oraz wykonanie pozostałych części czynnych z miedzi przyczyniają sie do minimalizacji rezystancji przejścia, • łącznik skręcony za pomocą stalowych sworzni przez całą długość, • możliwość budowy łącznika składającego się z 7 segmentów (14 par styków), • kąty przełączenia 30° (tylko w SK63), 45° i 90°, • małe rozmiary (wysokość segmentu) charakterystyczne dla całej rodziny łączników serii SK; • elementy metalowe zabezpieczone elektrolityczną powłoką ochronna eliminującą ich utlenianie, • metalowy wałek napędowy jako standard, • wszystkie oferowane wykonania zapulpitowe oraz w obudowie osiągają stopień ochrony IP65, • spełniają wymagania Dyrektywy RoHS 2002/95/WE co oznacza, że nie zawierają substancji niebezpiecznych określonych w tej dyrektywie, • w przypadku wykonań łączników do zabudowy np. w szafie rozdzielni istnieje możliwość zastosowania mechanizmu zabezpieczającego przed otwarciem drzwi w sytuacji gdy manipulator (pokrętło) wskazuje stan załączenia; (dotyczy SK100), • możliwość realizacji nietypowych programów łączeń zgodnie z życzeniami Klienta. Linki » Łączniki krzywkowe SK 63 » Łączniki krzywkowe SK 100 » Czoła do łączników SK » Wyszukiwarka łączników (schematy, diagramy) |  |  |  | łącznik krzywkowe, łączniki krzywkowe, łączniki pokrętne, pokrętła, rozłączniki, przełączniki, rozłącznik, przełącznik, wyłącznik, wyłączniki, krzywka, sk | SK |  | 2.0195 | 2.1995 | 0.205 | 0.185 | 0.21 | Zdzisław Wieteska | 071/3158201 w 280 | w.wieteska@spamel.com.pl
1775 | SK100-3.8368\P03 | Łącznik Krzywkowy 100A, Przełącznik zmiany kierunku obrotów L-O-P, mocowany do pulpitu czoło szare pokrętło czarne | szt | 1 | 174.1 | PLN | 23 |  |  |  | A | C |  | EDI | 5907723111202 |  |  | SK100-3.8368\P03 | 902610 | [5 empty] | 1 | sk63i100-p03.png | SPAMEL_PL_SK100_P.pdf | Certyfikat_bezpieczenstwa_sk100_pl.pdf |  |  |  | Informacje ogólne Nowe łączniki krzywkowe SK63, SK100 będące jednocześnie rozłącznikami izolacyjnymi poszerzają ofertę rodziny łączników SK o kolejne, wyższe zakresy prądowe i są to odpowiednio 63 A oraz 100 A. Segmentowa budowa tych łączników z podwójnymi krzywkami umożliwia tworzenie dowolnych programów łączeń w funkcji położenia pokrętła napędu. Stosując dobraną liczbę zębów zębatki w mechanizmie napędu można uzyskać kąty skoku pokrętła co 30° (tylko w SK63), 45°, lub 90° co przy 30° daje maksymalnie 12 położeń pokrętła. Oferowane łączniki mogą być instalowane w pomieszczeniach zamkniętych (3 stopień zanieczyszczenia - przeznaczenie przemysłowe). Ze względu na sposób mocowania są oferowane łączniki • Do pulpitu - P • Do bazo-szyny (TS35) - BS • W obudowie - OB16, OB18 • Do zabudowy - D Zastosowanie • wyłączniki mocy do wyłączania silników z obciążeniem w AC3, AC23, • łączenie obciążeń rezystancyjnych i elementów grzejnych; • przełączniki w transformatorach i zakresów w urządzeniach spawalniczych, • przełączniki kierunku obrotów silników trójfazowych, • elementy przełączające, przełączniki rozruchowe (gwiazdka-trójkąt), łączniki biegunowe silników wysokoobrotowych. Główne cechy • zgodne z normami PN-EN 60947-3, IEC 60947-3; • zastosowanie zacisków tunelowych oraz izolowanych mostków zewnętrznych sprawia, że łączniki posiadają stopień ochrony IP20 bez względu na realizowany program łączeń, • mechanizmy napędu łączników zapewniające wysoką zdolność ograniczenia powstawania łuku elektrycznego, • posrebrzane styki oraz wykonanie pozostałych części czynnych z miedzi przyczyniają sie do minimalizacji rezystancji przejścia, • łącznik skręcony za pomocą stalowych sworzni przez całą długość, • możliwość budowy łącznika składającego się z 7 segmentów (14 par styków), • kąty przełączenia 30° (tylko w SK63), 45° i 90°, • małe rozmiary (wysokość segmentu) charakterystyczne dla całej rodziny łączników serii SK; • elementy metalowe zabezpieczone elektrolityczną powłoką ochronna eliminującą ich utlenianie, • metalowy wałek napędowy jako standard, • wszystkie oferowane wykonania zapulpitowe oraz w obudowie osiągają stopień ochrony IP65, • spełniają wymagania Dyrektywy RoHS 2002/95/WE co oznacza, że nie zawierają substancji niebezpiecznych określonych w tej dyrektywie, • w przypadku wykonań łączników do zabudowy np. w szafie rozdzielni istnieje możliwość zastosowania mechanizmu zabezpieczającego przed otwarciem drzwi w sytuacji gdy manipulator (pokrętło) wskazuje stan załączenia; (dotyczy SK100), • możliwość realizacji nietypowych programów łączeń zgodnie z życzeniami Klienta. Linki » Łączniki krzywkowe SK 63 » Łączniki krzywkowe SK 100 » Czoła do łączników SK » Wyszukiwarka łączników (schematy, diagramy) |  |  |  | łącznik krzywkowe, łączniki krzywkowe, łączniki pokrętne, pokrętła, rozłączniki, przełączniki, rozłącznik, przełącznik, wyłącznik, wyłączniki, krzywka, sk | SK |  | 0.8469 | 0.8869 | 0.09 | 0.09 | 0.164 | Zdzisław Wieteska | 071/3158201 w 280 | w.wieteska@spamel.com.pl
1776 | SK100-3.8368\P04 | Łącznik Krzywkowy 100A, Przełącznik zmiany kierunku obrotów L-O-P, mocowany do pulpitu czoło źółto szare pokrętło czerwone | szt | 1 | 174.1 | PLN | 23 |  |  |  | A | C |  | EDI | 0 |  |  | SK100-3.8368\P04 | 902610 | [5 empty] | 1 | sk63i100-p03.png | SPAMEL_PL_SK100_P.pdf | Certyfikat_bezpieczenstwa_sk100_pl.pdf |  |  |  | Informacje ogólne Nowe łączniki krzywkowe SK63, SK100 będące jednocześnie rozłącznikami izolacyjnymi poszerzają ofertę rodziny łączników SK o kolejne, wyższe zakresy prądowe i są to odpowiednio 63 A oraz 100 A. Segmentowa budowa tych łączników z podwójnymi krzywkami umożliwia tworzenie dowolnych programów łączeń w funkcji położenia pokrętła napędu. Stosując dobraną liczbę zębów zębatki w mechanizmie napędu można uzyskać kąty skoku pokrętła co 30° (tylko w SK63), 45°, lub 90° co przy 30° daje maksymalnie 12 położeń pokrętła. Oferowane łączniki mogą być instalowane w pomieszczeniach zamkniętych (3 stopień zanieczyszczenia - przeznaczenie przemysłowe). Ze względu na sposób mocowania są oferowane łączniki • Do pulpitu - P • Do bazo-szyny (TS35) - BS • W obudowie - OB16, OB18 • Do zabudowy - D Zastosowanie • wyłączniki mocy do wyłączania silników z obciążeniem w AC3, AC23, • łączenie obciążeń rezystancyjnych i elementów grzejnych; • przełączniki w transformatorach i zakresów w urządzeniach spawalniczych, • przełączniki kierunku obrotów silników trójfazowych, • elementy przełączające, przełączniki rozruchowe (gwiazdka-trójkąt), łączniki biegunowe silników wysokoobrotowych. Główne cechy • zgodne z normami PN-EN 60947-3, IEC 60947-3; • zastosowanie zacisków tunelowych oraz izolowanych mostków zewnętrznych sprawia, że łączniki posiadają stopień ochrony IP20 bez względu na realizowany program łączeń, • mechanizmy napędu łączników zapewniające wysoką zdolność ograniczenia powstawania łuku elektrycznego, • posrebrzane styki oraz wykonanie pozostałych części czynnych z miedzi przyczyniają sie do minimalizacji rezystancji przejścia, • łącznik skręcony za pomocą stalowych sworzni przez całą długość, • możliwość budowy łącznika składającego się z 7 segmentów (14 par styków), • kąty przełączenia 30° (tylko w SK63), 45° i 90°, • małe rozmiary (wysokość segmentu) charakterystyczne dla całej rodziny łączników serii SK; • elementy metalowe zabezpieczone elektrolityczną powłoką ochronna eliminującą ich utlenianie, • metalowy wałek napędowy jako standard, • wszystkie oferowane wykonania zapulpitowe oraz w obudowie osiągają stopień ochrony IP65, • spełniają wymagania Dyrektywy RoHS 2002/95/WE co oznacza, że nie zawierają substancji niebezpiecznych określonych w tej dyrektywie, • w przypadku wykonań łączników do zabudowy np. w szafie rozdzielni istnieje możliwość zastosowania mechanizmu zabezpieczającego przed otwarciem drzwi w sytuacji gdy manipulator (pokrętło) wskazuje stan załączenia; (dotyczy SK100), • możliwość realizacji nietypowych programów łączeń zgodnie z życzeniami Klienta. Linki » Łączniki krzywkowe SK 63 » Łączniki krzywkowe SK 100 » Czoła do łączników SK » Wyszukiwarka łączników (schematy, diagramy) |  |  |  | łącznik krzywkowe, łączniki krzywkowe, łączniki pokrętne, pokrętła, rozłączniki, przełączniki, rozłącznik, przełącznik, wyłącznik, wyłączniki, krzywka, sk | SK |  | 0.8469 | 0.8869 | 0.09 | 0.09 | 0.164 | Zdzisław Wieteska | 071/3158201 w 280 | w.wieteska@spamel.com.pl
1777 | SK100-3.8368\P07 | Łącznik Krzywkowy 100A, Przełącznik zmiany kierunku obrotów L-O-P, mocowanie do pulpitu czoło zamykane czarne | szt | 1 | 186.38 | PLN | 23 |  |  |  | A | C |  | EDI | 0 |  |  | SK100-3.8368\P07 | 902610 | [5 empty] | 1 | sk63i100-p03.png | SPAMEL_PL_SK100_P.pdf | Certyfikat_bezpieczenstwa_sk100_pl.pdf |  |  |  | Informacje ogólne Nowe łączniki krzywkowe SK63, SK100 będące jednocześnie rozłącznikami izolacyjnymi poszerzają ofertę rodziny łączników SK o kolejne, wyższe zakresy prądowe i są to odpowiednio 63 A oraz 100 A. Segmentowa budowa tych łączników z podwójnymi krzywkami umożliwia tworzenie dowolnych programów łączeń w funkcji położenia pokrętła napędu. Stosując dobraną liczbę zębów zębatki w mechanizmie napędu można uzyskać kąty skoku pokrętła co 30° (tylko w SK63), 45°, lub 90° co przy 30° daje maksymalnie 12 położeń pokrętła. Oferowane łączniki mogą być instalowane w pomieszczeniach zamkniętych (3 stopień zanieczyszczenia - przeznaczenie przemysłowe). Ze względu na sposób mocowania są oferowane łączniki • Do pulpitu - P • Do bazo-szyny (TS35) - BS • W obudowie - OB16, OB18 • Do zabudowy - D Zastosowanie • wyłączniki mocy do wyłączania silników z obciążeniem w AC3, AC23, • łączenie obciążeń rezystancyjnych i elementów grzejnych; • przełączniki w transformatorach i zakresów w urządzeniach spawalniczych, • przełączniki kierunku obrotów silników trójfazowych, • elementy przełączające, przełączniki rozruchowe (gwiazdka-trójkąt), łączniki biegunowe silników wysokoobrotowych. Główne cechy • zgodne z normami PN-EN 60947-3, IEC 60947-3; • zastosowanie zacisków tunelowych oraz izolowanych mostków zewnętrznych sprawia, że łączniki posiadają stopień ochrony IP20 bez względu na realizowany program łączeń, • mechanizmy napędu łączników zapewniające wysoką zdolność ograniczenia powstawania łuku elektrycznego, • posrebrzane styki oraz wykonanie pozostałych części czynnych z miedzi przyczyniają sie do minimalizacji rezystancji przejścia, • łącznik skręcony za pomocą stalowych sworzni przez całą długość, • możliwość budowy łącznika składającego się z 7 segmentów (14 par styków), • kąty przełączenia 30° (tylko w SK63), 45° i 90°, • małe rozmiary (wysokość segmentu) charakterystyczne dla całej rodziny łączników serii SK; • elementy metalowe zabezpieczone elektrolityczną powłoką ochronna eliminującą ich utlenianie, • metalowy wałek napędowy jako standard, • wszystkie oferowane wykonania zapulpitowe oraz w obudowie osiągają stopień ochrony IP65, • spełniają wymagania Dyrektywy RoHS 2002/95/WE co oznacza, że nie zawierają substancji niebezpiecznych określonych w tej dyrektywie, • w przypadku wykonań łączników do zabudowy np. w szafie rozdzielni istnieje możliwość zastosowania mechanizmu zabezpieczającego przed otwarciem drzwi w sytuacji gdy manipulator (pokrętło) wskazuje stan załączenia; (dotyczy SK100), • możliwość realizacji nietypowych programów łączeń zgodnie z życzeniami Klienta. Linki » Łączniki krzywkowe SK 63 » Łączniki krzywkowe SK 100 » Czoła do łączników SK » Wyszukiwarka łączników (schematy, diagramy) |  |  |  | łącznik krzywkowe, łączniki krzywkowe, łączniki pokrętne, pokrętła, rozłączniki, przełączniki, rozłącznik, przełącznik, wyłącznik, wyłączniki, krzywka, sk | SK |  | 0.8661 | 0.9061 | 0.09 | 0.09 | 0.164 | Zdzisław Wieteska | 071/3158201 w 280 | w.wieteska@spamel.com.pl
1778 | SK100-3.8368\P08 | Łącznik Krzywkowy 100A, Przełącznik zmiany kierunku obrotów L-O-P, mocowanie do pulpitu czoło zamykane żółto/czerwone | szt | 1 | 186.38 | PLN | 23 |  |  |  | A | C |  | EDI | 5907723152380 |  |  | SK100-3.8368\P08 | 902610 | [5 empty] | 1 | sk63i100-p03.png | SPAMEL_PL_SK100_P.pdf | Certyfikat_bezpieczenstwa_sk100_pl.pdf |  |  |  | Informacje ogólne Nowe łączniki krzywkowe SK63, SK100 będące jednocześnie rozłącznikami izolacyjnymi poszerzają ofertę rodziny łączników SK o kolejne, wyższe zakresy prądowe i są to odpowiednio 63 A oraz 100 A. Segmentowa budowa tych łączników z podwójnymi krzywkami umożliwia tworzenie dowolnych programów łączeń w funkcji położenia pokrętła napędu. Stosując dobraną liczbę zębów zębatki w mechanizmie napędu można uzyskać kąty skoku pokrętła co 30° (tylko w SK63), 45°, lub 90° co przy 30° daje maksymalnie 12 położeń pokrętła. Oferowane łączniki mogą być instalowane w pomieszczeniach zamkniętych (3 stopień zanieczyszczenia - przeznaczenie przemysłowe). Ze względu na sposób mocowania są oferowane łączniki • Do pulpitu - P • Do bazo-szyny (TS35) - BS • W obudowie - OB16, OB18 • Do zabudowy - D Zastosowanie • wyłączniki mocy do wyłączania silników z obciążeniem w AC3, AC23, • łączenie obciążeń rezystancyjnych i elementów grzejnych; • przełączniki w transformatorach i zakresów w urządzeniach spawalniczych, • przełączniki kierunku obrotów silników trójfazowych, • elementy przełączające, przełączniki rozruchowe (gwiazdka-trójkąt), łączniki biegunowe silników wysokoobrotowych. Główne cechy • zgodne z normami PN-EN 60947-3, IEC 60947-3; • zastosowanie zacisków tunelowych oraz izolowanych mostków zewnętrznych sprawia, że łączniki posiadają stopień ochrony IP20 bez względu na realizowany program łączeń, • mechanizmy napędu łączników zapewniające wysoką zdolność ograniczenia powstawania łuku elektrycznego, • posrebrzane styki oraz wykonanie pozostałych części czynnych z miedzi przyczyniają sie do minimalizacji rezystancji przejścia, • łącznik skręcony za pomocą stalowych sworzni przez całą długość, • możliwość budowy łącznika składającego się z 7 segmentów (14 par styków), • kąty przełączenia 30° (tylko w SK63), 45° i 90°, • małe rozmiary (wysokość segmentu) charakterystyczne dla całej rodziny łączników serii SK; • elementy metalowe zabezpieczone elektrolityczną powłoką ochronna eliminującą ich utlenianie, • metalowy wałek napędowy jako standard, • wszystkie oferowane wykonania zapulpitowe oraz w obudowie osiągają stopień ochrony IP65, • spełniają wymagania Dyrektywy RoHS 2002/95/WE co oznacza, że nie zawierają substancji niebezpiecznych określonych w tej dyrektywie, • w przypadku wykonań łączników do zabudowy np. w szafie rozdzielni istnieje możliwość zastosowania mechanizmu zabezpieczającego przed otwarciem drzwi w sytuacji gdy manipulator (pokrętło) wskazuje stan załączenia; (dotyczy SK100), • możliwość realizacji nietypowych programów łączeń zgodnie z życzeniami Klienta. Linki » Łączniki krzywkowe SK 63 » Łączniki krzywkowe SK 100 » Czoła do łączników SK » Wyszukiwarka łączników (schematy, diagramy) |  |  |  | łącznik krzywkowe, łączniki krzywkowe, łączniki pokrętne, pokrętła, rozłączniki, przełączniki, rozłącznik, przełącznik, wyłącznik, wyłączniki, krzywka, sk | SK |  | 0.8661 | 0.9061 | 0.09 | 0.09 | 0.164 | Zdzisław Wieteska | 071/3158201 w 280 | w.wieteska@spamel.com.pl
1779 | SK100-3.8380\BS03 | Łącznik Krzywkowy 100A, Rozłącznik 1-0-2 (3 - biegunowy), mocowanie bazo szynowe czoło szare pokrętło czarne | szt | 1 | 194.84 | PLN | 23 |  |  |  | A | C |  | EDI | 5907723112612 |  |  | SK100-3.8380\BS03 | 902612 | [5 empty] | 1 | sk63i100-bs03.png | SPAMEL_PL_SK100_BS.pdf | Certyfikat_bezpieczenstwa_sk100_pl.pdf |  |  |  | Informacje ogólne Nowe łączniki krzywkowe SK63, SK100 będące jednocześnie rozłącznikami izolacyjnymi poszerzają ofertę rodziny łączników SK o kolejne, wyższe zakresy prądowe i są to odpowiednio 63 A oraz 100 A. Segmentowa budowa tych łączników z podwójnymi krzywkami umożliwia tworzenie dowolnych programów łączeń w funkcji położenia pokrętła napędu. Stosując dobraną liczbę zębów zębatki w mechanizmie napędu można uzyskać kąty skoku pokrętła co 30° (tylko w SK63), 45°, lub 90° co przy 30° daje maksymalnie 12 położeń pokrętła. Oferowane łączniki mogą być instalowane w pomieszczeniach zamkniętych (3 stopień zanieczyszczenia - przeznaczenie przemysłowe). Ze względu na sposób mocowania są oferowane łączniki • Do pulpitu - P • Do bazo-szyny (TS35) - BS • W obudowie - OB16, OB18 • Do zabudowy - D Zastosowanie • wyłączniki mocy do wyłączania silników z obciążeniem w AC3, AC23, • łączenie obciążeń rezystancyjnych i elementów grzejnych; • przełączniki w transformatorach i zakresów w urządzeniach spawalniczych, • przełączniki kierunku obrotów silników trójfazowych, • elementy przełączające, przełączniki rozruchowe (gwiazdka-trójkąt), łączniki biegunowe silników wysokoobrotowych. Główne cechy • zgodne z normami PN-EN 60947-3, IEC 60947-3; • zastosowanie zacisków tunelowych oraz izolowanych mostków zewnętrznych sprawia, że łączniki posiadają stopień ochrony IP20 bez względu na realizowany program łączeń, • mechanizmy napędu łączników zapewniające wysoką zdolność ograniczenia powstawania łuku elektrycznego, • posrebrzane styki oraz wykonanie pozostałych części czynnych z miedzi przyczyniają sie do minimalizacji rezystancji przejścia, • łącznik skręcony za pomocą stalowych sworzni przez całą długość, • możliwość budowy łącznika składającego się z 7 segmentów (14 par styków), • kąty przełączenia 30° (tylko w SK63), 45° i 90°, • małe rozmiary (wysokość segmentu) charakterystyczne dla całej rodziny łączników serii SK; • elementy metalowe zabezpieczone elektrolityczną powłoką ochronna eliminującą ich utlenianie, • metalowy wałek napędowy jako standard, • wszystkie oferowane wykonania zapulpitowe oraz w obudowie osiągają stopień ochrony IP65, • spełniają wymagania Dyrektywy RoHS 2002/95/WE co oznacza, że nie zawierają substancji niebezpiecznych określonych w tej dyrektywie, • w przypadku wykonań łączników do zabudowy np. w szafie rozdzielni istnieje możliwość zastosowania mechanizmu zabezpieczającego przed otwarciem drzwi w sytuacji gdy manipulator (pokrętło) wskazuje stan załączenia; (dotyczy SK100), • możliwość realizacji nietypowych programów łączeń zgodnie z życzeniami Klienta. Linki » Łączniki krzywkowe SK 63 » Łączniki krzywkowe SK 100 » Czoła do łączników SK » Wyszukiwarka łączników (schematy, diagramy) |  |  |  | łącznik krzywkowe, łączniki krzywkowe, łączniki pokrętne, pokrętła, rozłączniki, przełączniki, rozłącznik, przełącznik, wyłącznik, wyłączniki, krzywka, sk | SK |  | 0.9013 | 0.9413 | 0.09 | 0.09 | 0.164 | Zdzisław Wieteska | 071/3158201 w 280 | w.wieteska@spamel.com.pl
1780 | SK100-3.8380\BS04 | Łącznik Krzywkowy 100A, Rozłącznik 1-0-2 (3 - biegunowy), mocowanie bazo szynowe czoło żółto szare pokrętło czerwone | szt | 1 | 194.84 | PLN | 23 |  |  |  | A | C |  | EDI | 5907723116825 |  |  | SK100-3.8380\BS04 | 902612 | [5 empty] | 1 | sk63i100-bs03.png | SPAMEL_PL_SK100_BS.pdf | Certyfikat_bezpieczenstwa_sk100_pl.pdf |  |  |  | Informacje ogólne Nowe łączniki krzywkowe SK63, SK100 będące jednocześnie rozłącznikami izolacyjnymi poszerzają ofertę rodziny łączników SK o kolejne, wyższe zakresy prądowe i są to odpowiednio 63 A oraz 100 A. Segmentowa budowa tych łączników z podwójnymi krzywkami umożliwia tworzenie dowolnych programów łączeń w funkcji położenia pokrętła napędu. Stosując dobraną liczbę zębów zębatki w mechanizmie napędu można uzyskać kąty skoku pokrętła co 30° (tylko w SK63), 45°, lub 90° co przy 30° daje maksymalnie 12 położeń pokrętła. Oferowane łączniki mogą być instalowane w pomieszczeniach zamkniętych (3 stopień zanieczyszczenia - przeznaczenie przemysłowe). Ze względu na sposób mocowania są oferowane łączniki • Do pulpitu - P • Do bazo-szyny (TS35) - BS • W obudowie - OB16, OB18 • Do zabudowy - D Zastosowanie • wyłączniki mocy do wyłączania silników z obciążeniem w AC3, AC23, • łączenie obciążeń rezystancyjnych i elementów grzejnych; • przełączniki w transformatorach i zakresów w urządzeniach spawalniczych, • przełączniki kierunku obrotów silników trójfazowych, • elementy przełączające, przełączniki rozruchowe (gwiazdka-trójkąt), łączniki biegunowe silników wysokoobrotowych. Główne cechy • zgodne z normami PN-EN 60947-3, IEC 60947-3; • zastosowanie zacisków tunelowych oraz izolowanych mostków zewnętrznych sprawia, że łączniki posiadają stopień ochrony IP20 bez względu na realizowany program łączeń, • mechanizmy napędu łączników zapewniające wysoką zdolność ograniczenia powstawania łuku elektrycznego, • posrebrzane styki oraz wykonanie pozostałych części czynnych z miedzi przyczyniają sie do minimalizacji rezystancji przejścia, • łącznik skręcony za pomocą stalowych sworzni przez całą długość, • możliwość budowy łącznika składającego się z 7 segmentów (14 par styków), • kąty przełączenia 30° (tylko w SK63), 45° i 90°, • małe rozmiary (wysokość segmentu) charakterystyczne dla całej rodziny łączników serii SK; • elementy metalowe zabezpieczone elektrolityczną powłoką ochronna eliminującą ich utlenianie, • metalowy wałek napędowy jako standard, • wszystkie oferowane wykonania zapulpitowe oraz w obudowie osiągają stopień ochrony IP65, • spełniają wymagania Dyrektywy RoHS 2002/95/WE co oznacza, że nie zawierają substancji niebezpiecznych określonych w tej dyrektywie, • w przypadku wykonań łączników do zabudowy np. w szafie rozdzielni istnieje możliwość zastosowania mechanizmu zabezpieczającego przed otwarciem drzwi w sytuacji gdy manipulator (pokrętło) wskazuje stan załączenia; (dotyczy SK100), • możliwość realizacji nietypowych programów łączeń zgodnie z życzeniami Klienta. Linki » Łączniki krzywkowe SK 63 » Łączniki krzywkowe SK 100 » Czoła do łączników SK » Wyszukiwarka łączników (schematy, diagramy) |  |  |  | łącznik krzywkowe, łączniki krzywkowe, łączniki pokrętne, pokrętła, rozłączniki, przełączniki, rozłącznik, przełącznik, wyłącznik, wyłączniki, krzywka, sk | SK |  | 0.9013 | 0.9413 | 0.09 | 0.09 | 0.164 | Zdzisław Wieteska | 071/3158201 w 280 | w.wieteska@spamel.com.pl
1781 | SK100-3.8380\BS07 | Łącznik Krzywkowy 100A, Rozłącznik 1-0-2 (3 - biegunowy), mocowanie bazo szynowe czoło zamykane czarne | szt | 1 | 207.09 | PLN | 23 |  |  |  | A | C |  | EDI | 0 |  |  | SK100-3.8380\BS07 | 902612 | [5 empty] | 1 | sk63i100-bs03.png | SPAMEL_PL_SK100_BS.pdf | Certyfikat_bezpieczenstwa_sk100_pl.pdf |  |  |  | Informacje ogólne Nowe łączniki krzywkowe SK63, SK100 będące jednocześnie rozłącznikami izolacyjnymi poszerzają ofertę rodziny łączników SK o kolejne, wyższe zakresy prądowe i są to odpowiednio 63 A oraz 100 A. Segmentowa budowa tych łączników z podwójnymi krzywkami umożliwia tworzenie dowolnych programów łączeń w funkcji położenia pokrętła napędu. Stosując dobraną liczbę zębów zębatki w mechanizmie napędu można uzyskać kąty skoku pokrętła co 30° (tylko w SK63), 45°, lub 90° co przy 30° daje maksymalnie 12 położeń pokrętła. Oferowane łączniki mogą być instalowane w pomieszczeniach zamkniętych (3 stopień zanieczyszczenia - przeznaczenie przemysłowe). Ze względu na sposób mocowania są oferowane łączniki • Do pulpitu - P • Do bazo-szyny (TS35) - BS • W obudowie - OB16, OB18 • Do zabudowy - D Zastosowanie • wyłączniki mocy do wyłączania silników z obciążeniem w AC3, AC23, • łączenie obciążeń rezystancyjnych i elementów grzejnych; • przełączniki w transformatorach i zakresów w urządzeniach spawalniczych, • przełączniki kierunku obrotów silników trójfazowych, • elementy przełączające, przełączniki rozruchowe (gwiazdka-trójkąt), łączniki biegunowe silników wysokoobrotowych. Główne cechy • zgodne z normami PN-EN 60947-3, IEC 60947-3; • zastosowanie zacisków tunelowych oraz izolowanych mostków zewnętrznych sprawia, że łączniki posiadają stopień ochrony IP20 bez względu na realizowany program łączeń, • mechanizmy napędu łączników zapewniające wysoką zdolność ograniczenia powstawania łuku elektrycznego, • posrebrzane styki oraz wykonanie pozostałych części czynnych z miedzi przyczyniają sie do minimalizacji rezystancji przejścia, • łącznik skręcony za pomocą stalowych sworzni przez całą długość, • możliwość budowy łącznika składającego się z 7 segmentów (14 par styków), • kąty przełączenia 30° (tylko w SK63), 45° i 90°, • małe rozmiary (wysokość segmentu) charakterystyczne dla całej rodziny łączników serii SK; • elementy metalowe zabezpieczone elektrolityczną powłoką ochronna eliminującą ich utlenianie, • metalowy wałek napędowy jako standard, • wszystkie oferowane wykonania zapulpitowe oraz w obudowie osiągają stopień ochrony IP65, • spełniają wymagania Dyrektywy RoHS 2002/95/WE co oznacza, że nie zawierają substancji niebezpiecznych określonych w tej dyrektywie, • w przypadku wykonań łączników do zabudowy np. w szafie rozdzielni istnieje możliwość zastosowania mechanizmu zabezpieczającego przed otwarciem drzwi w sytuacji gdy manipulator (pokrętło) wskazuje stan załączenia; (dotyczy SK100), • możliwość realizacji nietypowych programów łączeń zgodnie z życzeniami Klienta. Linki » Łączniki krzywkowe SK 63 » Łączniki krzywkowe SK 100 » Czoła do łączników SK » Wyszukiwarka łączników (schematy, diagramy) |  |  |  | łącznik krzywkowe, łączniki krzywkowe, łączniki pokrętne, pokrętła, rozłączniki, przełączniki, rozłącznik, przełącznik, wyłącznik, wyłączniki, krzywka, sk | SK |  | 0.9206 | 0.9606 | 0.09 | 0.09 | 0.164 | Zdzisław Wieteska | 071/3158201 w 280 | w.wieteska@spamel.com.pl
1782 | SK100-3.8380\BS08 | Łącznik Krzywkowy 100A, Rozłącznik 1-0-2 (3 - biegunowy), mocowanie do bazoszynowe czoło zamykane żółto/czerwone | szt | 1 | 207.09 | PLN | 23 |  |  |  | A | C |  | EDI | 5907723120341 |  |  | SK100-3.8380\BS08 | 902612 | [5 empty] | 1 | sk63i100-bs03.png | SPAMEL_PL_SK100_BS.pdf | Certyfikat_bezpieczenstwa_sk100_pl.pdf |  |  |  | Informacje ogólne Nowe łączniki krzywkowe SK63, SK100 będące jednocześnie rozłącznikami izolacyjnymi poszerzają ofertę rodziny łączników SK o kolejne, wyższe zakresy prądowe i są to odpowiednio 63 A oraz 100 A. Segmentowa budowa tych łączników z podwójnymi krzywkami umożliwia tworzenie dowolnych programów łączeń w funkcji położenia pokrętła napędu. Stosując dobraną liczbę zębów zębatki w mechanizmie napędu można uzyskać kąty skoku pokrętła co 30° (tylko w SK63), 45°, lub 90° co przy 30° daje maksymalnie 12 położeń pokrętła. Oferowane łączniki mogą być instalowane w pomieszczeniach zamkniętych (3 stopień zanieczyszczenia - przeznaczenie przemysłowe). Ze względu na sposób mocowania są oferowane łączniki • Do pulpitu - P • Do bazo-szyny (TS35) - BS • W obudowie - OB16, OB18 • Do zabudowy - D Zastosowanie • wyłączniki mocy do wyłączania silników z obciążeniem w AC3, AC23, • łączenie obciążeń rezystancyjnych i elementów grzejnych; • przełączniki w transformatorach i zakresów w urządzeniach spawalniczych, • przełączniki kierunku obrotów silników trójfazowych, • elementy przełączające, przełączniki rozruchowe (gwiazdka-trójkąt), łączniki biegunowe silników wysokoobrotowych. Główne cechy • zgodne z normami PN-EN 60947-3, IEC 60947-3; • zastosowanie zacisków tunelowych oraz izolowanych mostków zewnętrznych sprawia, że łączniki posiadają stopień ochrony IP20 bez względu na realizowany program łączeń, • mechanizmy napędu łączników zapewniające wysoką zdolność ograniczenia powstawania łuku elektrycznego, • posrebrzane styki oraz wykonanie pozostałych części czynnych z miedzi przyczyniają sie do minimalizacji rezystancji przejścia, • łącznik skręcony za pomocą stalowych sworzni przez całą długość, • możliwość budowy łącznika składającego się z 7 segmentów (14 par styków), • kąty przełączenia 30° (tylko w SK63), 45° i 90°, • małe rozmiary (wysokość segmentu) charakterystyczne dla całej rodziny łączników serii SK; • elementy metalowe zabezpieczone elektrolityczną powłoką ochronna eliminującą ich utlenianie, • metalowy wałek napędowy jako standard, • wszystkie oferowane wykonania zapulpitowe oraz w obudowie osiągają stopień ochrony IP65, • spełniają wymagania Dyrektywy RoHS 2002/95/WE co oznacza, że nie zawierają substancji niebezpiecznych określonych w tej dyrektywie, • w przypadku wykonań łączników do zabudowy np. w szafie rozdzielni istnieje możliwość zastosowania mechanizmu zabezpieczającego przed otwarciem drzwi w sytuacji gdy manipulator (pokrętło) wskazuje stan załączenia; (dotyczy SK100), • możliwość realizacji nietypowych programów łączeń zgodnie z życzeniami Klienta. Linki » Łączniki krzywkowe SK 63 » Łączniki krzywkowe SK 100 » Czoła do łączników SK » Wyszukiwarka łączników (schematy, diagramy) |  |  |  | łącznik krzywkowe, łączniki krzywkowe, łączniki pokrętne, pokrętła, rozłączniki, przełączniki, rozłącznik, przełącznik, wyłącznik, wyłączniki, krzywka, sk | SK |  | 0.9206 | 0.9606 | 0.09 | 0.09 | 0.164 | Zdzisław Wieteska | 071/3158201 w 280 | w.wieteska@spamel.com.pl
1783 | SK100-3.8380\OB18 | Łącznik Krzywkowy 100A, Rozłącznik 1-0-2 (3 - biegunowy), w obudowie OB18, | szt | 1 | 270.91 | PLN | 23 |  |  |  | A | D |  | EDI | 5907723111219 |  |  | SK100-3.8380\OB18 | 902611 | [5 empty] | 1 | ob18.png | SPAMEL_PL_SK100_OB18.pdf | Certyfikat_bezpieczenstwa_sk100_pl.pdf |  |  |  | Informacje ogólne Nowe łączniki krzywkowe SK63, SK100 będące jednocześnie rozłącznikami izolacyjnymi poszerzają ofertę rodziny łączników SK o kolejne, wyższe zakresy prądowe i są to odpowiednio 63 A oraz 100 A. Segmentowa budowa tych łączników z podwójnymi krzywkami umożliwia tworzenie dowolnych programów łączeń w funkcji położenia pokrętła napędu. Stosując dobraną liczbę zębów zębatki w mechanizmie napędu można uzyskać kąty skoku pokrętła co 30° (tylko w SK63), 45°, lub 90° co przy 30° daje maksymalnie 12 położeń pokrętła. Oferowane łączniki mogą być instalowane w pomieszczeniach zamkniętych (3 stopień zanieczyszczenia - przeznaczenie przemysłowe). Ze względu na sposób mocowania są oferowane łączniki • Do pulpitu - P • Do bazo-szyny (TS35) - BS • W obudowie - OB16, OB18 • Do zabudowy - D Zastosowanie • wyłączniki mocy do wyłączania silników z obciążeniem w AC3, AC23, • łączenie obciążeń rezystancyjnych i elementów grzejnych; • przełączniki w transformatorach i zakresów w urządzeniach spawalniczych, • przełączniki kierunku obrotów silników trójfazowych, • elementy przełączające, przełączniki rozruchowe (gwiazdka-trójkąt), łączniki biegunowe silników wysokoobrotowych. Główne cechy • zgodne z normami PN-EN 60947-3, IEC 60947-3; • zastosowanie zacisków tunelowych oraz izolowanych mostków zewnętrznych sprawia, że łączniki posiadają stopień ochrony IP20 bez względu na realizowany program łączeń, • mechanizmy napędu łączników zapewniające wysoką zdolność ograniczenia powstawania łuku elektrycznego, • posrebrzane styki oraz wykonanie pozostałych części czynnych z miedzi przyczyniają sie do minimalizacji rezystancji przejścia, • łącznik skręcony za pomocą stalowych sworzni przez całą długość, • możliwość budowy łącznika składającego się z 7 segmentów (14 par styków), • kąty przełączenia 30° (tylko w SK63), 45° i 90°, • małe rozmiary (wysokość segmentu) charakterystyczne dla całej rodziny łączników serii SK; • elementy metalowe zabezpieczone elektrolityczną powłoką ochronna eliminującą ich utlenianie, • metalowy wałek napędowy jako standard, • wszystkie oferowane wykonania zapulpitowe oraz w obudowie osiągają stopień ochrony IP65, • spełniają wymagania Dyrektywy RoHS 2002/95/WE co oznacza, że nie zawierają substancji niebezpiecznych określonych w tej dyrektywie, • w przypadku wykonań łączników do zabudowy np. w szafie rozdzielni istnieje możliwość zastosowania mechanizmu zabezpieczającego przed otwarciem drzwi w sytuacji gdy manipulator (pokrętło) wskazuje stan załączenia; (dotyczy SK100), • możliwość realizacji nietypowych programów łączeń zgodnie z życzeniami Klienta. Linki » Łączniki krzywkowe SK 63 » Łączniki krzywkowe SK 100 » Czoła do łączników SK » Wyszukiwarka łączników (schematy, diagramy) |  |  |  | łącznik krzywkowe, łączniki krzywkowe, łączniki pokrętne, pokrętła, rozłączniki, przełączniki, rozłącznik, przełącznik, wyłącznik, wyłączniki, krzywka, sk | SK |  | 2.0703 | 2.2503 | 0.205 | 0.185 | 0.21 | Zdzisław Wieteska | 071/3158201 w 280 | w.wieteska@spamel.com.pl
1784 | SK100-3.8380\OB18C | Łącznik Krzywkowy 100A, Rozłącznik 1-0-2 (3 - biegunowy), w obudowie OB18 z czołem żółto/czerwonym | szt | 1 | 270.91 | PLN | 23 |  |  |  | A | D |  | EDI | 0 |  |  | SK100-3.8380\OB18C | 902611 | [5 empty] | 1 | ob18.png | SPAMEL_PL_SK100_OB18.pdf | Certyfikat_bezpieczenstwa_sk100_pl.pdf |  |  |  | Informacje ogólne Nowe łączniki krzywkowe SK63, SK100 będące jednocześnie rozłącznikami izolacyjnymi poszerzają ofertę rodziny łączników SK o kolejne, wyższe zakresy prądowe i są to odpowiednio 63 A oraz 100 A. Segmentowa budowa tych łączników z podwójnymi krzywkami umożliwia tworzenie dowolnych programów łączeń w funkcji położenia pokrętła napędu. Stosując dobraną liczbę zębów zębatki w mechanizmie napędu można uzyskać kąty skoku pokrętła co 30° (tylko w SK63), 45°, lub 90° co przy 30° daje maksymalnie 12 położeń pokrętła. Oferowane łączniki mogą być instalowane w pomieszczeniach zamkniętych (3 stopień zanieczyszczenia - przeznaczenie przemysłowe). Ze względu na sposób mocowania są oferowane łączniki • Do pulpitu - P • Do bazo-szyny (TS35) - BS • W obudowie - OB16, OB18 • Do zabudowy - D Zastosowanie • wyłączniki mocy do wyłączania silników z obciążeniem w AC3, AC23, • łączenie obciążeń rezystancyjnych i elementów grzejnych; • przełączniki w transformatorach i zakresów w urządzeniach spawalniczych, • przełączniki kierunku obrotów silników trójfazowych, • elementy przełączające, przełączniki rozruchowe (gwiazdka-trójkąt), łączniki biegunowe silników wysokoobrotowych. Główne cechy • zgodne z normami PN-EN 60947-3, IEC 60947-3; • zastosowanie zacisków tunelowych oraz izolowanych mostków zewnętrznych sprawia, że łączniki posiadają stopień ochrony IP20 bez względu na realizowany program łączeń, • mechanizmy napędu łączników zapewniające wysoką zdolność ograniczenia powstawania łuku elektrycznego, • posrebrzane styki oraz wykonanie pozostałych części czynnych z miedzi przyczyniają sie do minimalizacji rezystancji przejścia, • łącznik skręcony za pomocą stalowych sworzni przez całą długość, • możliwość budowy łącznika składającego się z 7 segmentów (14 par styków), • kąty przełączenia 30° (tylko w SK63), 45° i 90°, • małe rozmiary (wysokość segmentu) charakterystyczne dla całej rodziny łączników serii SK; • elementy metalowe zabezpieczone elektrolityczną powłoką ochronna eliminującą ich utlenianie, • metalowy wałek napędowy jako standard, • wszystkie oferowane wykonania zapulpitowe oraz w obudowie osiągają stopień ochrony IP65, • spełniają wymagania Dyrektywy RoHS 2002/95/WE co oznacza, że nie zawierają substancji niebezpiecznych określonych w tej dyrektywie, • w przypadku wykonań łączników do zabudowy np. w szafie rozdzielni istnieje możliwość zastosowania mechanizmu zabezpieczającego przed otwarciem drzwi w sytuacji gdy manipulator (pokrętło) wskazuje stan załączenia; (dotyczy SK100), • możliwość realizacji nietypowych programów łączeń zgodnie z życzeniami Klienta. Linki » Łączniki krzywkowe SK 63 » Łączniki krzywkowe SK 100 » Czoła do łączników SK » Wyszukiwarka łączników (schematy, diagramy) |  |  |  | łącznik krzywkowe, łączniki krzywkowe, łączniki pokrętne, pokrętła, rozłączniki, przełączniki, rozłącznik, przełącznik, wyłącznik, wyłączniki, krzywka, sk | SK |  | 2.0703 | 2.2503 | 0.205 | 0.185 | 0.21 | Zdzisław Wieteska | 071/3158201 w 280 | w.wieteska@spamel.com.pl
1785 | SK100-3.8380\OB18Z | Łącznik Krzywkowy 100A, Rozłącznik 1-0-2 (3 - biegunowy), w obudowie OB18 z czołem zamykanym | szt | 1 | 283.19 | PLN | 23 |  |  |  | A | D |  | EDI | 0 |  |  | SK100-3.8380\OB18Z | 902611 | [5 empty] | 1 | ob18.png | SPAMEL_PL_SK100_OB18.pdf | Certyfikat_bezpieczenstwa_sk100_pl.pdf |  |  |  | Informacje ogólne Nowe łączniki krzywkowe SK63, SK100 będące jednocześnie rozłącznikami izolacyjnymi poszerzają ofertę rodziny łączników SK o kolejne, wyższe zakresy prądowe i są to odpowiednio 63 A oraz 100 A. Segmentowa budowa tych łączników z podwójnymi krzywkami umożliwia tworzenie dowolnych programów łączeń w funkcji położenia pokrętła napędu. Stosując dobraną liczbę zębów zębatki w mechanizmie napędu można uzyskać kąty skoku pokrętła co 30° (tylko w SK63), 45°, lub 90° co przy 30° daje maksymalnie 12 położeń pokrętła. Oferowane łączniki mogą być instalowane w pomieszczeniach zamkniętych (3 stopień zanieczyszczenia - przeznaczenie przemysłowe). Ze względu na sposób mocowania są oferowane łączniki • Do pulpitu - P • Do bazo-szyny (TS35) - BS • W obudowie - OB16, OB18 • Do zabudowy - D Zastosowanie • wyłączniki mocy do wyłączania silników z obciążeniem w AC3, AC23, • łączenie obciążeń rezystancyjnych i elementów grzejnych; • przełączniki w transformatorach i zakresów w urządzeniach spawalniczych, • przełączniki kierunku obrotów silników trójfazowych, • elementy przełączające, przełączniki rozruchowe (gwiazdka-trójkąt), łączniki biegunowe silników wysokoobrotowych. Główne cechy • zgodne z normami PN-EN 60947-3, IEC 60947-3; • zastosowanie zacisków tunelowych oraz izolowanych mostków zewnętrznych sprawia, że łączniki posiadają stopień ochrony IP20 bez względu na realizowany program łączeń, • mechanizmy napędu łączników zapewniające wysoką zdolność ograniczenia powstawania łuku elektrycznego, • posrebrzane styki oraz wykonanie pozostałych części czynnych z miedzi przyczyniają sie do minimalizacji rezystancji przejścia, • łącznik skręcony za pomocą stalowych sworzni przez całą długość, • możliwość budowy łącznika składającego się z 7 segmentów (14 par styków), • kąty przełączenia 30° (tylko w SK63), 45° i 90°, • małe rozmiary (wysokość segmentu) charakterystyczne dla całej rodziny łączników serii SK; • elementy metalowe zabezpieczone elektrolityczną powłoką ochronna eliminującą ich utlenianie, • metalowy wałek napędowy jako standard, • wszystkie oferowane wykonania zapulpitowe oraz w obudowie osiągają stopień ochrony IP65, • spełniają wymagania Dyrektywy RoHS 2002/95/WE co oznacza, że nie zawierają substancji niebezpiecznych określonych w tej dyrektywie, • w przypadku wykonań łączników do zabudowy np. w szafie rozdzielni istnieje możliwość zastosowania mechanizmu zabezpieczającego przed otwarciem drzwi w sytuacji gdy manipulator (pokrętło) wskazuje stan załączenia; (dotyczy SK100), • możliwość realizacji nietypowych programów łączeń zgodnie z życzeniami Klienta. Linki » Łączniki krzywkowe SK 63 » Łączniki krzywkowe SK 100 » Czoła do łączników SK » Wyszukiwarka łączników (schematy, diagramy) |  |  |  | łącznik krzywkowe, łączniki krzywkowe, łączniki pokrętne, pokrętła, rozłączniki, przełączniki, rozłącznik, przełącznik, wyłącznik, wyłączniki, krzywka, sk | SK |  | 2.0895 | 2.2695 | 0.205 | 0.185 | 0.21 | Zdzisław Wieteska | 071/3158201 w 280 | w.wieteska@spamel.com.pl
1786 | SK100-3.8380\OB18ZC | Łącznik Krzywkowy 100A, Rozłącznik 1-0-2 (3 - biegunowy), w obudowie OB18 z czołem zamykanym żółto/czerwonym | szt | 1 | 283.19 | PLN | 23 |  |  |  | A | D |  | EDI | 5907723178120 |  |  | SK100-3.8380\OB18ZC | 902611 | [5 empty] | 1 | ob18.png | SPAMEL_PL_SK100_OB18.pdf | Certyfikat_bezpieczenstwa_sk100_pl.pdf |  |  |  | Informacje ogólne Nowe łączniki krzywkowe SK63, SK100 będące jednocześnie rozłącznikami izolacyjnymi poszerzają ofertę rodziny łączników SK o kolejne, wyższe zakresy prądowe i są to odpowiednio 63 A oraz 100 A. Segmentowa budowa tych łączników z podwójnymi krzywkami umożliwia tworzenie dowolnych programów łączeń w funkcji położenia pokrętła napędu. Stosując dobraną liczbę zębów zębatki w mechanizmie napędu można uzyskać kąty skoku pokrętła co 30° (tylko w SK63), 45°, lub 90° co przy 30° daje maksymalnie 12 położeń pokrętła. Oferowane łączniki mogą być instalowane w pomieszczeniach zamkniętych (3 stopień zanieczyszczenia - przeznaczenie przemysłowe). Ze względu na sposób mocowania są oferowane łączniki • Do pulpitu - P • Do bazo-szyny (TS35) - BS • W obudowie - OB16, OB18 • Do zabudowy - D Zastosowanie • wyłączniki mocy do wyłączania silników z obciążeniem w AC3, AC23, • łączenie obciążeń rezystancyjnych i elementów grzejnych; • przełączniki w transformatorach i zakresów w urządzeniach spawalniczych, • przełączniki kierunku obrotów silników trójfazowych, • elementy przełączające, przełączniki rozruchowe (gwiazdka-trójkąt), łączniki biegunowe silników wysokoobrotowych. Główne cechy • zgodne z normami PN-EN 60947-3, IEC 60947-3; • zastosowanie zacisków tunelowych oraz izolowanych mostków zewnętrznych sprawia, że łączniki posiadają stopień ochrony IP20 bez względu na realizowany program łączeń, • mechanizmy napędu łączników zapewniające wysoką zdolność ograniczenia powstawania łuku elektrycznego, • posrebrzane styki oraz wykonanie pozostałych części czynnych z miedzi przyczyniają sie do minimalizacji rezystancji przejścia, • łącznik skręcony za pomocą stalowych sworzni przez całą długość, • możliwość budowy łącznika składającego się z 7 segmentów (14 par styków), • kąty przełączenia 30° (tylko w SK63), 45° i 90°, • małe rozmiary (wysokość segmentu) charakterystyczne dla całej rodziny łączników serii SK; • elementy metalowe zabezpieczone elektrolityczną powłoką ochronna eliminującą ich utlenianie, • metalowy wałek napędowy jako standard, • wszystkie oferowane wykonania zapulpitowe oraz w obudowie osiągają stopień ochrony IP65, • spełniają wymagania Dyrektywy RoHS 2002/95/WE co oznacza, że nie zawierają substancji niebezpiecznych określonych w tej dyrektywie, • w przypadku wykonań łączników do zabudowy np. w szafie rozdzielni istnieje możliwość zastosowania mechanizmu zabezpieczającego przed otwarciem drzwi w sytuacji gdy manipulator (pokrętło) wskazuje stan załączenia; (dotyczy SK100), • możliwość realizacji nietypowych programów łączeń zgodnie z życzeniami Klienta. Linki » Łączniki krzywkowe SK 63 » Łączniki krzywkowe SK 100 » Czoła do łączników SK » Wyszukiwarka łączników (schematy, diagramy) |  |  |  | łącznik krzywkowe, łączniki krzywkowe, łączniki pokrętne, pokrętła, rozłączniki, przełączniki, rozłącznik, przełącznik, wyłącznik, wyłączniki, krzywka, sk | SK |  | 2.0895 | 2.2695 | 0.205 | 0.185 | 0.21 | Zdzisław Wieteska | 071/3158201 w 280 | w.wieteska@spamel.com.pl
1787 | SK100-3.8380\P03 | Łącznik Krzywkowy 100A, Rozłącznik 1-0-2 (3 - biegunowy), mocowany do pulpitu czoło szare pokrętło czarne | szt | 1 | 187.79 | PLN | 23 |  |  |  | A | C |  | EDI | 5907723111042 |  |  | SK100-3.8380\P03 | 902610 | [5 empty] | 1 | sk63i100-p03.png | SPAMEL_PL_SK100_P.pdf | Certyfikat_bezpieczenstwa_sk100_pl.pdf |  |  |  | Informacje ogólne Nowe łączniki krzywkowe SK63, SK100 będące jednocześnie rozłącznikami izolacyjnymi poszerzają ofertę rodziny łączników SK o kolejne, wyższe zakresy prądowe i są to odpowiednio 63 A oraz 100 A. Segmentowa budowa tych łączników z podwójnymi krzywkami umożliwia tworzenie dowolnych programów łączeń w funkcji położenia pokrętła napędu. Stosując dobraną liczbę zębów zębatki w mechanizmie napędu można uzyskać kąty skoku pokrętła co 30° (tylko w SK63), 45°, lub 90° co przy 30° daje maksymalnie 12 położeń pokrętła. Oferowane łączniki mogą być instalowane w pomieszczeniach zamkniętych (3 stopień zanieczyszczenia - przeznaczenie przemysłowe). Ze względu na sposób mocowania są oferowane łączniki • Do pulpitu - P • Do bazo-szyny (TS35) - BS • W obudowie - OB16, OB18 • Do zabudowy - D Zastosowanie • wyłączniki mocy do wyłączania silników z obciążeniem w AC3, AC23, • łączenie obciążeń rezystancyjnych i elementów grzejnych; • przełączniki w transformatorach i zakresów w urządzeniach spawalniczych, • przełączniki kierunku obrotów silników trójfazowych, • elementy przełączające, przełączniki rozruchowe (gwiazdka-trójkąt), łączniki biegunowe silników wysokoobrotowych. Główne cechy • zgodne z normami PN-EN 60947-3, IEC 60947-3; • zastosowanie zacisków tunelowych oraz izolowanych mostków zewnętrznych sprawia, że łączniki posiadają stopień ochrony IP20 bez względu na realizowany program łączeń, • mechanizmy napędu łączników zapewniające wysoką zdolność ograniczenia powstawania łuku elektrycznego, • posrebrzane styki oraz wykonanie pozostałych części czynnych z miedzi przyczyniają sie do minimalizacji rezystancji przejścia, • łącznik skręcony za pomocą stalowych sworzni przez całą długość, • możliwość budowy łącznika składającego się z 7 segmentów (14 par styków), • kąty przełączenia 30° (tylko w SK63), 45° i 90°, • małe rozmiary (wysokość segmentu) charakterystyczne dla całej rodziny łączników serii SK; • elementy metalowe zabezpieczone elektrolityczną powłoką ochronna eliminującą ich utlenianie, • metalowy wałek napędowy jako standard, • wszystkie oferowane wykonania zapulpitowe oraz w obudowie osiągają stopień ochrony IP65, • spełniają wymagania Dyrektywy RoHS 2002/95/WE co oznacza, że nie zawierają substancji niebezpiecznych określonych w tej dyrektywie, • w przypadku wykonań łączników do zabudowy np. w szafie rozdzielni istnieje możliwość zastosowania mechanizmu zabezpieczającego przed otwarciem drzwi w sytuacji gdy manipulator (pokrętło) wskazuje stan załączenia; (dotyczy SK100), • możliwość realizacji nietypowych programów łączeń zgodnie z życzeniami Klienta. Linki » Łączniki krzywkowe SK 63 » Łączniki krzywkowe SK 100 » Czoła do łączników SK » Wyszukiwarka łączników (schematy, diagramy) |  |  |  | łącznik krzywkowe, łączniki krzywkowe, łączniki pokrętne, pokrętła, rozłączniki, przełączniki, rozłącznik, przełącznik, wyłącznik, wyłączniki, krzywka, sk | SK |  | 0.8859 | 0.9259 | 0.09 | 0.09 | 0.164 | Zdzisław Wieteska | 071/3158201 w 280 | w.wieteska@spamel.com.pl
1788 | SK100-3.8380\P04 | Łącznik Krzywkowy 100A, Rozłącznik 1-0-2 (3 - biegunowy), mocowany do pulpitu czoło źółto szare pokrętło czerwone | szt | 1 | 187.79 | PLN | 23 |  |  |  | A | C |  | EDI | 0 |  |  | SK100-3.8380\P04 | 902610 | [5 empty] | 1 | sk63i100-p03.png | SPAMEL_PL_SK100_P.pdf | Certyfikat_bezpieczenstwa_sk100_pl.pdf |  |  |  | Informacje ogólne Nowe łączniki krzywkowe SK63, SK100 będące jednocześnie rozłącznikami izolacyjnymi poszerzają ofertę rodziny łączników SK o kolejne, wyższe zakresy prądowe i są to odpowiednio 63 A oraz 100 A. Segmentowa budowa tych łączników z podwójnymi krzywkami umożliwia tworzenie dowolnych programów łączeń w funkcji położenia pokrętła napędu. Stosując dobraną liczbę zębów zębatki w mechanizmie napędu można uzyskać kąty skoku pokrętła co 30° (tylko w SK63), 45°, lub 90° co przy 30° daje maksymalnie 12 położeń pokrętła. Oferowane łączniki mogą być instalowane w pomieszczeniach zamkniętych (3 stopień zanieczyszczenia - przeznaczenie przemysłowe). Ze względu na sposób mocowania są oferowane łączniki • Do pulpitu - P • Do bazo-szyny (TS35) - BS • W obudowie - OB16, OB18 • Do zabudowy - D Zastosowanie • wyłączniki mocy do wyłączania silników z obciążeniem w AC3, AC23, • łączenie obciążeń rezystancyjnych i elementów grzejnych; • przełączniki w transformatorach i zakresów w urządzeniach spawalniczych, • przełączniki kierunku obrotów silników trójfazowych, • elementy przełączające, przełączniki rozruchowe (gwiazdka-trójkąt), łączniki biegunowe silników wysokoobrotowych. Główne cechy • zgodne z normami PN-EN 60947-3, IEC 60947-3; • zastosowanie zacisków tunelowych oraz izolowanych mostków zewnętrznych sprawia, że łączniki posiadają stopień ochrony IP20 bez względu na realizowany program łączeń, • mechanizmy napędu łączników zapewniające wysoką zdolność ograniczenia powstawania łuku elektrycznego, • posrebrzane styki oraz wykonanie pozostałych części czynnych z miedzi przyczyniają sie do minimalizacji rezystancji przejścia, • łącznik skręcony za pomocą stalowych sworzni przez całą długość, • możliwość budowy łącznika składającego się z 7 segmentów (14 par styków), • kąty przełączenia 30° (tylko w SK63), 45° i 90°, • małe rozmiary (wysokość segmentu) charakterystyczne dla całej rodziny łączników serii SK; • elementy metalowe zabezpieczone elektrolityczną powłoką ochronna eliminującą ich utlenianie, • metalowy wałek napędowy jako standard, • wszystkie oferowane wykonania zapulpitowe oraz w obudowie osiągają stopień ochrony IP65, • spełniają wymagania Dyrektywy RoHS 2002/95/WE co oznacza, że nie zawierają substancji niebezpiecznych określonych w tej dyrektywie, • w przypadku wykonań łączników do zabudowy np. w szafie rozdzielni istnieje możliwość zastosowania mechanizmu zabezpieczającego przed otwarciem drzwi w sytuacji gdy manipulator (pokrętło) wskazuje stan załączenia; (dotyczy SK100), • możliwość realizacji nietypowych programów łączeń zgodnie z życzeniami Klienta. Linki » Łączniki krzywkowe SK 63 » Łączniki krzywkowe SK 100 » Czoła do łączników SK » Wyszukiwarka łączników (schematy, diagramy) |  |  |  | łącznik krzywkowe, łączniki krzywkowe, łączniki pokrętne, pokrętła, rozłączniki, przełączniki, rozłącznik, przełącznik, wyłącznik, wyłączniki, krzywka, sk | SK |  | 0.8859 | 0.9259 | 0.09 | 0.09 | 0.164 | Zdzisław Wieteska | 071/3158201 w 280 | w.wieteska@spamel.com.pl
1789 | SK100-3.8380\P07 | Łącznik Krzywkowy 100A, Rozłącznik 1-0-2 (3 - biegunowy), mocowanie do pulpitu czoło zamykane czarne | szt | 1 | 200.09 | PLN | 23 |  |  |  | A | C |  | EDI | 0 |  |  | SK100-3.8380\P07 | 902610 | [5 empty] | 1 | sk63i100-p03.png | SPAMEL_PL_SK100_P.pdf | Certyfikat_bezpieczenstwa_sk100_pl.pdf |  |  |  | Informacje ogólne Nowe łączniki krzywkowe SK63, SK100 będące jednocześnie rozłącznikami izolacyjnymi poszerzają ofertę rodziny łączników SK o kolejne, wyższe zakresy prądowe i są to odpowiednio 63 A oraz 100 A. Segmentowa budowa tych łączników z podwójnymi krzywkami umożliwia tworzenie dowolnych programów łączeń w funkcji położenia pokrętła napędu. Stosując dobraną liczbę zębów zębatki w mechanizmie napędu można uzyskać kąty skoku pokrętła co 30° (tylko w SK63), 45°, lub 90° co przy 30° daje maksymalnie 12 położeń pokrętła. Oferowane łączniki mogą być instalowane w pomieszczeniach zamkniętych (3 stopień zanieczyszczenia - przeznaczenie przemysłowe). Ze względu na sposób mocowania są oferowane łączniki • Do pulpitu - P • Do bazo-szyny (TS35) - BS • W obudowie - OB16, OB18 • Do zabudowy - D Zastosowanie • wyłączniki mocy do wyłączania silników z obciążeniem w AC3, AC23, • łączenie obciążeń rezystancyjnych i elementów grzejnych; • przełączniki w transformatorach i zakresów w urządzeniach spawalniczych, • przełączniki kierunku obrotów silników trójfazowych, • elementy przełączające, przełączniki rozruchowe (gwiazdka-trójkąt), łączniki biegunowe silników wysokoobrotowych. Główne cechy • zgodne z normami PN-EN 60947-3, IEC 60947-3; • zastosowanie zacisków tunelowych oraz izolowanych mostków zewnętrznych sprawia, że łączniki posiadają stopień ochrony IP20 bez względu na realizowany program łączeń, • mechanizmy napędu łączników zapewniające wysoką zdolność ograniczenia powstawania łuku elektrycznego, • posrebrzane styki oraz wykonanie pozostałych części czynnych z miedzi przyczyniają sie do minimalizacji rezystancji przejścia, • łącznik skręcony za pomocą stalowych sworzni przez całą długość, • możliwość budowy łącznika składającego się z 7 segmentów (14 par styków), • kąty przełączenia 30° (tylko w SK63), 45° i 90°, • małe rozmiary (wysokość segmentu) charakterystyczne dla całej rodziny łączników serii SK; • elementy metalowe zabezpieczone elektrolityczną powłoką ochronna eliminującą ich utlenianie, • metalowy wałek napędowy jako standard, • wszystkie oferowane wykonania zapulpitowe oraz w obudowie osiągają stopień ochrony IP65, • spełniają wymagania Dyrektywy RoHS 2002/95/WE co oznacza, że nie zawierają substancji niebezpiecznych określonych w tej dyrektywie, • w przypadku wykonań łączników do zabudowy np. w szafie rozdzielni istnieje możliwość zastosowania mechanizmu zabezpieczającego przed otwarciem drzwi w sytuacji gdy manipulator (pokrętło) wskazuje stan załączenia; (dotyczy SK100), • możliwość realizacji nietypowych programów łączeń zgodnie z życzeniami Klienta. Linki » Łączniki krzywkowe SK 63 » Łączniki krzywkowe SK 100 » Czoła do łączników SK » Wyszukiwarka łączników (schematy, diagramy) |  |  |  | łącznik krzywkowe, łączniki krzywkowe, łączniki pokrętne, pokrętła, rozłączniki, przełączniki, rozłącznik, przełącznik, wyłącznik, wyłączniki, krzywka, sk | SK |  | 0.9052 | 0.9452 | 0.09 | 0.09 | 0.164 | Zdzisław Wieteska | 071/3158201 w 280 | w.wieteska@spamel.com.pl
1790 | SK100-3.8380\P08 | Łącznik Krzywkowy 100A, Rozłącznik 1-0-2 (3 - biegunowy), mocowanie do pulpitu czoło zamykane żółto/czerwone | szt | 1 | 200.09 | PLN | 23 |  |  |  | A | C |  | EDI | 5907723176430 |  |  | SK100-3.8380\P08 | 902610 | [5 empty] | 1 | sk63i100-p03.png | SPAMEL_PL_SK100_P.pdf | Certyfikat_bezpieczenstwa_sk100_pl.pdf |  |  |  | Informacje ogólne Nowe łączniki krzywkowe SK63, SK100 będące jednocześnie rozłącznikami izolacyjnymi poszerzają ofertę rodziny łączników SK o kolejne, wyższe zakresy prądowe i są to odpowiednio 63 A oraz 100 A. Segmentowa budowa tych łączników z podwójnymi krzywkami umożliwia tworzenie dowolnych programów łączeń w funkcji położenia pokrętła napędu. Stosując dobraną liczbę zębów zębatki w mechanizmie napędu można uzyskać kąty skoku pokrętła co 30° (tylko w SK63), 45°, lub 90° co przy 30° daje maksymalnie 12 położeń pokrętła. Oferowane łączniki mogą być instalowane w pomieszczeniach zamkniętych (3 stopień zanieczyszczenia - przeznaczenie przemysłowe). Ze względu na sposób mocowania są oferowane łączniki • Do pulpitu - P • Do bazo-szyny (TS35) - BS • W obudowie - OB16, OB18 • Do zabudowy - D Zastosowanie • wyłączniki mocy do wyłączania silników z obciążeniem w AC3, AC23, • łączenie obciążeń rezystancyjnych i elementów grzejnych; • przełączniki w transformatorach i zakresów w urządzeniach spawalniczych, • przełączniki kierunku obrotów silników trójfazowych, • elementy przełączające, przełączniki rozruchowe (gwiazdka-trójkąt), łączniki biegunowe silników wysokoobrotowych. Główne cechy • zgodne z normami PN-EN 60947-3, IEC 60947-3; • zastosowanie zacisków tunelowych oraz izolowanych mostków zewnętrznych sprawia, że łączniki posiadają stopień ochrony IP20 bez względu na realizowany program łączeń, • mechanizmy napędu łączników zapewniające wysoką zdolność ograniczenia powstawania łuku elektrycznego, • posrebrzane styki oraz wykonanie pozostałych części czynnych z miedzi przyczyniają sie do minimalizacji rezystancji przejścia, • łącznik skręcony za pomocą stalowych sworzni przez całą długość, • możliwość budowy łącznika składającego się z 7 segmentów (14 par styków), • kąty przełączenia 30° (tylko w SK63), 45° i 90°, • małe rozmiary (wysokość segmentu) charakterystyczne dla całej rodziny łączników serii SK; • elementy metalowe zabezpieczone elektrolityczną powłoką ochronna eliminującą ich utlenianie, • metalowy wałek napędowy jako standard, • wszystkie oferowane wykonania zapulpitowe oraz w obudowie osiągają stopień ochrony IP65, • spełniają wymagania Dyrektywy RoHS 2002/95/WE co oznacza, że nie zawierają substancji niebezpiecznych określonych w tej dyrektywie, • w przypadku wykonań łączników do zabudowy np. w szafie rozdzielni istnieje możliwość zastosowania mechanizmu zabezpieczającego przed otwarciem drzwi w sytuacji gdy manipulator (pokrętło) wskazuje stan załączenia; (dotyczy SK100), • możliwość realizacji nietypowych programów łączeń zgodnie z życzeniami Klienta. Linki » Łączniki krzywkowe SK 63 » Łączniki krzywkowe SK 100 » Czoła do łączników SK » Wyszukiwarka łączników (schematy, diagramy) |  |  |  | łącznik krzywkowe, łączniki krzywkowe, łączniki pokrętne, pokrętła, rozłączniki, przełączniki, rozłącznik, przełącznik, wyłącznik, wyłączniki, krzywka, sk | SK |  | 0.9052 | 0.9452 | 0.09 | 0.09 | 0.164 | Zdzisław Wieteska | 071/3158201 w 280 | w.wieteska@spamel.com.pl
1791 | SK100-4.824\OB18ZC | Łącznik Krzywkowy 100A, -4.824 w obudowie OB18 z czołem zamykanym żółto/czerwonym | szt | 1 | 340.4 | PLN | 23 |  |  |  | A | D |  | EDI | 5907723135758 |  |  | SK100-4.824\OB18ZC | 902611 | [5 empty] | 1 | ob18.png | SPAMEL_PL_SK100_OB18.pdf | Certyfikat_bezpieczenstwa_sk100_pl.pdf |  |  |  | Informacje ogólne Nowe łączniki krzywkowe SK63, SK100 będące jednocześnie rozłącznikami izolacyjnymi poszerzają ofertę rodziny łączników SK o kolejne, wyższe zakresy prądowe i są to odpowiednio 63 A oraz 100 A. Segmentowa budowa tych łączników z podwójnymi krzywkami umożliwia tworzenie dowolnych programów łączeń w funkcji położenia pokrętła napędu. Stosując dobraną liczbę zębów zębatki w mechanizmie napędu można uzyskać kąty skoku pokrętła co 30° (tylko w SK63), 45°, lub 90° co przy 30° daje maksymalnie 12 położeń pokrętła. Oferowane łączniki mogą być instalowane w pomieszczeniach zamkniętych (3 stopień zanieczyszczenia - przeznaczenie przemysłowe). Ze względu na sposób mocowania są oferowane łączniki • Do pulpitu - P • Do bazo-szyny (TS35) - BS • W obudowie - OB16, OB18 • Do zabudowy - D Zastosowanie • wyłączniki mocy do wyłączania silników z obciążeniem w AC3, AC23, • łączenie obciążeń rezystancyjnych i elementów grzejnych; • przełączniki w transformatorach i zakresów w urządzeniach spawalniczych, • przełączniki kierunku obrotów silników trójfazowych, • elementy przełączające, przełączniki rozruchowe (gwiazdka-trójkąt), łączniki biegunowe silników wysokoobrotowych. Główne cechy • zgodne z normami PN-EN 60947-3, IEC 60947-3; • zastosowanie zacisków tunelowych oraz izolowanych mostków zewnętrznych sprawia, że łączniki posiadają stopień ochrony IP20 bez względu na realizowany program łączeń, • mechanizmy napędu łączników zapewniające wysoką zdolność ograniczenia powstawania łuku elektrycznego, • posrebrzane styki oraz wykonanie pozostałych części czynnych z miedzi przyczyniają sie do minimalizacji rezystancji przejścia, • łącznik skręcony za pomocą stalowych sworzni przez całą długość, • możliwość budowy łącznika składającego się z 7 segmentów (14 par styków), • kąty przełączenia 30° (tylko w SK63), 45° i 90°, • małe rozmiary (wysokość segmentu) charakterystyczne dla całej rodziny łączników serii SK; • elementy metalowe zabezpieczone elektrolityczną powłoką ochronna eliminującą ich utlenianie, • metalowy wałek napędowy jako standard, • wszystkie oferowane wykonania zapulpitowe oraz w obudowie osiągają stopień ochrony IP65, • spełniają wymagania Dyrektywy RoHS 2002/95/WE co oznacza, że nie zawierają substancji niebezpiecznych określonych w tej dyrektywie, • w przypadku wykonań łączników do zabudowy np. w szafie rozdzielni istnieje możliwość zastosowania mechanizmu zabezpieczającego przed otwarciem drzwi w sytuacji gdy manipulator (pokrętło) wskazuje stan załączenia; (dotyczy SK100), • możliwość realizacji nietypowych programów łączeń zgodnie z życzeniami Klienta. Linki » Łączniki krzywkowe SK 63 » Łączniki krzywkowe SK 100 » Czoła do łączników SK » Wyszukiwarka łączników (schematy, diagramy) |  |  |  | łącznik krzywkowe, łączniki krzywkowe, łączniki pokrętne, pokrętła, rozłączniki, przełączniki, rozłącznik, przełącznik, wyłącznik, wyłączniki, krzywka, sk | SK |  | 2.2429 | 2.4229 | 0.205 | 0.185 | 0.21 | Zdzisław Wieteska | 071/3158201 w 280 | w.wieteska@spamel.com.pl
1792 | SK100-4.824\P08 | Łącznik Krzywkowy 100A, -4.824mocowanie do pulpitu czoło zamykane żółto/czerwone | szt | 1 | 258.51 | PLN | 23 |  |  |  | A | C |  | EDI | 5907723126213 |  |  | SK100-4.824\P08 | 902610 | [5 empty] | 1 | sk63i100-p03.png | SPAMEL_PL_SK100_P.pdf | Certyfikat_bezpieczenstwa_sk100_pl.pdf |  |  |  | Informacje ogólne Nowe łączniki krzywkowe SK63, SK100 będące jednocześnie rozłącznikami izolacyjnymi poszerzają ofertę rodziny łączników SK o kolejne, wyższe zakresy prądowe i są to odpowiednio 63 A oraz 100 A. Segmentowa budowa tych łączników z podwójnymi krzywkami umożliwia tworzenie dowolnych programów łączeń w funkcji położenia pokrętła napędu. Stosując dobraną liczbę zębów zębatki w mechanizmie napędu można uzyskać kąty skoku pokrętła co 30° (tylko w SK63), 45°, lub 90° co przy 30° daje maksymalnie 12 położeń pokrętła. Oferowane łączniki mogą być instalowane w pomieszczeniach zamkniętych (3 stopień zanieczyszczenia - przeznaczenie przemysłowe). Ze względu na sposób mocowania są oferowane łączniki • Do pulpitu - P • Do bazo-szyny (TS35) - BS • W obudowie - OB16, OB18 • Do zabudowy - D Zastosowanie • wyłączniki mocy do wyłączania silników z obciążeniem w AC3, AC23, • łączenie obciążeń rezystancyjnych i elementów grzejnych; • przełączniki w transformatorach i zakresów w urządzeniach spawalniczych, • przełączniki kierunku obrotów silników trójfazowych, • elementy przełączające, przełączniki rozruchowe (gwiazdka-trójkąt), łączniki biegunowe silników wysokoobrotowych. Główne cechy • zgodne z normami PN-EN 60947-3, IEC 60947-3; • zastosowanie zacisków tunelowych oraz izolowanych mostków zewnętrznych sprawia, że łączniki posiadają stopień ochrony IP20 bez względu na realizowany program łączeń, • mechanizmy napędu łączników zapewniające wysoką zdolność ograniczenia powstawania łuku elektrycznego, • posrebrzane styki oraz wykonanie pozostałych części czynnych z miedzi przyczyniają sie do minimalizacji rezystancji przejścia, • łącznik skręcony za pomocą stalowych sworzni przez całą długość, • możliwość budowy łącznika składającego się z 7 segmentów (14 par styków), • kąty przełączenia 30° (tylko w SK63), 45° i 90°, • małe rozmiary (wysokość segmentu) charakterystyczne dla całej rodziny łączników serii SK; • elementy metalowe zabezpieczone elektrolityczną powłoką ochronna eliminującą ich utlenianie, • metalowy wałek napędowy jako standard, • wszystkie oferowane wykonania zapulpitowe oraz w obudowie osiągają stopień ochrony IP65, • spełniają wymagania Dyrektywy RoHS 2002/95/WE co oznacza, że nie zawierają substancji niebezpiecznych określonych w tej dyrektywie, • w przypadku wykonań łączników do zabudowy np. w szafie rozdzielni istnieje możliwość zastosowania mechanizmu zabezpieczającego przed otwarciem drzwi w sytuacji gdy manipulator (pokrętło) wskazuje stan załączenia; (dotyczy SK100), • możliwość realizacji nietypowych programów łączeń zgodnie z życzeniami Klienta. Linki » Łączniki krzywkowe SK 63 » Łączniki krzywkowe SK 100 » Czoła do łączników SK » Wyszukiwarka łączników (schematy, diagramy) |  |  |  | łącznik krzywkowe, łączniki krzywkowe, łączniki pokrętne, pokrętła, rozłączniki, przełączniki, rozłącznik, przełącznik, wyłącznik, wyłączniki, krzywka, sk | SK |  | 1.0629 | 1.1029 | 0.09 | 0.09 | 0.164 | Zdzisław Wieteska | 071/3158201 w 280 | w.wieteska@spamel.com.pl
1793 | SK100-4.8240\OB18 | Łącznik Krzywkowy 100A, -4.8240 w obudowie OB18, | szt | 1 | 328.11 | PLN | 23 |  |  |  | A | D |  | EDI | 5907723159150 |  |  | SK100-4.8240\OB18 | 902611 | [5 empty] | 1 | sk100-ob18.png | SPAMEL_PL_SK100_OB18.pdf | Certyfikat_bezpieczenstwa_sk100_pl.pdf |  |  |  | Informacje ogólne Nowe łączniki krzywkowe SK63, SK100 będące jednocześnie rozłącznikami izolacyjnymi poszerzają ofertę rodziny łączników SK o kolejne, wyższe zakresy prądowe i są to odpowiednio 63 A oraz 100 A. Segmentowa budowa tych łączników z podwójnymi krzywkami umożliwia tworzenie dowolnych programów łączeń w funkcji położenia pokrętła napędu. Stosując dobraną liczbę zębów zębatki w mechanizmie napędu można uzyskać kąty skoku pokrętła co 30° (tylko w SK63), 45°, lub 90° co przy 30° daje maksymalnie 12 położeń pokrętła. Oferowane łączniki mogą być instalowane w pomieszczeniach zamkniętych (3 stopień zanieczyszczenia - przeznaczenie przemysłowe). Ze względu na sposób mocowania są oferowane łączniki • Do pulpitu - P • Do bazo-szyny (TS35) - BS • W obudowie - OB16, OB18 • Do zabudowy - D Zastosowanie • wyłączniki mocy do wyłączania silników z obciążeniem w AC3, AC23, • łączenie obciążeń rezystancyjnych i elementów grzejnych; • przełączniki w transformatorach i zakresów w urządzeniach spawalniczych, • przełączniki kierunku obrotów silników trójfazowych, • elementy przełączające, przełączniki rozruchowe (gwiazdka-trójkąt), łączniki biegunowe silników wysokoobrotowych. Główne cechy • zgodne z normami PN-EN 60947-3, IEC 60947-3; • zastosowanie zacisków tunelowych oraz izolowanych mostków zewnętrznych sprawia, że łączniki posiadają stopień ochrony IP20 bez względu na realizowany program łączeń, • mechanizmy napędu łączników zapewniające wysoką zdolność ograniczenia powstawania łuku elektrycznego, • posrebrzane styki oraz wykonanie pozostałych części czynnych z miedzi przyczyniają sie do minimalizacji rezystancji przejścia, • łącznik skręcony za pomocą stalowych sworzni przez całą długość, • możliwość budowy łącznika składającego się z 7 segmentów (14 par styków), • kąty przełączenia 30° (tylko w SK63), 45° i 90°, • małe rozmiary (wysokość segmentu) charakterystyczne dla całej rodziny łączników serii SK; • elementy metalowe zabezpieczone elektrolityczną powłoką ochronna eliminującą ich utlenianie, • metalowy wałek napędowy jako standard, • wszystkie oferowane wykonania zapulpitowe oraz w obudowie osiągają stopień ochrony IP65, • spełniają wymagania Dyrektywy RoHS 2002/95/WE co oznacza, że nie zawierają substancji niebezpiecznych określonych w tej dyrektywie, • w przypadku wykonań łączników do zabudowy np. w szafie rozdzielni istnieje możliwość zastosowania mechanizmu zabezpieczającego przed otwarciem drzwi w sytuacji gdy manipulator (pokrętło) wskazuje stan załączenia; (dotyczy SK100), • możliwość realizacji nietypowych programów łączeń zgodnie z życzeniami Klienta. Linki » Łączniki krzywkowe SK 63 » Łączniki krzywkowe SK 100 » Czoła do łączników SK » Wyszukiwarka łączników (schematy, diagramy) |  |  |  | łącznik krzywkowe, łączniki krzywkowe, łączniki pokrętne, pokrętła, rozłączniki, przełączniki, rozłącznik, przełącznik, wyłącznik, wyłączniki, krzywka, sk | SK |  | 2.1373 | 2.3173 | 0.205 | 0.185 | 0.21 | Zdzisław Wieteska | 071/3158201 w 280 | w.wieteska@spamel.com.pl
1794 | SK100-4.8240\OB18ZC | Łącznik Krzywkowy 100A, -4.8240 w obudowie OB18 z czołem zamykanym żółto/czerwonym | szt | 1 | 340.4 | PLN | 23 |  |  |  | A | D |  | EDI | 5907723142312 |  |  | SK100-4.8240\OB18ZC | 902611 | [5 empty] | 1 | sk100-ob18.png | SPAMEL_PL_SK100_OB18.pdf | Certyfikat_bezpieczenstwa_sk100_pl.pdf |  |  |  | Informacje ogólne Nowe łączniki krzywkowe SK63, SK100 będące jednocześnie rozłącznikami izolacyjnymi poszerzają ofertę rodziny łączników SK o kolejne, wyższe zakresy prądowe i są to odpowiednio 63 A oraz 100 A. Segmentowa budowa tych łączników z podwójnymi krzywkami umożliwia tworzenie dowolnych programów łączeń w funkcji położenia pokrętła napędu. Stosując dobraną liczbę zębów zębatki w mechanizmie napędu można uzyskać kąty skoku pokrętła co 30° (tylko w SK63), 45°, lub 90° co przy 30° daje maksymalnie 12 położeń pokrętła. Oferowane łączniki mogą być instalowane w pomieszczeniach zamkniętych (3 stopień zanieczyszczenia - przeznaczenie przemysłowe). Ze względu na sposób mocowania są oferowane łączniki • Do pulpitu - P • Do bazo-szyny (TS35) - BS • W obudowie - OB16, OB18 • Do zabudowy - D Zastosowanie • wyłączniki mocy do wyłączania silników z obciążeniem w AC3, AC23, • łączenie obciążeń rezystancyjnych i elementów grzejnych; • przełączniki w transformatorach i zakresów w urządzeniach spawalniczych, • przełączniki kierunku obrotów silników trójfazowych, • elementy przełączające, przełączniki rozruchowe (gwiazdka-trójkąt), łączniki biegunowe silników wysokoobrotowych. Główne cechy • zgodne z normami PN-EN 60947-3, IEC 60947-3; • zastosowanie zacisków tunelowych oraz izolowanych mostków zewnętrznych sprawia, że łączniki posiadają stopień ochrony IP20 bez względu na realizowany program łączeń, • mechanizmy napędu łączników zapewniające wysoką zdolność ograniczenia powstawania łuku elektrycznego, • posrebrzane styki oraz wykonanie pozostałych części czynnych z miedzi przyczyniają sie do minimalizacji rezystancji przejścia, • łącznik skręcony za pomocą stalowych sworzni przez całą długość, • możliwość budowy łącznika składającego się z 7 segmentów (14 par styków), • kąty przełączenia 30° (tylko w SK63), 45° i 90°, • małe rozmiary (wysokość segmentu) charakterystyczne dla całej rodziny łączników serii SK; • elementy metalowe zabezpieczone elektrolityczną powłoką ochronna eliminującą ich utlenianie, • metalowy wałek napędowy jako standard, • wszystkie oferowane wykonania zapulpitowe oraz w obudowie osiągają stopień ochrony IP65, • spełniają wymagania Dyrektywy RoHS 2002/95/WE co oznacza, że nie zawierają substancji niebezpiecznych określonych w tej dyrektywie, • w przypadku wykonań łączników do zabudowy np. w szafie rozdzielni istnieje możliwość zastosowania mechanizmu zabezpieczającego przed otwarciem drzwi w sytuacji gdy manipulator (pokrętło) wskazuje stan załączenia; (dotyczy SK100), • możliwość realizacji nietypowych programów łączeń zgodnie z życzeniami Klienta. Linki » Łączniki krzywkowe SK 63 » Łączniki krzywkowe SK 100 » Czoła do łączników SK » Wyszukiwarka łączników (schematy, diagramy) |  |  |  | łącznik krzywkowe, łączniki krzywkowe, łączniki pokrętne, pokrętła, rozłączniki, przełączniki, rozłącznik, przełącznik, wyłącznik, wyłączniki, krzywka, sk | SK |  | 2.2186 | 2.3986 | 0.205 | 0.185 | 0.21 | Zdzisław Wieteska | 071/3158201 w 280 | w.wieteska@spamel.com.pl
1795 | SK100-4.831\BS03 | Łącznik Krzywkowy 100A, Przełącznik rozruchowy trójfazowy (0,Y,A), mocowanie bazo szynowe czoło szare pokrętło czarne | szt | 1 | 253.26 | PLN | 23 |  |  |  | A | C |  | EDI | 5907723122338 |  |  | SK100-4.831\BS03 | 902612 | [5 empty] | 1 | sk63i100-bs03.png | SPAMEL_PL_SK100_BS.pdf | Certyfikat_bezpieczenstwa_sk100_pl.pdf |  |  |  | Informacje ogólne Nowe łączniki krzywkowe SK63, SK100 będące jednocześnie rozłącznikami izolacyjnymi poszerzają ofertę rodziny łączników SK o kolejne, wyższe zakresy prądowe i są to odpowiednio 63 A oraz 100 A. Segmentowa budowa tych łączników z podwójnymi krzywkami umożliwia tworzenie dowolnych programów łączeń w funkcji położenia pokrętła napędu. Stosując dobraną liczbę zębów zębatki w mechanizmie napędu można uzyskać kąty skoku pokrętła co 30° (tylko w SK63), 45°, lub 90° co przy 30° daje maksymalnie 12 położeń pokrętła. Oferowane łączniki mogą być instalowane w pomieszczeniach zamkniętych (3 stopień zanieczyszczenia - przeznaczenie przemysłowe). Ze względu na sposób mocowania są oferowane łączniki • Do pulpitu - P • Do bazo-szyny (TS35) - BS • W obudowie - OB16, OB18 • Do zabudowy - D Zastosowanie • wyłączniki mocy do wyłączania silników z obciążeniem w AC3, AC23, • łączenie obciążeń rezystancyjnych i elementów grzejnych; • przełączniki w transformatorach i zakresów w urządzeniach spawalniczych, • przełączniki kierunku obrotów silników trójfazowych, • elementy przełączające, przełączniki rozruchowe (gwiazdka-trójkąt), łączniki biegunowe silników wysokoobrotowych. Główne cechy • zgodne z normami PN-EN 60947-3, IEC 60947-3; • zastosowanie zacisków tunelowych oraz izolowanych mostków zewnętrznych sprawia, że łączniki posiadają stopień ochrony IP20 bez względu na realizowany program łączeń, • mechanizmy napędu łączników zapewniające wysoką zdolność ograniczenia powstawania łuku elektrycznego, • posrebrzane styki oraz wykonanie pozostałych części czynnych z miedzi przyczyniają sie do minimalizacji rezystancji przejścia, • łącznik skręcony za pomocą stalowych sworzni przez całą długość, • możliwość budowy łącznika składającego się z 7 segmentów (14 par styków), • kąty przełączenia 30° (tylko w SK63), 45° i 90°, • małe rozmiary (wysokość segmentu) charakterystyczne dla całej rodziny łączników serii SK; • elementy metalowe zabezpieczone elektrolityczną powłoką ochronna eliminującą ich utlenianie, • metalowy wałek napędowy jako standard, • wszystkie oferowane wykonania zapulpitowe oraz w obudowie osiągają stopień ochrony IP65, • spełniają wymagania Dyrektywy RoHS 2002/95/WE co oznacza, że nie zawierają substancji niebezpiecznych określonych w tej dyrektywie, • w przypadku wykonań łączników do zabudowy np. w szafie rozdzielni istnieje możliwość zastosowania mechanizmu zabezpieczającego przed otwarciem drzwi w sytuacji gdy manipulator (pokrętło) wskazuje stan załączenia; (dotyczy SK100), • możliwość realizacji nietypowych programów łączeń zgodnie z życzeniami Klienta. Linki » Łączniki krzywkowe SK 63 » Łączniki krzywkowe SK 100 » Czoła do łączników SK » Wyszukiwarka łączników (schematy, diagramy) |  |  |  | łącznik krzywkowe, łączniki krzywkowe, łączniki pokrętne, pokrętła, rozłączniki, przełączniki, rozłącznik, przełącznik, wyłącznik, wyłączniki, krzywka, sk | SK |  | 1.1307 | 1.1707 | 0.09 | 0.09 | 0.164 | Zdzisław Wieteska | 071/3158201 w 280 | w.wieteska@spamel.com.pl
1796 | SK100-4.831\BS04 | Łącznik Krzywkowy 100A, Przełącznik rozruchowy trójfazowy (0,Y,A), mocowanie bazo szynowe czoło żółto szare pokrętło czerwone | szt | 1 | 253.26 | PLN | 23 |  |  |  | A | C |  | EDI | 5907723157255 |  |  | SK100-4.831\BS04 | 902612 | [5 empty] | 1 | sk63i100-bs03.png | SPAMEL_PL_SK100_BS.pdf | Certyfikat_bezpieczenstwa_sk100_pl.pdf |  |  |  | Informacje ogólne Nowe łączniki krzywkowe SK63, SK100 będące jednocześnie rozłącznikami izolacyjnymi poszerzają ofertę rodziny łączników SK o kolejne, wyższe zakresy prądowe i są to odpowiednio 63 A oraz 100 A. Segmentowa budowa tych łączników z podwójnymi krzywkami umożliwia tworzenie dowolnych programów łączeń w funkcji położenia pokrętła napędu. Stosując dobraną liczbę zębów zębatki w mechanizmie napędu można uzyskać kąty skoku pokrętła co 30° (tylko w SK63), 45°, lub 90° co przy 30° daje maksymalnie 12 położeń pokrętła. Oferowane łączniki mogą być instalowane w pomieszczeniach zamkniętych (3 stopień zanieczyszczenia - przeznaczenie przemysłowe). Ze względu na sposób mocowania są oferowane łączniki • Do pulpitu - P • Do bazo-szyny (TS35) - BS • W obudowie - OB16, OB18 • Do zabudowy - D Zastosowanie • wyłączniki mocy do wyłączania silników z obciążeniem w AC3, AC23, • łączenie obciążeń rezystancyjnych i elementów grzejnych; • przełączniki w transformatorach i zakresów w urządzeniach spawalniczych, • przełączniki kierunku obrotów silników trójfazowych, • elementy przełączające, przełączniki rozruchowe (gwiazdka-trójkąt), łączniki biegunowe silników wysokoobrotowych. Główne cechy • zgodne z normami PN-EN 60947-3, IEC 60947-3; • zastosowanie zacisków tunelowych oraz izolowanych mostków zewnętrznych sprawia, że łączniki posiadają stopień ochrony IP20 bez względu na realizowany program łączeń, • mechanizmy napędu łączników zapewniające wysoką zdolność ograniczenia powstawania łuku elektrycznego, • posrebrzane styki oraz wykonanie pozostałych części czynnych z miedzi przyczyniają sie do minimalizacji rezystancji przejścia, • łącznik skręcony za pomocą stalowych sworzni przez całą długość, • możliwość budowy łącznika składającego się z 7 segmentów (14 par styków), • kąty przełączenia 30° (tylko w SK63), 45° i 90°, • małe rozmiary (wysokość segmentu) charakterystyczne dla całej rodziny łączników serii SK; • elementy metalowe zabezpieczone elektrolityczną powłoką ochronna eliminującą ich utlenianie, • metalowy wałek napędowy jako standard, • wszystkie oferowane wykonania zapulpitowe oraz w obudowie osiągają stopień ochrony IP65, • spełniają wymagania Dyrektywy RoHS 2002/95/WE co oznacza, że nie zawierają substancji niebezpiecznych określonych w tej dyrektywie, • w przypadku wykonań łączników do zabudowy np. w szafie rozdzielni istnieje możliwość zastosowania mechanizmu zabezpieczającego przed otwarciem drzwi w sytuacji gdy manipulator (pokrętło) wskazuje stan załączenia; (dotyczy SK100), • możliwość realizacji nietypowych programów łączeń zgodnie z życzeniami Klienta. Linki » Łączniki krzywkowe SK 63 » Łączniki krzywkowe SK 100 » Czoła do łączników SK » Wyszukiwarka łączników (schematy, diagramy) |  |  |  | łącznik krzywkowe, łączniki krzywkowe, łączniki pokrętne, pokrętła, rozłączniki, przełączniki, rozłącznik, przełącznik, wyłącznik, wyłączniki, krzywka, sk | SK |  | 1.1307 | 1.1707 | 0.09 | 0.09 | 0.164 | Zdzisław Wieteska | 071/3158201 w 280 | w.wieteska@spamel.com.pl
1797 | SK100-4.831\BS07 | Łącznik Krzywkowy 100A, Przełącznik rozruchowy trójfazowy (0,Y,A), mocowanie bazo szynowe czoło zamykane czarne | szt | 1 | 265.55 | PLN | 23 |  |  |  | A | C |  | EDI | 0 |  |  | SK100-4.831\BS07 | 902612 | [5 empty] | 1 | sk63i100-bs03.png | SPAMEL_PL_SK100_BS.pdf | Certyfikat_bezpieczenstwa_sk100_pl.pdf |  |  |  | Informacje ogólne Nowe łączniki krzywkowe SK63, SK100 będące jednocześnie rozłącznikami izolacyjnymi poszerzają ofertę rodziny łączników SK o kolejne, wyższe zakresy prądowe i są to odpowiednio 63 A oraz 100 A. Segmentowa budowa tych łączników z podwójnymi krzywkami umożliwia tworzenie dowolnych programów łączeń w funkcji położenia pokrętła napędu. Stosując dobraną liczbę zębów zębatki w mechanizmie napędu można uzyskać kąty skoku pokrętła co 30° (tylko w SK63), 45°, lub 90° co przy 30° daje maksymalnie 12 położeń pokrętła. Oferowane łączniki mogą być instalowane w pomieszczeniach zamkniętych (3 stopień zanieczyszczenia - przeznaczenie przemysłowe). Ze względu na sposób mocowania są oferowane łączniki • Do pulpitu - P • Do bazo-szyny (TS35) - BS • W obudowie - OB16, OB18 • Do zabudowy - D Zastosowanie • wyłączniki mocy do wyłączania silników z obciążeniem w AC3, AC23, • łączenie obciążeń rezystancyjnych i elementów grzejnych; • przełączniki w transformatorach i zakresów w urządzeniach spawalniczych, • przełączniki kierunku obrotów silników trójfazowych, • elementy przełączające, przełączniki rozruchowe (gwiazdka-trójkąt), łączniki biegunowe silników wysokoobrotowych. Główne cechy • zgodne z normami PN-EN 60947-3, IEC 60947-3; • zastosowanie zacisków tunelowych oraz izolowanych mostków zewnętrznych sprawia, że łączniki posiadają stopień ochrony IP20 bez względu na realizowany program łączeń, • mechanizmy napędu łączników zapewniające wysoką zdolność ograniczenia powstawania łuku elektrycznego, • posrebrzane styki oraz wykonanie pozostałych części czynnych z miedzi przyczyniają sie do minimalizacji rezystancji przejścia, • łącznik skręcony za pomocą stalowych sworzni przez całą długość, • możliwość budowy łącznika składającego się z 7 segmentów (14 par styków), • kąty przełączenia 30° (tylko w SK63), 45° i 90°, • małe rozmiary (wysokość segmentu) charakterystyczne dla całej rodziny łączników serii SK; • elementy metalowe zabezpieczone elektrolityczną powłoką ochronna eliminującą ich utlenianie, • metalowy wałek napędowy jako standard, • wszystkie oferowane wykonania zapulpitowe oraz w obudowie osiągają stopień ochrony IP65, • spełniają wymagania Dyrektywy RoHS 2002/95/WE co oznacza, że nie zawierają substancji niebezpiecznych określonych w tej dyrektywie, • w przypadku wykonań łączników do zabudowy np. w szafie rozdzielni istnieje możliwość zastosowania mechanizmu zabezpieczającego przed otwarciem drzwi w sytuacji gdy manipulator (pokrętło) wskazuje stan załączenia; (dotyczy SK100), • możliwość realizacji nietypowych programów łączeń zgodnie z życzeniami Klienta. Linki » Łączniki krzywkowe SK 63 » Łączniki krzywkowe SK 100 » Czoła do łączników SK » Wyszukiwarka łączników (schematy, diagramy) |  |  |  | łącznik krzywkowe, łączniki krzywkowe, łączniki pokrętne, pokrętła, rozłączniki, przełączniki, rozłącznik, przełącznik, wyłącznik, wyłączniki, krzywka, sk | SK |  | 1.15 | 1.19 | 0.09 | 0.09 | 0.164 | Zdzisław Wieteska | 071/3158201 w 280 | w.wieteska@spamel.com.pl
1798 | SK100-4.831\BS08 | Łącznik Krzywkowy 100A, Przełącznik rozruchowy trójfazowy (0,Y,A), mocowanie do bazoszynowe czoło zamykane żółto/czerwone | szt | 1 | 265.55 | PLN | 23 |  |  |  | A | C |  | EDI | 0 |  |  | SK100-4.831\BS08 | 902612 | [5 empty] | 1 | sk63i100-bs03.png | SPAMEL_PL_SK100_BS.pdf | Certyfikat_bezpieczenstwa_sk100_pl.pdf |  |  |  | Informacje ogólne Nowe łączniki krzywkowe SK63, SK100 będące jednocześnie rozłącznikami izolacyjnymi poszerzają ofertę rodziny łączników SK o kolejne, wyższe zakresy prądowe i są to odpowiednio 63 A oraz 100 A. Segmentowa budowa tych łączników z podwójnymi krzywkami umożliwia tworzenie dowolnych programów łączeń w funkcji położenia pokrętła napędu. Stosując dobraną liczbę zębów zębatki w mechanizmie napędu można uzyskać kąty skoku pokrętła co 30° (tylko w SK63), 45°, lub 90° co przy 30° daje maksymalnie 12 położeń pokrętła. Oferowane łączniki mogą być instalowane w pomieszczeniach zamkniętych (3 stopień zanieczyszczenia - przeznaczenie przemysłowe). Ze względu na sposób mocowania są oferowane łączniki • Do pulpitu - P • Do bazo-szyny (TS35) - BS • W obudowie - OB16, OB18 • Do zabudowy - D Zastosowanie • wyłączniki mocy do wyłączania silników z obciążeniem w AC3, AC23, • łączenie obciążeń rezystancyjnych i elementów grzejnych; • przełączniki w transformatorach i zakresów w urządzeniach spawalniczych, • przełączniki kierunku obrotów silników trójfazowych, • elementy przełączające, przełączniki rozruchowe (gwiazdka-trójkąt), łączniki biegunowe silników wysokoobrotowych. Główne cechy • zgodne z normami PN-EN 60947-3, IEC 60947-3; • zastosowanie zacisków tunelowych oraz izolowanych mostków zewnętrznych sprawia, że łączniki posiadają stopień ochrony IP20 bez względu na realizowany program łączeń, • mechanizmy napędu łączników zapewniające wysoką zdolność ograniczenia powstawania łuku elektrycznego, • posrebrzane styki oraz wykonanie pozostałych części czynnych z miedzi przyczyniają sie do minimalizacji rezystancji przejścia, • łącznik skręcony za pomocą stalowych sworzni przez całą długość, • możliwość budowy łącznika składającego się z 7 segmentów (14 par styków), • kąty przełączenia 30° (tylko w SK63), 45° i 90°, • małe rozmiary (wysokość segmentu) charakterystyczne dla całej rodziny łączników serii SK; • elementy metalowe zabezpieczone elektrolityczną powłoką ochronna eliminującą ich utlenianie, • metalowy wałek napędowy jako standard, • wszystkie oferowane wykonania zapulpitowe oraz w obudowie osiągają stopień ochrony IP65, • spełniają wymagania Dyrektywy RoHS 2002/95/WE co oznacza, że nie zawierają substancji niebezpiecznych określonych w tej dyrektywie, • w przypadku wykonań łączników do zabudowy np. w szafie rozdzielni istnieje możliwość zastosowania mechanizmu zabezpieczającego przed otwarciem drzwi w sytuacji gdy manipulator (pokrętło) wskazuje stan załączenia; (dotyczy SK100), • możliwość realizacji nietypowych programów łączeń zgodnie z życzeniami Klienta. Linki » Łączniki krzywkowe SK 63 » Łączniki krzywkowe SK 100 » Czoła do łączników SK » Wyszukiwarka łączników (schematy, diagramy) |  |  |  | łącznik krzywkowe, łączniki krzywkowe, łączniki pokrętne, pokrętła, rozłączniki, przełączniki, rozłącznik, przełącznik, wyłącznik, wyłączniki, krzywka, sk | SK |  | 1.15 | 1.19 | 0.09 | 0.09 | 0.164 | Zdzisław Wieteska | 071/3158201 w 280 | w.wieteska@spamel.com.pl
1799 | SK100-4.831\OB18 | Łącznik Krzywkowy 100A, Przełącznik rozruchowy trójfazowy (0,Y,A), w obudowie OB18, | szt | 1 | 328.11 | PLN | 23 |  |  |  | A | D |  | EDI | 5907723111226 |  |  | SK100-4.831\OB18 | 902611 | [5 empty] | 1 | ob18.png | SPAMEL_PL_SK100_OB18.pdf | Certyfikat_bezpieczenstwa_sk100_pl.pdf |  |  |  | Informacje ogólne Nowe łączniki krzywkowe SK63, SK100 będące jednocześnie rozłącznikami izolacyjnymi poszerzają ofertę rodziny łączników SK o kolejne, wyższe zakresy prądowe i są to odpowiednio 63 A oraz 100 A. Segmentowa budowa tych łączników z podwójnymi krzywkami umożliwia tworzenie dowolnych programów łączeń w funkcji położenia pokrętła napędu. Stosując dobraną liczbę zębów zębatki w mechanizmie napędu można uzyskać kąty skoku pokrętła co 30° (tylko w SK63), 45°, lub 90° co przy 30° daje maksymalnie 12 położeń pokrętła. Oferowane łączniki mogą być instalowane w pomieszczeniach zamkniętych (3 stopień zanieczyszczenia - przeznaczenie przemysłowe). Ze względu na sposób mocowania są oferowane łączniki • Do pulpitu - P • Do bazo-szyny (TS35) - BS • W obudowie - OB16, OB18 • Do zabudowy - D Zastosowanie • wyłączniki mocy do wyłączania silników z obciążeniem w AC3, AC23, • łączenie obciążeń rezystancyjnych i elementów grzejnych; • przełączniki w transformatorach i zakresów w urządzeniach spawalniczych, • przełączniki kierunku obrotów silników trójfazowych, • elementy przełączające, przełączniki rozruchowe (gwiazdka-trójkąt), łączniki biegunowe silników wysokoobrotowych. Główne cechy • zgodne z normami PN-EN 60947-3, IEC 60947-3; • zastosowanie zacisków tunelowych oraz izolowanych mostków zewnętrznych sprawia, że łączniki posiadają stopień ochrony IP20 bez względu na realizowany program łączeń, • mechanizmy napędu łączników zapewniające wysoką zdolność ograniczenia powstawania łuku elektrycznego, • posrebrzane styki oraz wykonanie pozostałych części czynnych z miedzi przyczyniają sie do minimalizacji rezystancji przejścia, • łącznik skręcony za pomocą stalowych sworzni przez całą długość, • możliwość budowy łącznika składającego się z 7 segmentów (14 par styków), • kąty przełączenia 30° (tylko w SK63), 45° i 90°, • małe rozmiary (wysokość segmentu) charakterystyczne dla całej rodziny łączników serii SK; • elementy metalowe zabezpieczone elektrolityczną powłoką ochronna eliminującą ich utlenianie, • metalowy wałek napędowy jako standard, • wszystkie oferowane wykonania zapulpitowe oraz w obudowie osiągają stopień ochrony IP65, • spełniają wymagania Dyrektywy RoHS 2002/95/WE co oznacza, że nie zawierają substancji niebezpiecznych określonych w tej dyrektywie, • w przypadku wykonań łączników do zabudowy np. w szafie rozdzielni istnieje możliwość zastosowania mechanizmu zabezpieczającego przed otwarciem drzwi w sytuacji gdy manipulator (pokrętło) wskazuje stan załączenia; (dotyczy SK100), • możliwość realizacji nietypowych programów łączeń zgodnie z życzeniami Klienta. Linki » Łączniki krzywkowe SK 63 » Łączniki krzywkowe SK 100 » Czoła do łączników SK » Wyszukiwarka łączników (schematy, diagramy) |  |  |  | łącznik krzywkowe, łączniki krzywkowe, łączniki pokrętne, pokrętła, rozłączniki, przełączniki, rozłącznik, przełącznik, wyłącznik, wyłączniki, krzywka, sk | SK |  | 2.2954 | 2.4754 | 0.205 | 0.185 | 0.21 | Zdzisław Wieteska | 071/3158201 w 280 | w.wieteska@spamel.com.pl
1800 | SK100-4.831\OB18C | Łącznik Krzywkowy 100A, Przełącznik rozruchowy trójfazowy (0,Y,A), w obudowie OB18 z czołem żółto/czerwonym | szt | 1 | 328.11 | PLN | 23 |  |  |  | A | D |  | EDI | 0 |  |  | SK100-4.831\OB18C | 902611 | [5 empty] | 1 | ob18.png | SPAMEL_PL_SK100_OB18.pdf | Certyfikat_bezpieczenstwa_sk100_pl.pdf |  |  |  | Informacje ogólne Nowe łączniki krzywkowe SK63, SK100 będące jednocześnie rozłącznikami izolacyjnymi poszerzają ofertę rodziny łączników SK o kolejne, wyższe zakresy prądowe i są to odpowiednio 63 A oraz 100 A. Segmentowa budowa tych łączników z podwójnymi krzywkami umożliwia tworzenie dowolnych programów łączeń w funkcji położenia pokrętła napędu. Stosując dobraną liczbę zębów zębatki w mechanizmie napędu można uzyskać kąty skoku pokrętła co 30° (tylko w SK63), 45°, lub 90° co przy 30° daje maksymalnie 12 położeń pokrętła. Oferowane łączniki mogą być instalowane w pomieszczeniach zamkniętych (3 stopień zanieczyszczenia - przeznaczenie przemysłowe). Ze względu na sposób mocowania są oferowane łączniki • Do pulpitu - P • Do bazo-szyny (TS35) - BS • W obudowie - OB16, OB18 • Do zabudowy - D Zastosowanie • wyłączniki mocy do wyłączania silników z obciążeniem w AC3, AC23, • łączenie obciążeń rezystancyjnych i elementów grzejnych; • przełączniki w transformatorach i zakresów w urządzeniach spawalniczych, • przełączniki kierunku obrotów silników trójfazowych, • elementy przełączające, przełączniki rozruchowe (gwiazdka-trójkąt), łączniki biegunowe silników wysokoobrotowych. Główne cechy • zgodne z normami PN-EN 60947-3, IEC 60947-3; • zastosowanie zacisków tunelowych oraz izolowanych mostków zewnętrznych sprawia, że łączniki posiadają stopień ochrony IP20 bez względu na realizowany program łączeń, • mechanizmy napędu łączników zapewniające wysoką zdolność ograniczenia powstawania łuku elektrycznego, • posrebrzane styki oraz wykonanie pozostałych części czynnych z miedzi przyczyniają sie do minimalizacji rezystancji przejścia, • łącznik skręcony za pomocą stalowych sworzni przez całą długość, • możliwość budowy łącznika składającego się z 7 segmentów (14 par styków), • kąty przełączenia 30° (tylko w SK63), 45° i 90°, • małe rozmiary (wysokość segmentu) charakterystyczne dla całej rodziny łączników serii SK; • elementy metalowe zabezpieczone elektrolityczną powłoką ochronna eliminującą ich utlenianie, • metalowy wałek napędowy jako standard, • wszystkie oferowane wykonania zapulpitowe oraz w obudowie osiągają stopień ochrony IP65, • spełniają wymagania Dyrektywy RoHS 2002/95/WE co oznacza, że nie zawierają substancji niebezpiecznych określonych w tej dyrektywie, • w przypadku wykonań łączników do zabudowy np. w szafie rozdzielni istnieje możliwość zastosowania mechanizmu zabezpieczającego przed otwarciem drzwi w sytuacji gdy manipulator (pokrętło) wskazuje stan załączenia; (dotyczy SK100), • możliwość realizacji nietypowych programów łączeń zgodnie z życzeniami Klienta. Linki » Łączniki krzywkowe SK 63 » Łączniki krzywkowe SK 100 » Czoła do łączników SK » Wyszukiwarka łączników (schematy, diagramy) |  |  |  | łącznik krzywkowe, łączniki krzywkowe, łączniki pokrętne, pokrętła, rozłączniki, przełączniki, rozłącznik, przełącznik, wyłącznik, wyłączniki, krzywka, sk | SK |  | 2.2954 | 2.4754 | 0.205 | 0.185 | 0.21 | Zdzisław Wieteska | 071/3158201 w 280 | w.wieteska@spamel.com.pl
1801 | SK100-4.831\OB18Z | Łącznik Krzywkowy 100A, Przełącznik rozruchowy trójfazowy (0,Y,A), w obudowie OB18 z czołem zamykanym | szt | 1 | 340.4 | PLN | 23 |  |  |  | A | D |  | EDI | 0 |  |  | SK100-4.831\OB18Z | 902611 | [5 empty] | 1 | ob18.png | SPAMEL_PL_SK100_OB18.pdf | Certyfikat_bezpieczenstwa_sk100_pl.pdf |  |  |  | Informacje ogólne Nowe łączniki krzywkowe SK63, SK100 będące jednocześnie rozłącznikami izolacyjnymi poszerzają ofertę rodziny łączników SK o kolejne, wyższe zakresy prądowe i są to odpowiednio 63 A oraz 100 A. Segmentowa budowa tych łączników z podwójnymi krzywkami umożliwia tworzenie dowolnych programów łączeń w funkcji położenia pokrętła napędu. Stosując dobraną liczbę zębów zębatki w mechanizmie napędu można uzyskać kąty skoku pokrętła co 30° (tylko w SK63), 45°, lub 90° co przy 30° daje maksymalnie 12 położeń pokrętła. Oferowane łączniki mogą być instalowane w pomieszczeniach zamkniętych (3 stopień zanieczyszczenia - przeznaczenie przemysłowe). Ze względu na sposób mocowania są oferowane łączniki • Do pulpitu - P • Do bazo-szyny (TS35) - BS • W obudowie - OB16, OB18 • Do zabudowy - D Zastosowanie • wyłączniki mocy do wyłączania silników z obciążeniem w AC3, AC23, • łączenie obciążeń rezystancyjnych i elementów grzejnych; • przełączniki w transformatorach i zakresów w urządzeniach spawalniczych, • przełączniki kierunku obrotów silników trójfazowych, • elementy przełączające, przełączniki rozruchowe (gwiazdka-trójkąt), łączniki biegunowe silników wysokoobrotowych. Główne cechy • zgodne z normami PN-EN 60947-3, IEC 60947-3; • zastosowanie zacisków tunelowych oraz izolowanych mostków zewnętrznych sprawia, że łączniki posiadają stopień ochrony IP20 bez względu na realizowany program łączeń, • mechanizmy napędu łączników zapewniające wysoką zdolność ograniczenia powstawania łuku elektrycznego, • posrebrzane styki oraz wykonanie pozostałych części czynnych z miedzi przyczyniają sie do minimalizacji rezystancji przejścia, • łącznik skręcony za pomocą stalowych sworzni przez całą długość, • możliwość budowy łącznika składającego się z 7 segmentów (14 par styków), • kąty przełączenia 30° (tylko w SK63), 45° i 90°, • małe rozmiary (wysokość segmentu) charakterystyczne dla całej rodziny łączników serii SK; • elementy metalowe zabezpieczone elektrolityczną powłoką ochronna eliminującą ich utlenianie, • metalowy wałek napędowy jako standard, • wszystkie oferowane wykonania zapulpitowe oraz w obudowie osiągają stopień ochrony IP65, • spełniają wymagania Dyrektywy RoHS 2002/95/WE co oznacza, że nie zawierają substancji niebezpiecznych określonych w tej dyrektywie, • w przypadku wykonań łączników do zabudowy np. w szafie rozdzielni istnieje możliwość zastosowania mechanizmu zabezpieczającego przed otwarciem drzwi w sytuacji gdy manipulator (pokrętło) wskazuje stan załączenia; (dotyczy SK100), • możliwość realizacji nietypowych programów łączeń zgodnie z życzeniami Klienta. Linki » Łączniki krzywkowe SK 63 » Łączniki krzywkowe SK 100 » Czoła do łączników SK » Wyszukiwarka łączników (schematy, diagramy) |  |  |  | łącznik krzywkowe, łączniki krzywkowe, łączniki pokrętne, pokrętła, rozłączniki, przełączniki, rozłącznik, przełącznik, wyłącznik, wyłączniki, krzywka, sk | SK |  | 2.3147 | 2.4947 | 0.205 | 0.185 | 0.21 | Zdzisław Wieteska | 071/3158201 w 280 | w.wieteska@spamel.com.pl
1802 | SK100-4.831\OB18ZC | Łącznik Krzywkowy 100A, Przełącznik rozruchowy trójfazowy (0,Y,A), w obudowie OB18 z czołem zamykanym żółto/czerwonym | szt | 1 | 340.4 | PLN | 23 |  |  |  | A | D |  | EDI | 5907723198791 |  |  | SK100-4.831\OB18ZC | 902611 | [5 empty] | 1 | ob18.png | SPAMEL_PL_SK100_OB18.pdf | Certyfikat_bezpieczenstwa_sk100_pl.pdf |  |  |  | Informacje ogólne Nowe łączniki krzywkowe SK63, SK100 będące jednocześnie rozłącznikami izolacyjnymi poszerzają ofertę rodziny łączników SK o kolejne, wyższe zakresy prądowe i są to odpowiednio 63 A oraz 100 A. Segmentowa budowa tych łączników z podwójnymi krzywkami umożliwia tworzenie dowolnych programów łączeń w funkcji położenia pokrętła napędu. Stosując dobraną liczbę zębów zębatki w mechanizmie napędu można uzyskać kąty skoku pokrętła co 30° (tylko w SK63), 45°, lub 90° co przy 30° daje maksymalnie 12 położeń pokrętła. Oferowane łączniki mogą być instalowane w pomieszczeniach zamkniętych (3 stopień zanieczyszczenia - przeznaczenie przemysłowe). Ze względu na sposób mocowania są oferowane łączniki • Do pulpitu - P • Do bazo-szyny (TS35) - BS • W obudowie - OB16, OB18 • Do zabudowy - D Zastosowanie • wyłączniki mocy do wyłączania silników z obciążeniem w AC3, AC23, • łączenie obciążeń rezystancyjnych i elementów grzejnych; • przełączniki w transformatorach i zakresów w urządzeniach spawalniczych, • przełączniki kierunku obrotów silników trójfazowych, • elementy przełączające, przełączniki rozruchowe (gwiazdka-trójkąt), łączniki biegunowe silników wysokoobrotowych. Główne cechy • zgodne z normami PN-EN 60947-3, IEC 60947-3; • zastosowanie zacisków tunelowych oraz izolowanych mostków zewnętrznych sprawia, że łączniki posiadają stopień ochrony IP20 bez względu na realizowany program łączeń, • mechanizmy napędu łączników zapewniające wysoką zdolność ograniczenia powstawania łuku elektrycznego, • posrebrzane styki oraz wykonanie pozostałych części czynnych z miedzi przyczyniają sie do minimalizacji rezystancji przejścia, • łącznik skręcony za pomocą stalowych sworzni przez całą długość, • możliwość budowy łącznika składającego się z 7 segmentów (14 par styków), • kąty przełączenia 30° (tylko w SK63), 45° i 90°, • małe rozmiary (wysokość segmentu) charakterystyczne dla całej rodziny łączników serii SK; • elementy metalowe zabezpieczone elektrolityczną powłoką ochronna eliminującą ich utlenianie, • metalowy wałek napędowy jako standard, • wszystkie oferowane wykonania zapulpitowe oraz w obudowie osiągają stopień ochrony IP65, • spełniają wymagania Dyrektywy RoHS 2002/95/WE co oznacza, że nie zawierają substancji niebezpiecznych określonych w tej dyrektywie, • w przypadku wykonań łączników do zabudowy np. w szafie rozdzielni istnieje możliwość zastosowania mechanizmu zabezpieczającego przed otwarciem drzwi w sytuacji gdy manipulator (pokrętło) wskazuje stan załączenia; (dotyczy SK100), • możliwość realizacji nietypowych programów łączeń zgodnie z życzeniami Klienta. Linki » Łączniki krzywkowe SK 63 » Łączniki krzywkowe SK 100 » Czoła do łączników SK » Wyszukiwarka łączników (schematy, diagramy) |  |  |  | łącznik krzywkowe, łączniki krzywkowe, łączniki pokrętne, pokrętła, rozłączniki, przełączniki, rozłącznik, przełącznik, wyłącznik, wyłączniki, krzywka, sk | SK |  | 2.3147 | 2.4947 | 0.205 | 0.185 | 0.21 | Zdzisław Wieteska | 071/3158201 w 280 | w.wieteska@spamel.com.pl
1803 | SK100-4.831\P03 | Łącznik Krzywkowy 100A, Przełącznik rozruchowy trójfazowy (0,Y,A), mocowany do pulpitu czoło szare pokrętło czarne | szt | 1 | 246.25 | PLN | 23 |  |  |  | A | C |  | EDI | 5907723111233 |  |  | SK100-4.831\P03 | 902610 | [5 empty] | 1 | sk63i100-p03.png | SPAMEL_PL_SK100_P.pdf | Certyfikat_bezpieczenstwa_sk100_pl.pdf |  |  |  | Informacje ogólne Nowe łączniki krzywkowe SK63, SK100 będące jednocześnie rozłącznikami izolacyjnymi poszerzają ofertę rodziny łączników SK o kolejne, wyższe zakresy prądowe i są to odpowiednio 63 A oraz 100 A. Segmentowa budowa tych łączników z podwójnymi krzywkami umożliwia tworzenie dowolnych programów łączeń w funkcji położenia pokrętła napędu. Stosując dobraną liczbę zębów zębatki w mechanizmie napędu można uzyskać kąty skoku pokrętła co 30° (tylko w SK63), 45°, lub 90° co przy 30° daje maksymalnie 12 położeń pokrętła. Oferowane łączniki mogą być instalowane w pomieszczeniach zamkniętych (3 stopień zanieczyszczenia - przeznaczenie przemysłowe). Ze względu na sposób mocowania są oferowane łączniki • Do pulpitu - P • Do bazo-szyny (TS35) - BS • W obudowie - OB16, OB18 • Do zabudowy - D Zastosowanie • wyłączniki mocy do wyłączania silników z obciążeniem w AC3, AC23, • łączenie obciążeń rezystancyjnych i elementów grzejnych; • przełączniki w transformatorach i zakresów w urządzeniach spawalniczych, • przełączniki kierunku obrotów silników trójfazowych, • elementy przełączające, przełączniki rozruchowe (gwiazdka-trójkąt), łączniki biegunowe silników wysokoobrotowych. Główne cechy • zgodne z normami PN-EN 60947-3, IEC 60947-3; • zastosowanie zacisków tunelowych oraz izolowanych mostków zewnętrznych sprawia, że łączniki posiadają stopień ochrony IP20 bez względu na realizowany program łączeń, • mechanizmy napędu łączników zapewniające wysoką zdolność ograniczenia powstawania łuku elektrycznego, • posrebrzane styki oraz wykonanie pozostałych części czynnych z miedzi przyczyniają sie do minimalizacji rezystancji przejścia, • łącznik skręcony za pomocą stalowych sworzni przez całą długość, • możliwość budowy łącznika składającego się z 7 segmentów (14 par styków), • kąty przełączenia 30° (tylko w SK63), 45° i 90°, • małe rozmiary (wysokość segmentu) charakterystyczne dla całej rodziny łączników serii SK; • elementy metalowe zabezpieczone elektrolityczną powłoką ochronna eliminującą ich utlenianie, • metalowy wałek napędowy jako standard, • wszystkie oferowane wykonania zapulpitowe oraz w obudowie osiągają stopień ochrony IP65, • spełniają wymagania Dyrektywy RoHS 2002/95/WE co oznacza, że nie zawierają substancji niebezpiecznych określonych w tej dyrektywie, • w przypadku wykonań łączników do zabudowy np. w szafie rozdzielni istnieje możliwość zastosowania mechanizmu zabezpieczającego przed otwarciem drzwi w sytuacji gdy manipulator (pokrętło) wskazuje stan załączenia; (dotyczy SK100), • możliwość realizacji nietypowych programów łączeń zgodnie z życzeniami Klienta. Linki » Łączniki krzywkowe SK 63 » Łączniki krzywkowe SK 100 » Czoła do łączników SK » Wyszukiwarka łączników (schematy, diagramy) |  |  |  | łącznik krzywkowe, łączniki krzywkowe, łączniki pokrętne, pokrętła, rozłączniki, przełączniki, rozłącznik, przełącznik, wyłącznik, wyłączniki, krzywka, sk | SK |  | 1.1154 | 1.1554 | 0.09 | 0.09 | 0.164 | Zdzisław Wieteska | 071/3158201 w 280 | w.wieteska@spamel.com.pl
1804 | SK100-4.831\P04 | Łącznik Krzywkowy 100A, Przełącznik rozruchowy trójfazowy (0,Y,A), mocowany do pulpitu czoło źółto szare pokrętło czerwone | szt | 1 | 246.25 | PLN | 23 |  |  |  | A | C |  | EDI | 5907723137516 |  |  | SK100-4.831\P04 | 902610 | [5 empty] | 1 | sk63i100-p03.png | SPAMEL_PL_SK100_P.pdf | Certyfikat_bezpieczenstwa_sk100_pl.pdf |  |  |  | Informacje ogólne Nowe łączniki krzywkowe SK63, SK100 będące jednocześnie rozłącznikami izolacyjnymi poszerzają ofertę rodziny łączników SK o kolejne, wyższe zakresy prądowe i są to odpowiednio 63 A oraz 100 A. Segmentowa budowa tych łączników z podwójnymi krzywkami umożliwia tworzenie dowolnych programów łączeń w funkcji położenia pokrętła napędu. Stosując dobraną liczbę zębów zębatki w mechanizmie napędu można uzyskać kąty skoku pokrętła co 30° (tylko w SK63), 45°, lub 90° co przy 30° daje maksymalnie 12 położeń pokrętła. Oferowane łączniki mogą być instalowane w pomieszczeniach zamkniętych (3 stopień zanieczyszczenia - przeznaczenie przemysłowe). Ze względu na sposób mocowania są oferowane łączniki • Do pulpitu - P • Do bazo-szyny (TS35) - BS • W obudowie - OB16, OB18 • Do zabudowy - D Zastosowanie • wyłączniki mocy do wyłączania silników z obciążeniem w AC3, AC23, • łączenie obciążeń rezystancyjnych i elementów grzejnych; • przełączniki w transformatorach i zakresów w urządzeniach spawalniczych, • przełączniki kierunku obrotów silników trójfazowych, • elementy przełączające, przełączniki rozruchowe (gwiazdka-trójkąt), łączniki biegunowe silników wysokoobrotowych. Główne cechy • zgodne z normami PN-EN 60947-3, IEC 60947-3; • zastosowanie zacisków tunelowych oraz izolowanych mostków zewnętrznych sprawia, że łączniki posiadają stopień ochrony IP20 bez względu na realizowany program łączeń, • mechanizmy napędu łączników zapewniające wysoką zdolność ograniczenia powstawania łuku elektrycznego, • posrebrzane styki oraz wykonanie pozostałych części czynnych z miedzi przyczyniają sie do minimalizacji rezystancji przejścia, • łącznik skręcony za pomocą stalowych sworzni przez całą długość, • możliwość budowy łącznika składającego się z 7 segmentów (14 par styków), • kąty przełączenia 30° (tylko w SK63), 45° i 90°, • małe rozmiary (wysokość segmentu) charakterystyczne dla całej rodziny łączników serii SK; • elementy metalowe zabezpieczone elektrolityczną powłoką ochronna eliminującą ich utlenianie, • metalowy wałek napędowy jako standard, • wszystkie oferowane wykonania zapulpitowe oraz w obudowie osiągają stopień ochrony IP65, • spełniają wymagania Dyrektywy RoHS 2002/95/WE co oznacza, że nie zawierają substancji niebezpiecznych określonych w tej dyrektywie, • w przypadku wykonań łączników do zabudowy np. w szafie rozdzielni istnieje możliwość zastosowania mechanizmu zabezpieczającego przed otwarciem drzwi w sytuacji gdy manipulator (pokrętło) wskazuje stan załączenia; (dotyczy SK100), • możliwość realizacji nietypowych programów łączeń zgodnie z życzeniami Klienta. Linki » Łączniki krzywkowe SK 63 » Łączniki krzywkowe SK 100 » Czoła do łączników SK » Wyszukiwarka łączników (schematy, diagramy) |  |  |  | łącznik krzywkowe, łączniki krzywkowe, łączniki pokrętne, pokrętła, rozłączniki, przełączniki, rozłącznik, przełącznik, wyłącznik, wyłączniki, krzywka, sk | SK |  | 1.1154 | 1.1554 | 0.09 | 0.09 | 0.164 | Zdzisław Wieteska | 071/3158201 w 280 | w.wieteska@spamel.com.pl
1805 | SK100-4.831\P07 | Łącznik Krzywkowy 100A, Przełącznik rozruchowy trójfazowy (0,Y,A), mocowanie do pulpitu czoło zamykane czarne | szt | 1 | 258.51 | PLN | 23 |  |  |  | A | C |  | EDI | 0 |  |  | SK100-4.831\P07 | 902610 | [5 empty] | 1 | sk63i100-p03.png | SPAMEL_PL_SK100_P.pdf | Certyfikat_bezpieczenstwa_sk100_pl.pdf |  |  |  | Informacje ogólne Nowe łączniki krzywkowe SK63, SK100 będące jednocześnie rozłącznikami izolacyjnymi poszerzają ofertę rodziny łączników SK o kolejne, wyższe zakresy prądowe i są to odpowiednio 63 A oraz 100 A. Segmentowa budowa tych łączników z podwójnymi krzywkami umożliwia tworzenie dowolnych programów łączeń w funkcji położenia pokrętła napędu. Stosując dobraną liczbę zębów zębatki w mechanizmie napędu można uzyskać kąty skoku pokrętła co 30° (tylko w SK63), 45°, lub 90° co przy 30° daje maksymalnie 12 położeń pokrętła. Oferowane łączniki mogą być instalowane w pomieszczeniach zamkniętych (3 stopień zanieczyszczenia - przeznaczenie przemysłowe). Ze względu na sposób mocowania są oferowane łączniki • Do pulpitu - P • Do bazo-szyny (TS35) - BS • W obudowie - OB16, OB18 • Do zabudowy - D Zastosowanie • wyłączniki mocy do wyłączania silników z obciążeniem w AC3, AC23, • łączenie obciążeń rezystancyjnych i elementów grzejnych; • przełączniki w transformatorach i zakresów w urządzeniach spawalniczych, • przełączniki kierunku obrotów silników trójfazowych, • elementy przełączające, przełączniki rozruchowe (gwiazdka-trójkąt), łączniki biegunowe silników wysokoobrotowych. Główne cechy • zgodne z normami PN-EN 60947-3, IEC 60947-3; • zastosowanie zacisków tunelowych oraz izolowanych mostków zewnętrznych sprawia, że łączniki posiadają stopień ochrony IP20 bez względu na realizowany program łączeń, • mechanizmy napędu łączników zapewniające wysoką zdolność ograniczenia powstawania łuku elektrycznego, • posrebrzane styki oraz wykonanie pozostałych części czynnych z miedzi przyczyniają sie do minimalizacji rezystancji przejścia, • łącznik skręcony za pomocą stalowych sworzni przez całą długość, • możliwość budowy łącznika składającego się z 7 segmentów (14 par styków), • kąty przełączenia 30° (tylko w SK63), 45° i 90°, • małe rozmiary (wysokość segmentu) charakterystyczne dla całej rodziny łączników serii SK; • elementy metalowe zabezpieczone elektrolityczną powłoką ochronna eliminującą ich utlenianie, • metalowy wałek napędowy jako standard, • wszystkie oferowane wykonania zapulpitowe oraz w obudowie osiągają stopień ochrony IP65, • spełniają wymagania Dyrektywy RoHS 2002/95/WE co oznacza, że nie zawierają substancji niebezpiecznych określonych w tej dyrektywie, • w przypadku wykonań łączników do zabudowy np. w szafie rozdzielni istnieje możliwość zastosowania mechanizmu zabezpieczającego przed otwarciem drzwi w sytuacji gdy manipulator (pokrętło) wskazuje stan załączenia; (dotyczy SK100), • możliwość realizacji nietypowych programów łączeń zgodnie z życzeniami Klienta. Linki » Łączniki krzywkowe SK 63 » Łączniki krzywkowe SK 100 » Czoła do łączników SK » Wyszukiwarka łączników (schematy, diagramy) |  |  |  | łącznik krzywkowe, łączniki krzywkowe, łączniki pokrętne, pokrętła, rozłączniki, przełączniki, rozłącznik, przełącznik, wyłącznik, wyłączniki, krzywka, sk | SK |  | 1.1346 | 1.1746 | 0.09 | 0.09 | 0.164 | Zdzisław Wieteska | 071/3158201 w 280 | w.wieteska@spamel.com.pl
1806 | SK100-4.831\P08 | Łącznik Krzywkowy 100A, Przełącznik rozruchowy trójfazowy (0,Y,A), mocowanie do pulpitu czoło zamykane żółto/czerwone | szt | 1 | 258.51 | PLN | 23 |  |  |  | A | C |  | EDI | 0 |  |  | SK100-4.831\P08 | 902610 | [5 empty] | 1 | sk63i100-p03.png | SPAMEL_PL_SK100_P.pdf | Certyfikat_bezpieczenstwa_sk100_pl.pdf |  |  |  | Informacje ogólne Nowe łączniki krzywkowe SK63, SK100 będące jednocześnie rozłącznikami izolacyjnymi poszerzają ofertę rodziny łączników SK o kolejne, wyższe zakresy prądowe i są to odpowiednio 63 A oraz 100 A. Segmentowa budowa tych łączników z podwójnymi krzywkami umożliwia tworzenie dowolnych programów łączeń w funkcji położenia pokrętła napędu. Stosując dobraną liczbę zębów zębatki w mechanizmie napędu można uzyskać kąty skoku pokrętła co 30° (tylko w SK63), 45°, lub 90° co przy 30° daje maksymalnie 12 położeń pokrętła. Oferowane łączniki mogą być instalowane w pomieszczeniach zamkniętych (3 stopień zanieczyszczenia - przeznaczenie przemysłowe). Ze względu na sposób mocowania są oferowane łączniki • Do pulpitu - P • Do bazo-szyny (TS35) - BS • W obudowie - OB16, OB18 • Do zabudowy - D Zastosowanie • wyłączniki mocy do wyłączania silników z obciążeniem w AC3, AC23, • łączenie obciążeń rezystancyjnych i elementów grzejnych; • przełączniki w transformatorach i zakresów w urządzeniach spawalniczych, • przełączniki kierunku obrotów silników trójfazowych, • elementy przełączające, przełączniki rozruchowe (gwiazdka-trójkąt), łączniki biegunowe silników wysokoobrotowych. Główne cechy • zgodne z normami PN-EN 60947-3, IEC 60947-3; • zastosowanie zacisków tunelowych oraz izolowanych mostków zewnętrznych sprawia, że łączniki posiadają stopień ochrony IP20 bez względu na realizowany program łączeń, • mechanizmy napędu łączników zapewniające wysoką zdolność ograniczenia powstawania łuku elektrycznego, • posrebrzane styki oraz wykonanie pozostałych części czynnych z miedzi przyczyniają sie do minimalizacji rezystancji przejścia, • łącznik skręcony za pomocą stalowych sworzni przez całą długość, • możliwość budowy łącznika składającego się z 7 segmentów (14 par styków), • kąty przełączenia 30° (tylko w SK63), 45° i 90°, • małe rozmiary (wysokość segmentu) charakterystyczne dla całej rodziny łączników serii SK; • elementy metalowe zabezpieczone elektrolityczną powłoką ochronna eliminującą ich utlenianie, • metalowy wałek napędowy jako standard, • wszystkie oferowane wykonania zapulpitowe oraz w obudowie osiągają stopień ochrony IP65, • spełniają wymagania Dyrektywy RoHS 2002/95/WE co oznacza, że nie zawierają substancji niebezpiecznych określonych w tej dyrektywie, • w przypadku wykonań łączników do zabudowy np. w szafie rozdzielni istnieje możliwość zastosowania mechanizmu zabezpieczającego przed otwarciem drzwi w sytuacji gdy manipulator (pokrętło) wskazuje stan załączenia; (dotyczy SK100), • możliwość realizacji nietypowych programów łączeń zgodnie z życzeniami Klienta. Linki » Łączniki krzywkowe SK 63 » Łączniki krzywkowe SK 100 » Czoła do łączników SK » Wyszukiwarka łączników (schematy, diagramy) |  |  |  | łącznik krzywkowe, łączniki krzywkowe, łączniki pokrętne, pokrętła, rozłączniki, przełączniki, rozłącznik, przełącznik, wyłącznik, wyłączniki, krzywka, sk | SK |  | 1.1346 | 1.1746 | 0.09 | 0.09 | 0.164 | Zdzisław Wieteska | 071/3158201 w 280 | w.wieteska@spamel.com.pl
1807 | SK100-4.8396\BS03 | Łącznik Krzywkowy 100A, Rozłącznik 1-0-2 (4 - biegunowy), mocowanie bazo szynowe czoło szare pokrętło czarne | szt | 1 | 254.55 | PLN | 23 |  |  |  | A | C |  | EDI | 5907723155039 |  |  | SK100-4.8396\BS03 | 902612 | [5 empty] | 1 | sk63i100-bs03.png | SPAMEL_PL_SK100_BS.pdf | Certyfikat_bezpieczenstwa_sk100_pl.pdf |  |  |  | Informacje ogólne Nowe łączniki krzywkowe SK63, SK100 będące jednocześnie rozłącznikami izolacyjnymi poszerzają ofertę rodziny łączników SK o kolejne, wyższe zakresy prądowe i są to odpowiednio 63 A oraz 100 A. Segmentowa budowa tych łączników z podwójnymi krzywkami umożliwia tworzenie dowolnych programów łączeń w funkcji położenia pokrętła napędu. Stosując dobraną liczbę zębów zębatki w mechanizmie napędu można uzyskać kąty skoku pokrętła co 30° (tylko w SK63), 45°, lub 90° co przy 30° daje maksymalnie 12 położeń pokrętła. Oferowane łączniki mogą być instalowane w pomieszczeniach zamkniętych (3 stopień zanieczyszczenia - przeznaczenie przemysłowe). Ze względu na sposób mocowania są oferowane łączniki • Do pulpitu - P • Do bazo-szyny (TS35) - BS • W obudowie - OB16, OB18 • Do zabudowy - D Zastosowanie • wyłączniki mocy do wyłączania silników z obciążeniem w AC3, AC23, • łączenie obciążeń rezystancyjnych i elementów grzejnych; • przełączniki w transformatorach i zakresów w urządzeniach spawalniczych, • przełączniki kierunku obrotów silników trójfazowych, • elementy przełączające, przełączniki rozruchowe (gwiazdka-trójkąt), łączniki biegunowe silników wysokoobrotowych. Główne cechy • zgodne z normami PN-EN 60947-3, IEC 60947-3; • zastosowanie zacisków tunelowych oraz izolowanych mostków zewnętrznych sprawia, że łączniki posiadają stopień ochrony IP20 bez względu na realizowany program łączeń, • mechanizmy napędu łączników zapewniające wysoką zdolność ograniczenia powstawania łuku elektrycznego, • posrebrzane styki oraz wykonanie pozostałych części czynnych z miedzi przyczyniają sie do minimalizacji rezystancji przejścia, • łącznik skręcony za pomocą stalowych sworzni przez całą długość, • możliwość budowy łącznika składającego się z 7 segmentów (14 par styków), • kąty przełączenia 30° (tylko w SK63), 45° i 90°, • małe rozmiary (wysokość segmentu) charakterystyczne dla całej rodziny łączników serii SK; • elementy metalowe zabezpieczone elektrolityczną powłoką ochronna eliminującą ich utlenianie, • metalowy wałek napędowy jako standard, • wszystkie oferowane wykonania zapulpitowe oraz w obudowie osiągają stopień ochrony IP65, • spełniają wymagania Dyrektywy RoHS 2002/95/WE co oznacza, że nie zawierają substancji niebezpiecznych określonych w tej dyrektywie, • w przypadku wykonań łączników do zabudowy np. w szafie rozdzielni istnieje możliwość zastosowania mechanizmu zabezpieczającego przed otwarciem drzwi w sytuacji gdy manipulator (pokrętło) wskazuje stan załączenia; (dotyczy SK100), • możliwość realizacji nietypowych programów łączeń zgodnie z życzeniami Klienta. Linki » Łączniki krzywkowe SK 63 » Łączniki krzywkowe SK 100 » Czoła do łączników SK » Wyszukiwarka łączników (schematy, diagramy) |  |  |  | łącznik krzywkowe, łączniki krzywkowe, łączniki pokrętne, pokrętła, rozłączniki, przełączniki, rozłącznik, przełącznik, wyłącznik, wyłączniki, krzywka, sk | SK |  | 1.0879 | 1.1279 | 0.09 | 0.09 | 0.164 | Zdzisław Wieteska | 071/3158201 w 280 | w.wieteska@spamel.com.pl
1808 | SK100-4.8396\BS08 | Łącznik Krzywkowy 100A, Rozłącznik 1-0-2 (4 - biegunowy), mocowanie do bazoszynowe czoło zamykane żółto/czerwone | szt | 1 | 266.81 | PLN | 23 |  |  |  | A | C |  | EDI | 5907723136199 |  |  | SK100-4.8396\BS08 | 902612 | [5 empty] | 1 | sk63i100-bs03.png | SPAMEL_PL_SK100_BS.pdf | Certyfikat_bezpieczenstwa_sk100_pl.pdf |  |  |  | Informacje ogólne Nowe łączniki krzywkowe SK63, SK100 będące jednocześnie rozłącznikami izolacyjnymi poszerzają ofertę rodziny łączników SK o kolejne, wyższe zakresy prądowe i są to odpowiednio 63 A oraz 100 A. Segmentowa budowa tych łączników z podwójnymi krzywkami umożliwia tworzenie dowolnych programów łączeń w funkcji położenia pokrętła napędu. Stosując dobraną liczbę zębów zębatki w mechanizmie napędu można uzyskać kąty skoku pokrętła co 30° (tylko w SK63), 45°, lub 90° co przy 30° daje maksymalnie 12 położeń pokrętła. Oferowane łączniki mogą być instalowane w pomieszczeniach zamkniętych (3 stopień zanieczyszczenia - przeznaczenie przemysłowe). Ze względu na sposób mocowania są oferowane łączniki • Do pulpitu - P • Do bazo-szyny (TS35) - BS • W obudowie - OB16, OB18 • Do zabudowy - D Zastosowanie • wyłączniki mocy do wyłączania silników z obciążeniem w AC3, AC23, • łączenie obciążeń rezystancyjnych i elementów grzejnych; • przełączniki w transformatorach i zakresów w urządzeniach spawalniczych, • przełączniki kierunku obrotów silników trójfazowych, • elementy przełączające, przełączniki rozruchowe (gwiazdka-trójkąt), łączniki biegunowe silników wysokoobrotowych. Główne cechy • zgodne z normami PN-EN 60947-3, IEC 60947-3; • zastosowanie zacisków tunelowych oraz izolowanych mostków zewnętrznych sprawia, że łączniki posiadają stopień ochrony IP20 bez względu na realizowany program łączeń, • mechanizmy napędu łączników zapewniające wysoką zdolność ograniczenia powstawania łuku elektrycznego, • posrebrzane styki oraz wykonanie pozostałych części czynnych z miedzi przyczyniają sie do minimalizacji rezystancji przejścia, • łącznik skręcony za pomocą stalowych sworzni przez całą długość, • możliwość budowy łącznika składającego się z 7 segmentów (14 par styków), • kąty przełączenia 30° (tylko w SK63), 45° i 90°, • małe rozmiary (wysokość segmentu) charakterystyczne dla całej rodziny łączników serii SK; • elementy metalowe zabezpieczone elektrolityczną powłoką ochronna eliminującą ich utlenianie, • metalowy wałek napędowy jako standard, • wszystkie oferowane wykonania zapulpitowe oraz w obudowie osiągają stopień ochrony IP65, • spełniają wymagania Dyrektywy RoHS 2002/95/WE co oznacza, że nie zawierają substancji niebezpiecznych określonych w tej dyrektywie, • w przypadku wykonań łączników do zabudowy np. w szafie rozdzielni istnieje możliwość zastosowania mechanizmu zabezpieczającego przed otwarciem drzwi w sytuacji gdy manipulator (pokrętło) wskazuje stan załączenia; (dotyczy SK100), • możliwość realizacji nietypowych programów łączeń zgodnie z życzeniami Klienta. Linki » Łączniki krzywkowe SK 63 » Łączniki krzywkowe SK 100 » Czoła do łączników SK » Wyszukiwarka łączników (schematy, diagramy) |  |  |  | łącznik krzywkowe, łączniki krzywkowe, łączniki pokrętne, pokrętła, rozłączniki, przełączniki, rozłącznik, przełącznik, wyłącznik, wyłączniki, krzywka, sk | SK |  | 1.1072 | 1.1472 | 0.09 | 0.09 | 0.164 | Zdzisław Wieteska | 071/3158201 w 280 | w.wieteska@spamel.com.pl
1809 | SK100-4.8396\OB18 | Łącznik Krzywkowy 100A, Rozłącznik 1-0-2 (4 - biegunowy), w obudowie OB18, | szt | 1 | 328.11 | PLN | 23 |  |  |  | A | D |  | EDI | 5907723115354 |  |  | SK100-4.8396\OB18 | 902611 | [5 empty] | 1 | ob18.png | SPAMEL_PL_SK100_OB18.pdf | Certyfikat_bezpieczenstwa_sk100_pl.pdf |  |  |  | Informacje ogólne Nowe łączniki krzywkowe SK63, SK100 będące jednocześnie rozłącznikami izolacyjnymi poszerzają ofertę rodziny łączników SK o kolejne, wyższe zakresy prądowe i są to odpowiednio 63 A oraz 100 A. Segmentowa budowa tych łączników z podwójnymi krzywkami umożliwia tworzenie dowolnych programów łączeń w funkcji położenia pokrętła napędu. Stosując dobraną liczbę zębów zębatki w mechanizmie napędu można uzyskać kąty skoku pokrętła co 30° (tylko w SK63), 45°, lub 90° co przy 30° daje maksymalnie 12 położeń pokrętła. Oferowane łączniki mogą być instalowane w pomieszczeniach zamkniętych (3 stopień zanieczyszczenia - przeznaczenie przemysłowe). Ze względu na sposób mocowania są oferowane łączniki • Do pulpitu - P • Do bazo-szyny (TS35) - BS • W obudowie - OB16, OB18 • Do zabudowy - D Zastosowanie • wyłączniki mocy do wyłączania silników z obciążeniem w AC3, AC23, • łączenie obciążeń rezystancyjnych i elementów grzejnych; • przełączniki w transformatorach i zakresów w urządzeniach spawalniczych, • przełączniki kierunku obrotów silników trójfazowych, • elementy przełączające, przełączniki rozruchowe (gwiazdka-trójkąt), łączniki biegunowe silników wysokoobrotowych. Główne cechy • zgodne z normami PN-EN 60947-3, IEC 60947-3; • zastosowanie zacisków tunelowych oraz izolowanych mostków zewnętrznych sprawia, że łączniki posiadają stopień ochrony IP20 bez względu na realizowany program łączeń, • mechanizmy napędu łączników zapewniające wysoką zdolność ograniczenia powstawania łuku elektrycznego, • posrebrzane styki oraz wykonanie pozostałych części czynnych z miedzi przyczyniają sie do minimalizacji rezystancji przejścia, • łącznik skręcony za pomocą stalowych sworzni przez całą długość, • możliwość budowy łącznika składającego się z 7 segmentów (14 par styków), • kąty przełączenia 30° (tylko w SK63), 45° i 90°, • małe rozmiary (wysokość segmentu) charakterystyczne dla całej rodziny łączników serii SK; • elementy metalowe zabezpieczone elektrolityczną powłoką ochronna eliminującą ich utlenianie, • metalowy wałek napędowy jako standard, • wszystkie oferowane wykonania zapulpitowe oraz w obudowie osiągają stopień ochrony IP65, • spełniają wymagania Dyrektywy RoHS 2002/95/WE co oznacza, że nie zawierają substancji niebezpiecznych określonych w tej dyrektywie, • w przypadku wykonań łączników do zabudowy np. w szafie rozdzielni istnieje możliwość zastosowania mechanizmu zabezpieczającego przed otwarciem drzwi w sytuacji gdy manipulator (pokrętło) wskazuje stan załączenia; (dotyczy SK100), • możliwość realizacji nietypowych programów łączeń zgodnie z życzeniami Klienta. Linki » Łączniki krzywkowe SK 63 » Łączniki krzywkowe SK 100 » Czoła do łączników SK » Wyszukiwarka łączników (schematy, diagramy) |  |  |  | łącznik krzywkowe, łączniki krzywkowe, łączniki pokrętne, pokrętła, rozłączniki, przełączniki, rozłącznik, przełącznik, wyłącznik, wyłączniki, krzywka, sk | SK |  | 2.2526 | 2.4326 | 0.205 | 0.185 | 0.21 | Zdzisław Wieteska | 071/3158201 w 280 | w.wieteska@spamel.com.pl
1810 | SK100-4.8396\OB18C | Łącznik Krzywkowy 100A, Rozłącznik 1-0-2 (4 - biegunowy), w obudowie OB18 z czołem żółto/czerwonym | szt | 1 | 328.11 | PLN | 23 |  |  |  | A | D |  | EDI | 5907723119383 |  |  | SK100-4.8396\OB18C | 902611 | [5 empty] | 1 | ob18.png | SPAMEL_PL_SK100_OB18.pdf | Certyfikat_bezpieczenstwa_sk100_pl.pdf |  |  |  | Informacje ogólne Nowe łączniki krzywkowe SK63, SK100 będące jednocześnie rozłącznikami izolacyjnymi poszerzają ofertę rodziny łączników SK o kolejne, wyższe zakresy prądowe i są to odpowiednio 63 A oraz 100 A. Segmentowa budowa tych łączników z podwójnymi krzywkami umożliwia tworzenie dowolnych programów łączeń w funkcji położenia pokrętła napędu. Stosując dobraną liczbę zębów zębatki w mechanizmie napędu można uzyskać kąty skoku pokrętła co 30° (tylko w SK63), 45°, lub 90° co przy 30° daje maksymalnie 12 położeń pokrętła. Oferowane łączniki mogą być instalowane w pomieszczeniach zamkniętych (3 stopień zanieczyszczenia - przeznaczenie przemysłowe). Ze względu na sposób mocowania są oferowane łączniki • Do pulpitu - P • Do bazo-szyny (TS35) - BS • W obudowie - OB16, OB18 • Do zabudowy - D Zastosowanie • wyłączniki mocy do wyłączania silników z obciążeniem w AC3, AC23, • łączenie obciążeń rezystancyjnych i elementów grzejnych; • przełączniki w transformatorach i zakresów w urządzeniach spawalniczych, • przełączniki kierunku obrotów silników trójfazowych, • elementy przełączające, przełączniki rozruchowe (gwiazdka-trójkąt), łączniki biegunowe silników wysokoobrotowych. Główne cechy • zgodne z normami PN-EN 60947-3, IEC 60947-3; • zastosowanie zacisków tunelowych oraz izolowanych mostków zewnętrznych sprawia, że łączniki posiadają stopień ochrony IP20 bez względu na realizowany program łączeń, • mechanizmy napędu łączników zapewniające wysoką zdolność ograniczenia powstawania łuku elektrycznego, • posrebrzane styki oraz wykonanie pozostałych części czynnych z miedzi przyczyniają sie do minimalizacji rezystancji przejścia, • łącznik skręcony za pomocą stalowych sworzni przez całą długość, • możliwość budowy łącznika składającego się z 7 segmentów (14 par styków), • kąty przełączenia 30° (tylko w SK63), 45° i 90°, • małe rozmiary (wysokość segmentu) charakterystyczne dla całej rodziny łączników serii SK; • elementy metalowe zabezpieczone elektrolityczną powłoką ochronna eliminującą ich utlenianie, • metalowy wałek napędowy jako standard, • wszystkie oferowane wykonania zapulpitowe oraz w obudowie osiągają stopień ochrony IP65, • spełniają wymagania Dyrektywy RoHS 2002/95/WE co oznacza, że nie zawierają substancji niebezpiecznych określonych w tej dyrektywie, • w przypadku wykonań łączników do zabudowy np. w szafie rozdzielni istnieje możliwość zastosowania mechanizmu zabezpieczającego przed otwarciem drzwi w sytuacji gdy manipulator (pokrętło) wskazuje stan załączenia; (dotyczy SK100), • możliwość realizacji nietypowych programów łączeń zgodnie z życzeniami Klienta. Linki » Łączniki krzywkowe SK 63 » Łączniki krzywkowe SK 100 » Czoła do łączników SK » Wyszukiwarka łączników (schematy, diagramy) |  |  |  | łącznik krzywkowe, łączniki krzywkowe, łączniki pokrętne, pokrętła, rozłączniki, przełączniki, rozłącznik, przełącznik, wyłącznik, wyłączniki, krzywka, sk | SK |  | 2.2526 | 2.4326 | 0.205 | 0.185 | 0.21 | Zdzisław Wieteska | 071/3158201 w 280 | w.wieteska@spamel.com.pl
1811 | SK100-4.8396\OB18Z | Łącznik Krzywkowy 100A, Rozłącznik 1-0-2 (4 - biegunowy), w obudowie OB18 z czołem zamykanym | szt | 1 | 340.4 | PLN | 23 |  |  |  | A | D |  | EDI | 5907723125681 |  |  | SK100-4.8396\OB18Z | 902611 | [5 empty] | 1 | ob18.png | SPAMEL_PL_SK100_OB18.pdf | Certyfikat_bezpieczenstwa_sk100_pl.pdf |  |  |  | Informacje ogólne Nowe łączniki krzywkowe SK63, SK100 będące jednocześnie rozłącznikami izolacyjnymi poszerzają ofertę rodziny łączników SK o kolejne, wyższe zakresy prądowe i są to odpowiednio 63 A oraz 100 A. Segmentowa budowa tych łączników z podwójnymi krzywkami umożliwia tworzenie dowolnych programów łączeń w funkcji położenia pokrętła napędu. Stosując dobraną liczbę zębów zębatki w mechanizmie napędu można uzyskać kąty skoku pokrętła co 30° (tylko w SK63), 45°, lub 90° co przy 30° daje maksymalnie 12 położeń pokrętła. Oferowane łączniki mogą być instalowane w pomieszczeniach zamkniętych (3 stopień zanieczyszczenia - przeznaczenie przemysłowe). Ze względu na sposób mocowania są oferowane łączniki • Do pulpitu - P • Do bazo-szyny (TS35) - BS • W obudowie - OB16, OB18 • Do zabudowy - D Zastosowanie • wyłączniki mocy do wyłączania silników z obciążeniem w AC3, AC23, • łączenie obciążeń rezystancyjnych i elementów grzejnych; • przełączniki w transformatorach i zakresów w urządzeniach spawalniczych, • przełączniki kierunku obrotów silników trójfazowych, • elementy przełączające, przełączniki rozruchowe (gwiazdka-trójkąt), łączniki biegunowe silników wysokoobrotowych. Główne cechy • zgodne z normami PN-EN 60947-3, IEC 60947-3; • zastosowanie zacisków tunelowych oraz izolowanych mostków zewnętrznych sprawia, że łączniki posiadają stopień ochrony IP20 bez względu na realizowany program łączeń, • mechanizmy napędu łączników zapewniające wysoką zdolność ograniczenia powstawania łuku elektrycznego, • posrebrzane styki oraz wykonanie pozostałych części czynnych z miedzi przyczyniają sie do minimalizacji rezystancji przejścia, • łącznik skręcony za pomocą stalowych sworzni przez całą długość, • możliwość budowy łącznika składającego się z 7 segmentów (14 par styków), • kąty przełączenia 30° (tylko w SK63), 45° i 90°, • małe rozmiary (wysokość segmentu) charakterystyczne dla całej rodziny łączników serii SK; • elementy metalowe zabezpieczone elektrolityczną powłoką ochronna eliminującą ich utlenianie, • metalowy wałek napędowy jako standard, • wszystkie oferowane wykonania zapulpitowe oraz w obudowie osiągają stopień ochrony IP65, • spełniają wymagania Dyrektywy RoHS 2002/95/WE co oznacza, że nie zawierają substancji niebezpiecznych określonych w tej dyrektywie, • w przypadku wykonań łączników do zabudowy np. w szafie rozdzielni istnieje możliwość zastosowania mechanizmu zabezpieczającego przed otwarciem drzwi w sytuacji gdy manipulator (pokrętło) wskazuje stan załączenia; (dotyczy SK100), • możliwość realizacji nietypowych programów łączeń zgodnie z życzeniami Klienta. Linki » Łączniki krzywkowe SK 63 » Łączniki krzywkowe SK 100 » Czoła do łączników SK » Wyszukiwarka łączników (schematy, diagramy) |  |  |  | łącznik krzywkowe, łączniki krzywkowe, łączniki pokrętne, pokrętła, rozłączniki, przełączniki, rozłącznik, przełącznik, wyłącznik, wyłączniki, krzywka, sk | SK |  | 2.2719 | 2.4519 | 0.205 | 0.185 | 0.21 | Zdzisław Wieteska | 071/3158201 w 280 | w.wieteska@spamel.com.pl
1812 | SK100-4.8396\P03 | Łącznik Krzywkowy 100A, Rozłącznik 1-0-2 (4 - biegunowy), mocowany do pulpitu czoło szare pokrętło czarne | szt | 1 | 246.25 | PLN | 23 |  |  |  | A | C |  | EDI | 5907723112223 |  |  | SK100-4.8396\P03 | 902610 | [5 empty] | 1 | sk63i100-p03.png | SPAMEL_PL_SK100_P.pdf | Certyfikat_bezpieczenstwa_sk100_pl.pdf |  |  |  | Informacje ogólne Nowe łączniki krzywkowe SK63, SK100 będące jednocześnie rozłącznikami izolacyjnymi poszerzają ofertę rodziny łączników SK o kolejne, wyższe zakresy prądowe i są to odpowiednio 63 A oraz 100 A. Segmentowa budowa tych łączników z podwójnymi krzywkami umożliwia tworzenie dowolnych programów łączeń w funkcji położenia pokrętła napędu. Stosując dobraną liczbę zębów zębatki w mechanizmie napędu można uzyskać kąty skoku pokrętła co 30° (tylko w SK63), 45°, lub 90° co przy 30° daje maksymalnie 12 położeń pokrętła. Oferowane łączniki mogą być instalowane w pomieszczeniach zamkniętych (3 stopień zanieczyszczenia - przeznaczenie przemysłowe). Ze względu na sposób mocowania są oferowane łączniki • Do pulpitu - P • Do bazo-szyny (TS35) - BS • W obudowie - OB16, OB18 • Do zabudowy - D Zastosowanie • wyłączniki mocy do wyłączania silników z obciążeniem w AC3, AC23, • łączenie obciążeń rezystancyjnych i elementów grzejnych; • przełączniki w transformatorach i zakresów w urządzeniach spawalniczych, • przełączniki kierunku obrotów silników trójfazowych, • elementy przełączające, przełączniki rozruchowe (gwiazdka-trójkąt), łączniki biegunowe silników wysokoobrotowych. Główne cechy • zgodne z normami PN-EN 60947-3, IEC 60947-3; • zastosowanie zacisków tunelowych oraz izolowanych mostków zewnętrznych sprawia, że łączniki posiadają stopień ochrony IP20 bez względu na realizowany program łączeń, • mechanizmy napędu łączników zapewniające wysoką zdolność ograniczenia powstawania łuku elektrycznego, • posrebrzane styki oraz wykonanie pozostałych części czynnych z miedzi przyczyniają sie do minimalizacji rezystancji przejścia, • łącznik skręcony za pomocą stalowych sworzni przez całą długość, • możliwość budowy łącznika składającego się z 7 segmentów (14 par styków), • kąty przełączenia 30° (tylko w SK63), 45° i 90°, • małe rozmiary (wysokość segmentu) charakterystyczne dla całej rodziny łączników serii SK; • elementy metalowe zabezpieczone elektrolityczną powłoką ochronna eliminującą ich utlenianie, • metalowy wałek napędowy jako standard, • wszystkie oferowane wykonania zapulpitowe oraz w obudowie osiągają stopień ochrony IP65, • spełniają wymagania Dyrektywy RoHS 2002/95/WE co oznacza, że nie zawierają substancji niebezpiecznych określonych w tej dyrektywie, • w przypadku wykonań łączników do zabudowy np. w szafie rozdzielni istnieje możliwość zastosowania mechanizmu zabezpieczającego przed otwarciem drzwi w sytuacji gdy manipulator (pokrętło) wskazuje stan załączenia; (dotyczy SK100), • możliwość realizacji nietypowych programów łączeń zgodnie z życzeniami Klienta. Linki » Łączniki krzywkowe SK 63 » Łączniki krzywkowe SK 100 » Czoła do łączników SK » Wyszukiwarka łączników (schematy, diagramy) |  |  |  | łącznik krzywkowe, łączniki krzywkowe, łączniki pokrętne, pokrętła, rozłączniki, przełączniki, rozłącznik, przełącznik, wyłącznik, wyłączniki, krzywka, sk | SK |  | 1.0725 | 1.1125 | 0.09 | 0.09 | 0.164 | Zdzisław Wieteska | 071/3158201 w 280 | w.wieteska@spamel.com.pl
1813 | SK100-5.8538\BS03 | Łącznik Krzywkowy 100A, Przełącznik rozruchowy trójfazowy ze zmianą kierunku obrotów, mocowanie bazo szynowe czoło szare pokrętło czarne | szt | 1 | 311.69 | PLN | 23 |  |  |  | A | C |  | EDI | 5907723126497 |  |  | SK100-5.8538\BS03 | 902612 | [5 empty] | 1 | sk63i100-bs03.png | SPAMEL_PL_SK100_BS.pdf | Certyfikat_bezpieczenstwa_sk100_pl.pdf |  |  |  | Informacje ogólne Nowe łączniki krzywkowe SK63, SK100 będące jednocześnie rozłącznikami izolacyjnymi poszerzają ofertę rodziny łączników SK o kolejne, wyższe zakresy prądowe i są to odpowiednio 63 A oraz 100 A. Segmentowa budowa tych łączników z podwójnymi krzywkami umożliwia tworzenie dowolnych programów łączeń w funkcji położenia pokrętła napędu. Stosując dobraną liczbę zębów zębatki w mechanizmie napędu można uzyskać kąty skoku pokrętła co 30° (tylko w SK63), 45°, lub 90° co przy 30° daje maksymalnie 12 położeń pokrętła. Oferowane łączniki mogą być instalowane w pomieszczeniach zamkniętych (3 stopień zanieczyszczenia - przeznaczenie przemysłowe). Ze względu na sposób mocowania są oferowane łączniki • Do pulpitu - P • Do bazo-szyny (TS35) - BS • W obudowie - OB16, OB18 • Do zabudowy - D Zastosowanie • wyłączniki mocy do wyłączania silników z obciążeniem w AC3, AC23, • łączenie obciążeń rezystancyjnych i elementów grzejnych; • przełączniki w transformatorach i zakresów w urządzeniach spawalniczych, • przełączniki kierunku obrotów silników trójfazowych, • elementy przełączające, przełączniki rozruchowe (gwiazdka-trójkąt), łączniki biegunowe silników wysokoobrotowych. Główne cechy • zgodne z normami PN-EN 60947-3, IEC 60947-3; • zastosowanie zacisków tunelowych oraz izolowanych mostków zewnętrznych sprawia, że łączniki posiadają stopień ochrony IP20 bez względu na realizowany program łączeń, • mechanizmy napędu łączników zapewniające wysoką zdolność ograniczenia powstawania łuku elektrycznego, • posrebrzane styki oraz wykonanie pozostałych części czynnych z miedzi przyczyniają sie do minimalizacji rezystancji przejścia, • łącznik skręcony za pomocą stalowych sworzni przez całą długość, • możliwość budowy łącznika składającego się z 7 segmentów (14 par styków), • kąty przełączenia 30° (tylko w SK63), 45° i 90°, • małe rozmiary (wysokość segmentu) charakterystyczne dla całej rodziny łączników serii SK; • elementy metalowe zabezpieczone elektrolityczną powłoką ochronna eliminującą ich utlenianie, • metalowy wałek napędowy jako standard, • wszystkie oferowane wykonania zapulpitowe oraz w obudowie osiągają stopień ochrony IP65, • spełniają wymagania Dyrektywy RoHS 2002/95/WE co oznacza, że nie zawierają substancji niebezpiecznych określonych w tej dyrektywie, • w przypadku wykonań łączników do zabudowy np. w szafie rozdzielni istnieje możliwość zastosowania mechanizmu zabezpieczającego przed otwarciem drzwi w sytuacji gdy manipulator (pokrętło) wskazuje stan załączenia; (dotyczy SK100), • możliwość realizacji nietypowych programów łączeń zgodnie z życzeniami Klienta. Linki » Łączniki krzywkowe SK 63 » Łączniki krzywkowe SK 100 » Czoła do łączników SK » Wyszukiwarka łączników (schematy, diagramy) |  |  |  | łącznik krzywkowe, łączniki krzywkowe, łączniki pokrętne, pokrętła, rozłączniki, przełączniki, rozłącznik, przełącznik, wyłącznik, wyłączniki, krzywka, sk | SK |  | 1.4316 | 1.4716 | 0.09 | 0.09 | 0.164 | Zdzisław Wieteska | 071/3158201 w 280 | w.wieteska@spamel.com.pl
1814 | SK100-5.8538\P03 | Łącznik Krzywkowy 100A, Przełącznik rozruchowy trójfazowy ze zmianą kierunku obrotów, mocowany do pulpitu czoło szare pokrętło czarne | szt | 1 | 304.68 | PLN | 23 |  |  |  | A | C |  | EDI | 5907723121652 |  |  | SK100-5.8538\P03 | 902610 | [5 empty] | 1 | sk63i100-p03.png | SPAMEL_PL_SK100_P.pdf | Certyfikat_bezpieczenstwa_sk100_pl.pdf |  |  |  | Informacje ogólne Nowe łączniki krzywkowe SK63, SK100 będące jednocześnie rozłącznikami izolacyjnymi poszerzają ofertę rodziny łączników SK o kolejne, wyższe zakresy prądowe i są to odpowiednio 63 A oraz 100 A. Segmentowa budowa tych łączników z podwójnymi krzywkami umożliwia tworzenie dowolnych programów łączeń w funkcji położenia pokrętła napędu. Stosując dobraną liczbę zębów zębatki w mechanizmie napędu można uzyskać kąty skoku pokrętła co 30° (tylko w SK63), 45°, lub 90° co przy 30° daje maksymalnie 12 położeń pokrętła. Oferowane łączniki mogą być instalowane w pomieszczeniach zamkniętych (3 stopień zanieczyszczenia - przeznaczenie przemysłowe). Ze względu na sposób mocowania są oferowane łączniki • Do pulpitu - P • Do bazo-szyny (TS35) - BS • W obudowie - OB16, OB18 • Do zabudowy - D Zastosowanie • wyłączniki mocy do wyłączania silników z obciążeniem w AC3, AC23, • łączenie obciążeń rezystancyjnych i elementów grzejnych; • przełączniki w transformatorach i zakresów w urządzeniach spawalniczych, • przełączniki kierunku obrotów silników trójfazowych, • elementy przełączające, przełączniki rozruchowe (gwiazdka-trójkąt), łączniki biegunowe silników wysokoobrotowych. Główne cechy • zgodne z normami PN-EN 60947-3, IEC 60947-3; • zastosowanie zacisków tunelowych oraz izolowanych mostków zewnętrznych sprawia, że łączniki posiadają stopień ochrony IP20 bez względu na realizowany program łączeń, • mechanizmy napędu łączników zapewniające wysoką zdolność ograniczenia powstawania łuku elektrycznego, • posrebrzane styki oraz wykonanie pozostałych części czynnych z miedzi przyczyniają sie do minimalizacji rezystancji przejścia, • łącznik skręcony za pomocą stalowych sworzni przez całą długość, • możliwość budowy łącznika składającego się z 7 segmentów (14 par styków), • kąty przełączenia 30° (tylko w SK63), 45° i 90°, • małe rozmiary (wysokość segmentu) charakterystyczne dla całej rodziny łączników serii SK; • elementy metalowe zabezpieczone elektrolityczną powłoką ochronna eliminującą ich utlenianie, • metalowy wałek napędowy jako standard, • wszystkie oferowane wykonania zapulpitowe oraz w obudowie osiągają stopień ochrony IP65, • spełniają wymagania Dyrektywy RoHS 2002/95/WE co oznacza, że nie zawierają substancji niebezpiecznych określonych w tej dyrektywie, • w przypadku wykonań łączników do zabudowy np. w szafie rozdzielni istnieje możliwość zastosowania mechanizmu zabezpieczającego przed otwarciem drzwi w sytuacji gdy manipulator (pokrętło) wskazuje stan załączenia; (dotyczy SK100), • możliwość realizacji nietypowych programów łączeń zgodnie z życzeniami Klienta. Linki » Łączniki krzywkowe SK 63 » Łączniki krzywkowe SK 100 » Czoła do łączników SK » Wyszukiwarka łączników (schematy, diagramy) |  |  |  | łącznik krzywkowe, łączniki krzywkowe, łączniki pokrętne, pokrętła, rozłączniki, przełączniki, rozłącznik, przełącznik, wyłącznik, wyłączniki, krzywka, sk | SK |  | 1.381 | 1.421 | 0.09 | 0.09 | 0.164 | Zdzisław Wieteska | 071/3158201 w 280 | w.wieteska@spamel.com.pl
1815 | SK10-1.428\P03 | Łącznik Krzywkowy 10A, Rozłącznik 0-1 (2 - biegunowy (90 stopni)), mocowany do pulpitu czoło szare pokrętło czarne | szt | 1 | 40.14 | PLN | 23 |  |  |  | A | C |  | EDI | 5907723073050 |  |  | SK10-1.428\P03 | 901410 | [5 empty] | 1 | sk10-16-20-p03.png | SPAMEL_PL_SK10_P.pdf | Certyfikat_bezpieczenstwa_sk10_pl.pdf |  | Certyfikat_zgodnosci_%20SK10_16_20_CE.pdf |  | Zastosowanie Łączniki krzywkowe są elektrycznymi obrotowymi łącznikami wielotorowymi przystosowanymi do załączania i wyłączania prądów. Łączniki krzywkowe znajdują zastosowanie w obwodach instalacji elektrycznych niskiego napięcia zwłaszcza jako wyłączniki, rozłączniki, przełączniki oraz łączniki sterownicze. Łączniki krzywkowe mogą być zainstalowane w pomieszczeniach zamkniętych (3 stopień zanieczyszczenia - przeznaczenie przemysłowe) w temp. -40...+70°C. Łączniki krzywkowe spełniają wymagania normy PN-EN 60947-3, IEC 60947-3. Ponadto mogą pracować w warunkach środowiskowych określonych w normach: IEC 60068-2-6 (wibracje), IEC 60068-2-27 (udary), IEC 60068-2-2 (suche gorąco), IEC 60068-2-1 (zimno), IEC 60068-2-30 (wilgotne gorąco), IEC 60068-2-52 (mgła solna). Budowa Segmentowa budowa łączników z podwójnymi krzywkami umożliwia tworzenie dowolnych programów łączeń w funkcji położenia pokrętła napędu. Stosując dobraną liczbę zębów zębatki w mechanizmie napędu można uzyskiwać kąty skoku pokrętła co 30°, 45° lub 90°, np.: przy 30° daje nam maksymalnie 12 pozycji pokrętła. Ponadto rozłączniki SK charakteryzują się małymi gabarytami, stopniem ochrony IP20 zwiększającym bezpieczeństwo instalatora. Ze względu na sposób mocowania oferowane są łączniki: • Do pulpitu - P • Do bazo-szyny (TS35) - BS • W obudowie - OB11, OB12, OB13, OB14 • W obudowie z lampką OB11 L, OB12 L, OB13 L, OB14 L • Do szyny (TS35) z maskownicą modułówą - S10, Linki » Łączniki krzywkowe SK 10/16/20 » Łączniki krzywkowe SK 25/32/40 » Czoła do łączników SK » Wyszukiwarka łączników (schematy, diagramy) |  |  |  | łącznik krzywkowe, łączniki krzywkowe, łączniki pokrętne, pokrętła, rozłączniki, przełączniki, rozłącznik, przełącznik, wyłącznik, wyłączniki, krzywka, sk | SK |  | 0.0869 | 0.0949 | 0.05 | 0.05 | 0.08 | Zdzisław Wieteska | 071/3158201 w 280 | w.wieteska@spamel.com.pl
1816 | SK10-1.428\P23 | Łącznik Krzywkowy 10A, Rozłącznik 0-1 (2 - biegunowy (90 stopni)), mocowanie do pulpitu czoło szare pokrętło czarne | szt | 1 | 40.14 | PLN | 23 |  |  |  | A | C |  | EDI | 5907723086135 |  |  | SK10-1.428\P23 | 901410 | [5 empty] | 1 | sk10-16-20-p03.png | SPAMEL_PL_SK10_P.pdf | Certyfikat_bezpieczenstwa_sk10_pl.pdf |  | Certyfikat_zgodnosci_%20SK10_16_20_CE.pdf |  | Zastosowanie Łączniki krzywkowe są elektrycznymi obrotowymi łącznikami wielotorowymi przystosowanymi do załączania i wyłączania prądów. Łączniki krzywkowe znajdują zastosowanie w obwodach instalacji elektrycznych niskiego napięcia zwłaszcza jako wyłączniki, rozłączniki, przełączniki oraz łączniki sterownicze. Łączniki krzywkowe mogą być zainstalowane w pomieszczeniach zamkniętych (3 stopień zanieczyszczenia - przeznaczenie przemysłowe) w temp. -40...+70°C. Łączniki krzywkowe spełniają wymagania normy PN-EN 60947-3, IEC 60947-3. Ponadto mogą pracować w warunkach środowiskowych określonych w normach: IEC 60068-2-6 (wibracje), IEC 60068-2-27 (udary), IEC 60068-2-2 (suche gorąco), IEC 60068-2-1 (zimno), IEC 60068-2-30 (wilgotne gorąco), IEC 60068-2-52 (mgła solna). Budowa Segmentowa budowa łączników z podwójnymi krzywkami umożliwia tworzenie dowolnych programów łączeń w funkcji położenia pokrętła napędu. Stosując dobraną liczbę zębów zębatki w mechanizmie napędu można uzyskiwać kąty skoku pokrętła co 30°, 45° lub 90°, np.: przy 30° daje nam maksymalnie 12 pozycji pokrętła. Ponadto rozłączniki SK charakteryzują się małymi gabarytami, stopniem ochrony IP20 zwiększającym bezpieczeństwo instalatora. Ze względu na sposób mocowania oferowane są łączniki: • Do pulpitu - P • Do bazo-szyny (TS35) - BS • W obudowie - OB11, OB12, OB13, OB14 • W obudowie z lampką OB11 L, OB12 L, OB13 L, OB14 L • Do szyny (TS35) z maskownicą modułówą - S10, Linki » Łączniki krzywkowe SK 10/16/20 » Łączniki krzywkowe SK 25/32/40 » Czoła do łączników SK » Wyszukiwarka łączników (schematy, diagramy) |  |  |  | łącznik krzywkowe, łączniki krzywkowe, łączniki pokrętne, pokrętła, rozłączniki, przełączniki, rozłącznik, przełącznik, wyłącznik, wyłączniki, krzywka, sk | SK |  | 0.0861 | 0.0941 | 0.05 | 0.05 | 0.08 | Zdzisław Wieteska | 071/3158201 w 280 | w.wieteska@spamel.com.pl
1817 | SK10-1.823\P03 | Łącznik Krzywkowy 10A, -1.823mocowany do pulpitu czoło szare pokrętło czarne | szt | 1 | 40.14 | PLN | 23 |  |  |  | A | C |  | EDI | 5907723065406 |  |  | SK10-1.823\P03 | 901410 | [5 empty] | 1 | sk10-16-20-p03.png | SPAMEL_PL_SK10_P.pdf | Certyfikat_bezpieczenstwa_sk10_pl.pdf |  | Certyfikat_zgodnosci_%20SK10_16_20_CE.pdf |  | Zastosowanie Łączniki krzywkowe są elektrycznymi obrotowymi łącznikami wielotorowymi przystosowanymi do załączania i wyłączania prądów. Łączniki krzywkowe znajdują zastosowanie w obwodach instalacji elektrycznych niskiego napięcia zwłaszcza jako wyłączniki, rozłączniki, przełączniki oraz łączniki sterownicze. Łączniki krzywkowe mogą być zainstalowane w pomieszczeniach zamkniętych (3 stopień zanieczyszczenia - przeznaczenie przemysłowe) w temp. -40...+70°C. Łączniki krzywkowe spełniają wymagania normy PN-EN 60947-3, IEC 60947-3. Ponadto mogą pracować w warunkach środowiskowych określonych w normach: IEC 60068-2-6 (wibracje), IEC 60068-2-27 (udary), IEC 60068-2-2 (suche gorąco), IEC 60068-2-1 (zimno), IEC 60068-2-30 (wilgotne gorąco), IEC 60068-2-52 (mgła solna). Budowa Segmentowa budowa łączników z podwójnymi krzywkami umożliwia tworzenie dowolnych programów łączeń w funkcji położenia pokrętła napędu. Stosując dobraną liczbę zębów zębatki w mechanizmie napędu można uzyskiwać kąty skoku pokrętła co 30°, 45° lub 90°, np.: przy 30° daje nam maksymalnie 12 pozycji pokrętła. Ponadto rozłączniki SK charakteryzują się małymi gabarytami, stopniem ochrony IP20 zwiększającym bezpieczeństwo instalatora. Ze względu na sposób mocowania oferowane są łączniki: • Do pulpitu - P • Do bazo-szyny (TS35) - BS • W obudowie - OB11, OB12, OB13, OB14 • W obudowie z lampką OB11 L, OB12 L, OB13 L, OB14 L • Do szyny (TS35) z maskownicą modułówą - S10, Linki » Łączniki krzywkowe SK 10/16/20 » Łączniki krzywkowe SK 25/32/40 » Czoła do łączników SK » Wyszukiwarka łączników (schematy, diagramy) |  |  |  | łącznik krzywkowe, łączniki krzywkowe, łączniki pokrętne, pokrętła, rozłączniki, przełączniki, rozłącznik, przełącznik, wyłącznik, wyłączniki, krzywka, sk | SK |  | 0.0869 | 0.0949 | 0.05 | 0.05 | 0.08 | Zdzisław Wieteska | 071/3158201 w 280 | w.wieteska@spamel.com.pl
1818 | SK10-1.823\P23 | Łącznik Krzywkowy 10A, -1.823mocowanie do pulpitu czoło szare pokrętło czarne | szt | 1 | 40.14 | PLN | 23 |  |  |  | A | C |  | EDI | 5907723122161 |  |  | SK10-1.823\P23 | 901410 | [5 empty] | 1 | sk10-16-20-p03.png | SPAMEL_PL_SK10_P.pdf | Certyfikat_bezpieczenstwa_sk10_pl.pdf |  | Certyfikat_zgodnosci_%20SK10_16_20_CE.pdf |  | Zastosowanie Łączniki krzywkowe są elektrycznymi obrotowymi łącznikami wielotorowymi przystosowanymi do załączania i wyłączania prądów. Łączniki krzywkowe znajdują zastosowanie w obwodach instalacji elektrycznych niskiego napięcia zwłaszcza jako wyłączniki, rozłączniki, przełączniki oraz łączniki sterownicze. Łączniki krzywkowe mogą być zainstalowane w pomieszczeniach zamkniętych (3 stopień zanieczyszczenia - przeznaczenie przemysłowe) w temp. -40...+70°C. Łączniki krzywkowe spełniają wymagania normy PN-EN 60947-3, IEC 60947-3. Ponadto mogą pracować w warunkach środowiskowych określonych w normach: IEC 60068-2-6 (wibracje), IEC 60068-2-27 (udary), IEC 60068-2-2 (suche gorąco), IEC 60068-2-1 (zimno), IEC 60068-2-30 (wilgotne gorąco), IEC 60068-2-52 (mgła solna). Budowa Segmentowa budowa łączników z podwójnymi krzywkami umożliwia tworzenie dowolnych programów łączeń w funkcji położenia pokrętła napędu. Stosując dobraną liczbę zębów zębatki w mechanizmie napędu można uzyskiwać kąty skoku pokrętła co 30°, 45° lub 90°, np.: przy 30° daje nam maksymalnie 12 pozycji pokrętła. Ponadto rozłączniki SK charakteryzują się małymi gabarytami, stopniem ochrony IP20 zwiększającym bezpieczeństwo instalatora. Ze względu na sposób mocowania oferowane są łączniki: • Do pulpitu - P • Do bazo-szyny (TS35) - BS • W obudowie - OB11, OB12, OB13, OB14 • W obudowie z lampką OB11 L, OB12 L, OB13 L, OB14 L • Do szyny (TS35) z maskownicą modułówą - S10, Linki » Łączniki krzywkowe SK 10/16/20 » Łączniki krzywkowe SK 25/32/40 » Czoła do łączników SK » Wyszukiwarka łączników (schematy, diagramy) |  |  |  | łącznik krzywkowe, łączniki krzywkowe, łączniki pokrętne, pokrętła, rozłączniki, przełączniki, rozłącznik, przełącznik, wyłącznik, wyłączniki, krzywka, sk | SK |  | 0.0861 | 0.0941 | 0.05 | 0.05 | 0.08 | Zdzisław Wieteska | 071/3158201 w 280 | w.wieteska@spamel.com.pl
1819 | SK10-1.825\BS08 | Łącznik Krzywkowy 10A, Rozłącznik 0-1 (1 - biegunowy), mocowanie do bazoszynowe czoło zamykane żółto/czerwone | szt | 1 | 55.73 | PLN | 23 |  |  |  | A | C |  | EDI | 0 |  |  | SK10-1.825\BS08 | 901412 | [5 empty] | 1 | sk10-16-20-bs03.png | SPAMEL_PL_SK10_BS.pdf | Certyfikat_bezpieczenstwa_sk10_pl.pdf |  | Certyfikat_zgodnosci_%20SK10_16_20_CE.pdf |  | Zastosowanie Łączniki krzywkowe są elektrycznymi obrotowymi łącznikami wielotorowymi przystosowanymi do załączania i wyłączania prądów. Łączniki krzywkowe znajdują zastosowanie w obwodach instalacji elektrycznych niskiego napięcia zwłaszcza jako wyłączniki, rozłączniki, przełączniki oraz łączniki sterownicze. Łączniki krzywkowe mogą być zainstalowane w pomieszczeniach zamkniętych (3 stopień zanieczyszczenia - przeznaczenie przemysłowe) w temp. -40...+70°C. Łączniki krzywkowe spełniają wymagania normy PN-EN 60947-3, IEC 60947-3. Ponadto mogą pracować w warunkach środowiskowych określonych w normach: IEC 60068-2-6 (wibracje), IEC 60068-2-27 (udary), IEC 60068-2-2 (suche gorąco), IEC 60068-2-1 (zimno), IEC 60068-2-30 (wilgotne gorąco), IEC 60068-2-52 (mgła solna). Budowa Segmentowa budowa łączników z podwójnymi krzywkami umożliwia tworzenie dowolnych programów łączeń w funkcji położenia pokrętła napędu. Stosując dobraną liczbę zębów zębatki w mechanizmie napędu można uzyskiwać kąty skoku pokrętła co 30°, 45° lub 90°, np.: przy 30° daje nam maksymalnie 12 pozycji pokrętła. Ponadto rozłączniki SK charakteryzują się małymi gabarytami, stopniem ochrony IP20 zwiększającym bezpieczeństwo instalatora. Ze względu na sposób mocowania oferowane są łączniki: • Do pulpitu - P • Do bazo-szyny (TS35) - BS • W obudowie - OB11, OB12, OB13, OB14 • W obudowie z lampką OB11 L, OB12 L, OB13 L, OB14 L • Do szyny (TS35) z maskownicą modułówą - S10, Linki » Łączniki krzywkowe SK 10/16/20 » Łączniki krzywkowe SK 25/32/40 » Czoła do łączników SK » Wyszukiwarka łączników (schematy, diagramy) |  |  |  | łącznik krzywkowe, łączniki krzywkowe, łączniki pokrętne, pokrętła, rozłączniki, przełączniki, rozłącznik, przełącznik, wyłącznik, wyłączniki, krzywka, sk | SK |  | 0.0979 | 0.1059 | 0.05 | 0.05 | 0.08 | Zdzisław Wieteska | 071/3158201 w 280 | w.wieteska@spamel.com.pl
1820 | SK10-1.825\BS23 | Łącznik Krzywkowy 10A, Rozłącznik 0-1 (1 - biegunowy), mocowanie bazo szynowe czoło szare pokrętło czarne | szt | 1 | 43.45 | PLN | 23 |  |  |  | A | C |  | EDI | 5907723036062 |  |  | SK10-1.825\BS23 | 901412 | [5 empty] | 1 | sk10-16-20-bs03.png | SPAMEL_PL_SK10_BS.pdf | Certyfikat_bezpieczenstwa_sk10_pl.pdf |  | Certyfikat_zgodnosci_%20SK10_16_20_CE.pdf |  | Zastosowanie Łączniki krzywkowe są elektrycznymi obrotowymi łącznikami wielotorowymi przystosowanymi do załączania i wyłączania prądów. Łączniki krzywkowe znajdują zastosowanie w obwodach instalacji elektrycznych niskiego napięcia zwłaszcza jako wyłączniki, rozłączniki, przełączniki oraz łączniki sterownicze. Łączniki krzywkowe mogą być zainstalowane w pomieszczeniach zamkniętych (3 stopień zanieczyszczenia - przeznaczenie przemysłowe) w temp. -40...+70°C. Łączniki krzywkowe spełniają wymagania normy PN-EN 60947-3, IEC 60947-3. Ponadto mogą pracować w warunkach środowiskowych określonych w normach: IEC 60068-2-6 (wibracje), IEC 60068-2-27 (udary), IEC 60068-2-2 (suche gorąco), IEC 60068-2-1 (zimno), IEC 60068-2-30 (wilgotne gorąco), IEC 60068-2-52 (mgła solna). Budowa Segmentowa budowa łączników z podwójnymi krzywkami umożliwia tworzenie dowolnych programów łączeń w funkcji położenia pokrętła napędu. Stosując dobraną liczbę zębów zębatki w mechanizmie napędu można uzyskiwać kąty skoku pokrętła co 30°, 45° lub 90°, np.: przy 30° daje nam maksymalnie 12 pozycji pokrętła. Ponadto rozłączniki SK charakteryzują się małymi gabarytami, stopniem ochrony IP20 zwiększającym bezpieczeństwo instalatora. Ze względu na sposób mocowania oferowane są łączniki: • Do pulpitu - P • Do bazo-szyny (TS35) - BS • W obudowie - OB11, OB12, OB13, OB14 • W obudowie z lampką OB11 L, OB12 L, OB13 L, OB14 L • Do szyny (TS35) z maskownicą modułówą - S10, Linki » Łączniki krzywkowe SK 10/16/20 » Łączniki krzywkowe SK 25/32/40 » Czoła do łączników SK » Wyszukiwarka łączników (schematy, diagramy) |  |  |  | łącznik krzywkowe, łączniki krzywkowe, łączniki pokrętne, pokrętła, rozłączniki, przełączniki, rozłącznik, przełącznik, wyłącznik, wyłączniki, krzywka, sk | SK |  | 0.092 | 0.1 | 0.05 | 0.05 | 0.08 | Zdzisław Wieteska | 071/3158201 w 280 | w.wieteska@spamel.com.pl